## 様式８
[10 empty] | 既存照明 情報 | [14 empty] | 選定ＬＥＤ照明 仕様
|  | 建物名 | 階数 | 積算 図面 番号 | 部屋名 | 備考 | 仮設必要箇所 | 点灯時間 | 稼働日数 | 器具種類 | 灯数 | ランプ種別 | 口金 | 器具寸法 | 器具仕様詳細① | 器具仕様詳細② | 器具仕様詳細③ | 非常灯 | 消費電力 | 器具台数 | ランプ本数 | 色温度 | 【既存想定】 消費電力量 | 【既存想定】 既設電気代支出金額 | 製品仕様 | 型番 | メーカー | 定格光束 | 消費電力 | 数量 | 【LED】 消費電力量(kWh) | 【LED】 改修後電気代支出金額（円）
No. | 施設名 | [5 empty] | 器具高さ | /日 | /年 | [9 empty] | W/本 | 台 | 本 |  | kWh/年 | 10 |  |  |  | lm/台・本 | W/台・本 | 台・本 | kWh/年 | 10
1 | 桑名市体育館 | 1_桑名市体育館 LED照明リース導入シミュレーション
1 | 桑名市体育館 | 省エネ効果シミュレーション
1 | 桑名市体育館 | リース期間 |  |  | 10
1 | 桑名市体育館 | 試算期間 |  |  | 10
1 | 桑名市体育館 | 従量電気代単価 |  |  | 31 | [19 empty] | 提案ＬＥＤ照明の仕様を追記すること
1 | 桑名市体育館 | ＣＯ２排出係数 |  |  | 0.449
1 | 桑名市体育館 | [8 empty] | 既存照明 情報 | [14 empty] | 選定ＬＥＤ照明 仕様
1 | 桑名市体育館 | 建物名 | 階数 | 積算 図面 番号 | 部屋名 | 備考 | 仮設必要箇所 | 点灯時間 | 稼働日数 | 器具種類 | 灯数 | ランプ種別 | 口金 | 器具寸法 | 器具仕様詳細① | 器具仕様詳細② | 器具仕様詳細③ | 非常灯 | 消費電力 | 器具台数 | ランプ本数 | 色温度 | 【既存想定】 消費電力量 | 【既存想定】 既設電気代支出金額 | 製品仕様 | 型番 | メーカー | 定格光束 | 消費電力 | 数量 | 【LED】 消費電力量(kWh) | 【LED】 改修後電気代支出金額（円）
1 | 桑名市体育館 | [5 empty] | 器具高さ | /日 | /年 | [9 empty] | W/本 | 台 | 本 |  | kWh/年 | 10 |  |  |  | lm/台・本 | W/台・本 | 台・本 | kWh/年 | 10
1 | 桑名市体育館 |  | 1F | 1-1 | 街路灯 |  | 4 | 4 | 333 | 街路灯 | 1 | HF400 | 0 | □75 | 4灯用 | 0 | 角グローブ形 | 0 | 435 | 16 | 16 | 0 | 9270.72 | 2873923.2
1 | 桑名市体育館 |  | 1F | 1-1 | 街路灯 |  |  | 4 | 333 | 角形投光器 | 1 | JD1000 | 0 | 0 | 200V | 0 | 0 | 0 | 1000 | 2 | 2 | 0 | 2664 | 825840
1 | 桑名市体育館 |  | 1F | 1-1 | 街路灯 |  | 3.26 | 4 | 333 | 街路灯 | 1 | HF400 | 0 | □75 | 2灯用 | 0 | 角グローブ形 | 0 | 435 | 2 | 2 | 0 | 1158.84 | 359240.4
1 | 桑名市体育館 |  | 1F | 1-2 | スロープ |  | 3.26 | 4 | 333 | 街路灯 | 1 | HF400 | 0 | □75 | 2灯用 | 0 | 角グローブ形 | 0 | 435 | 6 | 6 | 0 | 3476.52 | 1077721.2
1 | 桑名市体育館 |  | 1F | 2 | スロープ下 |  |  | 4 | 333 | ウォールライト | 1 | FL20 | 0 | 0 | 0 | 0 | 0 | 0 | 28 | 2 | 2 | 0 | 74.592 | 23123.52
1 | 桑名市体育館 |  | 1F | 3 | ブロアー室 |  |  | 1 | 12 | 笠付トラフ形ベースライト | 1 | FL40 | 0 | 0 | 0 | 0 | 0 | 0 | 47 | 1 | 1 | 0 | 0.564 | 174.84
1 | 桑名市体育館 |  | 1F | 4 | 駐車場 |  |  | 12.5 | 333 | 笠付トラフ形ベースライト | 1 | FL40 | 0 | 0 | 0 | パイプ吊 | 0 | 0 | 47 | 40 | 40 | 0 | 7825.5 | 2425905
1 | 桑名市体育館 |  | 1F | 4 | 駐車場 |  |  | 24 | 365 | A級 誘導灯 | 2 | FL40 | 0 | 0 | 避難口（非常口） | パイプ吊 | 片面 | 0 | 47 | 1 | 2 | 0 | 823.44 | 255266.4
1 | 桑名市体育館 |  | 1F | 4 | 駐車場 |  |  | 24 | 365 | B級BL形 誘導灯 | 1 | FL20 | 0 | 0 | 避難口（非常口） | 直付 | 片面 | 0 | 28 | 1 | 1 | 0 | 245.28 | 76036.8
1 | 桑名市体育館 |  | 1F | 4 | 駐車場 |  |  | 24 | 365 | B級BL形 誘導灯 | 1 | FL20 | 0 | 0 | 避難口（非常口） | パイプ吊 | 片面 | 0 | 28 | 7 | 7 | 0 | 1716.96 | 532257.6
1 | 桑名市体育館 |  | 1F | 5 | 機械室 1 |  |  | 1 | 12 | 笠付トラフ形ベースライト | 1 | FL40 | 0 | 0 | 0 | チェーン吊 | 0 | 0 | 47 | 1 | 1 | 0 | 0.564 | 174.84
1 | 桑名市体育館 |  | 1F | 6 | 機械室 2 |  |  | 1 | 12 | 笠付トラフ形ベースライト | 1 | FL40 | 0 | 0 | 0 | チェーン吊 | 0 | 0 | 47 | 1 | 1 | 0 | 0.564 | 174.84
1 | 桑名市体育館 |  | 1F | 7 | 消防倉庫 |  |  | 1 | 12 | 逆富士ベースライト | 2 | FL40 | 0 | 0 | 0 | 0 | 0 | 0 | 47 | 3 | 6 | 0 | 3.384 | 1049.04
1 | 桑名市体育館 |  | 1F | 7 | 消防倉庫 |  |  | 1 | 12 | 笠付トラフ形ベースライト | 2 | FL40 | 0 | 0 | 0 | 0 | 0 | 0 | 47 | 5 | 10 | 0 | 5.64 | 1748.4
1 | 桑名市体育館 |  | 1F | 7 | 消防倉庫 |  |  | 1 | 12 | 笠付トラフ形ベースライト | 2 | FL40 | 0 | 0 | 0 | パイプ吊 | 0 | 0 | 47 | 2 | 4 | 0 | 2.256 | 699.36
1 | 桑名市体育館 |  | 1F | 7 | 消防倉庫 |  |  | 1 | 12 | 笠付トラフ形ベースライト | 1 | FL40 | 0 | 0 | 0 | 0 | 0 | 0 | 47 | 1 | 1 | 0 | 0.564 | 174.84
1 | 桑名市体育館 |  | 1F | 8 | 【仮】DS |  |  | 1 | 12 | 笠付トラフ形ベースライト | 1 | FL40 | 0 | 0 | 0 | 0 | 0 | 0 | 47 | 1 | 1 | 0 | 0.564 | 174.84
1 | 桑名市体育館 |  | 1F | 9 | 【仮】倉庫 1 |  |  | 1 | 12 | 笠付トラフ形ベースライト | 1 | FL40 | 0 | 0 | 0 | 0 | 0 | 0 | 47 | 2 | 2 | 0 | 1.128 | 349.68
1 | 桑名市体育館 |  | 1F | 10-1 | 【仮】倉庫 2 |  |  | 1 | 12 | 笠付トラフ形ベースライト | 1 | FL40 | 0 | 0 | 0 | チェーン吊 | 0 | 0 | 47 | 4 | 4 | 0 | 2.256 | 699.36
1 | 桑名市体育館 |  | 1F | 11 | 【仮】倉庫 3 |  |  | 1 | 12 | 笠付トラフ形ベースライト | 1 | FL40 | 0 | 0 | 0 | パイプ吊 | 0 | 0 | 47 | 4 | 4 | 0 | 2.256 | 699.36
1 | 桑名市体育館 |  | 1F | 12-1 | 【仮】ポーチ |  |  | 4 | 333 | ブラケット灯 | 1 | FL15 | 0 | 0 | 防湿型 | 0 | 0 | 0 | 18 | 1 | 1 | 0 | 23.976 | 7432.56
1 | 桑名市体育館 |  | 1F | 12-2 | 玄関ホール |  |  | 12.5 | 333 | ダウンライト | 1 | IL75 | 0 | 0 | 0 | 0 | パネル付 | 0 | 75 | 2 | 2 | L | 624.375 | 193556.25
1 | 桑名市体育館 |  | 1F | 12-2 | 玄関ホール |  |  | 24 | 365 | A級 誘導灯 | 2 | FL40 | 0 | 0 | 避難口（非常口） | 直付 | 片面 | 0 | 47 | 1 | 2 | 0 | 823.44 | 255266.4
1 | 桑名市体育館 |  | 1F | 13 | 【仮】部屋1 |  |  | 3 | 333 | ブラケット灯 | 1 | FL10 | 0 | 0 | 0 | 0 | 0 | 0 | 13 | 1 | 1 | 0 | 12.987 | 4025.97
1 | 桑名市体育館 |  | 1F | 13 | 【仮】便所 1 |  |  | 3 | 333 | 逆富士ベースライト | 1 | FL40 | 0 | 0 | Ｒｙ付 | 0 | 0 | 0 | 47 | 1 | 1 | 0 | 46.953 | 14555.43
1 | 桑名市体育館 |  | 1F | 14 | 【仮】部屋2 |  |  | 3 | 333 | ブラケット灯 | 1 | FL10 | 0 | 0 | 0 | 0 | 0 | 0 | 13 | 1 | 1 | 0 | 12.987 | 4025.97
1 | 桑名市体育館 |  | 1F | 14 | 【仮】便所 2 |  |  | 3 | 333 | 逆富士ベースライト | 1 | FL40 | 0 | 0 | Ｒｙ付 | 0 | 0 | 0 | 47 | 1 | 1 | 0 | 46.953 | 14555.43
1 | 桑名市体育館 |  | 1F | 15 | 廊下 1 |  |  | 12.5 | 333 | 半埋込器具 | 2 | FL20 | 0 |  | 0 | 0 | 0 | 0 | 28 | 2 | 4 | 0 | 466.2 | 144522
1 | 桑名市体育館 |  | 1F | 15 | 廊下 1 |  |  | 12.5 | 333 | 半埋込器具 | 2 | FL20 | 0 |  | Ｒｙ付 | 0 | 0 | 0 | 28 | 1 | 2 | 0 | 233.1 | 72261
1 | 桑名市体育館 |  | 1F | 15 | 廊下 1 |  |  | 12.5 | 333 | 半埋込器具 | 2 | FL20 | 0 |  | 0 | 0 | 0 | 電源別置（IL20） | 28 | 2 | 4 | 0 | 466.2 | 144522
1 | 桑名市体育館 |  | 1F | 15 | 廊下 1 |  |  | 24 | 365 | B級BL形 誘導灯 | 1 | FL20 | 0 | 0 | 避難口（非常口） | 直付 | 片面 | 0 | 28 | 1 | 1 | 0 | 245.28 | 76036.8
1 | 桑名市体育館 |  | 1F | 16 | 管理人室 |  |  | 12.5 | 333 | レセップ | 1 | IL40 | 0 | 0 | 0 | 0 | 0 | 0 | 36 | 1 | 1 | L | 149.85 | 46453.5
1 | 桑名市体育館 |  | 1F | 16 | 管理人室 |  |  | 12.5 | 333 | 逆富士ベースライト | 2 | FL20 | 0 | 0 | 0 | 0 | 0 | 0 | 28 | 1 | 2 | 0 | 233.1 | 72261
1 | 桑名市体育館 |  | 1F | 16 | 管理人室 |  |  | 12.5 | 333 | 逆富士ベースライト | 2 | FL20 | 0 | 0 | 0 | 0 | 0 | 電源別置（IL20） | 28 | 1 | 2 | 0 | 233.1 | 72261
1 | 桑名市体育館 |  | 1F | 16 | 管理人室 |  |  | 12.5 | 333 | 流し元灯 | 1 | FL20 | 0 | 0 | PS付 | 0 | 0 | 0 | 28 | 1 | 1 | 0 | 116.55 | 36130.5
1 | 桑名市体育館 |  | 1F | 16 | 管理人室 |  |  | 12.5 | 333 | コップ形シーリングライト | 1 | IL40 | 0 | 0 | 0 | 0 | 0 | 0 | 36 | 1 | 1 | L | 149.85 | 46453.5
1 | 桑名市体育館 |  | 1F | 16 | 管理人室 |  |  | 12.5 | 333 | コップ形シーリングライト | 1 | IL40 | 0 | 0 | 0 | 0 | 0 | 0 | 36 | 2 | 2 | L | 299.7 | 92907
1 | 桑名市体育館 |  | 1F | 16 | 管理人室 |  |  | 12.5 | 333 | ブラケット灯 | 1 | FL15 | 0 | 0 | 防湿型 | 0 | 0 | 0 | 18 | 1 | 1 | 0 | 74.925 | 23226.75
1 | 桑名市体育館 |  | 1F | 16 | 管理人室 |  |  | 12.5 | 333 | ペンダントライト | 1 | FCL30+32 | 0 | 0 | 0 | 0 | 和風 | 0 | 69 | 2 | 2 | 0 | 574.425 | 178071.75
1 | 桑名市体育館 |  | 1F | 16 | 管理人室 |  |  | 24 | 365 | 埋込専用型非常灯 | 1 | 非常灯用20 | 0 | 0 | 0 | 0 | 0 | 電池内蔵 | 3 | 2 | 2 | 0 | 52.56 | 16293.6
1 | 桑名市体育館 |  | 1F | 17-1 | 電気室 |  |  | 1 | 12 | 逆富士ベースライト | 1 | FL40 | 0 | 0 | 0 | 0 | 0 | 0 | 47 | 2 | 2 | 0 | 1.128 | 349.68
1 | 桑名市体育館 |  | 1F | 17-1 | 電気室 |  |  | 1 | 12 | 逆富士ベースライト | 1 | FL40 | 0 | 0 | 0 | 0 | 0 | 電池内蔵 | 47 | 1 | 1 | 0 | 0.564 | 174.84
1 | 桑名市体育館 |  | 1F | 17-1 | 電気室 |  |  | 1 | 12 | 笠付トラフ形ベースライト | 1 | FL40 | 0 | 0 | 0 | 0 | 0 | 0 | 47 | 1 | 1 | 0 | 0.564 | 174.84
1 | 桑名市体育館 |  | 1F | 17-1 | 電気室 |  |  | 1 | 12 | 笠付トラフ形ベースライト | 1 | FL40 | 0 | 0 | 0 | パイプ吊 | 0 | 電池内蔵 | 47 | 1 | 1 | 0 | 0.564 | 174.84
1 | 桑名市体育館 |  | 1F | 17-1 | 電気室 |  |  | 1 | 12 | 片反射笠付トラフ形ベースライト | 1 | FL40 | 0 | 0 | 0 | 0 | 0 | 0 | 47 | 1 | 1 | 0 | 0.564 | 174.84
1 | 桑名市体育館 |  | 1F | 17-2 | 【仮】階段下倉庫 |  |  | 1 | 12 | コップ形シーリングライト | 1 | IL40 | 0 | 0 | 0 | 0 | 0 | 0 | 36 | 1 | 1 | L | 0.432 | 133.92
1 | 桑名市体育館 |  | 1F | 18-1 | 【仮】用具入れ 1 |  |  | 1 | 333 | 逆富士ベースライト | 1 | FL40 | 0 | 0 | 0 | 0 | 0 | 0 | 47 | 1 | 1 | 0 | 15.651 | 4851.81
1 | 桑名市体育館 |  | 1F | 18-1 | 【仮】用具入れ 1 |  |  | 1 | 333 | 逆富士ベースライト | 1 | FL40 | 0 | 0 | Ｒｙ付 | 0 | 0 | 0 | 47 | 1 | 1 | 0 | 15.651 | 4851.81
1 | 桑名市体育館 |  | 1F | 18-2 | 【仮】用具入れ 2 |  |  | 1 | 333 | 逆富士ベースライト | 1 | FL40 | 0 | 0 | Ｒｙ付 | 0 | 0 | 0 | 47 | 1 | 1 | 0 | 15.651 | 4851.81
1 | 桑名市体育館 |  | 1F | 18-2 | 【仮】用具入れ 2 |  |  | 1 | 333 | 逆富士ベースライト | 1 | FL40 | 0 | 0 | 0 | 0 | 0 | 電池内蔵 | 47 | 1 | 1 | 0 | 15.651 | 4851.81
1 | 桑名市体育館 |  | 1F | 19 | 小体育館 |  |  | 12.5 | 333 | 埋込ベースライト | 2 | FLR110 | 0 | 0 | 0 | 0 | 0 | 0 | 117 | 38 | 76 | 0 | 37012.95 | 11474014.5
1 | 桑名市体育館 |  | 1F | 19 | 小体育館 |  |  | 12.5 | 333 | 直付下面開放 | 2 | FLR110 | 0 | 0 | 0 | 0 | パネル付 | 0 | 117 | 1 | 2 | 0 | 974.025 | 301947.75
1 | 桑名市体育館 |  | 1F | 19 | 小体育館 |  |  | 12.5 | 333 | ダウンライト | 1 | IL75 | 0 | 0 | 0 | 0 | パネル付 | 0 | 75 | 2 | 2 | L | 624.375 | 193556.25
1 | 桑名市体育館 |  | 1F | 19 | 小体育館 |  |  | 24 | 365 | 埋込専用型非常灯 | 1 | 非常灯用20 | 0 | 0 | 0 | 0 | 0 | 電池内蔵 | 3 | 11 | 11 | 0 | 289.08 | 89614.8
1 | 桑名市体育館 |  | 1F | 19 | 小体育館 |  |  | 24 | 365 | A級 誘導灯 | 2 | FL40 | 0 | 0 | 避難口（非常口） | 直付 | 片面 | 0 | 47 | 2 | 4 | 0 | 1646.88 | 510532.8
1 | 桑名市体育館 |  | 1F | 19 | 小体育館 |  |  | 24 | 365 | B級BL形 誘導灯 | 1 | FL20 | 0 | 0 | 避難口（非常口） | 直付 | 片面 | 0 | 28 | 2 | 2 | 0 | 490.56 | 152073.6
1 | 桑名市体育館 |  | 1F | 20 | 外壁 |  |  | 4 | 333 | ウォールライト | 1 | FL20 | 0 | 0 | 0 | 0 | 0 | カバー付 | 28 | 7 | 7 | 0 | 261.072 | 80932.32
1 | 桑名市体育館 |  | 2F | 1-1 | スロープ |  | 3.26 | 4 | 333 | 街路灯 | 1 | HF400 | 0 | □75 | 2灯用 | 0 | 角グローブ形 | 0 | 435 | 4 | 4 | 0 | 2317.68 | 718480.8
1 | 桑名市体育館 |  | 2F | 1-1 | スロープ |  |  | 4 | 333 | ブラケット灯 | 1 | IL60 | 0 | 0 | 0 | 0 | デザイン器具 | 0 | 54 | 3 | 3 | L | 215.784 | 66893.04
1 | 桑名市体育館 |  | 2F | 1-2 | 玄関ホール |  |  | 12.5 | 333 | ダウンライト | 1 | IL75 | 0 | 0 | 0 | 0 | 0 | 0 | 75 | 28 | 28 | L | 8741.25 | 2709787.5
1 | 桑名市体育館 |  | 2F | 1-2 | 玄関ホール |  |  | 12.5 | 333 | ダウンライト | 1 | IL75 | 0 | 0 | 0 | 0 | パネル付 | 0 | 75 | 4 | 4 | L | 1248.75 | 387112.5
1 | 桑名市体育館 |  | 2F | 1-2 | 玄関ホール |  |  | 12.5 | 333 | シーリングライト | 1 | IL75 | 0 | 0 | 0 | 0 | 0 | 0 | 75 | 22 | 22 | L | 6868.125 | 2129118.75
1 | 桑名市体育館 |  | 2F | 1-2 | 玄関ホール |  |  | 24 | 365 | 埋込専用型非常灯 | 1 | 非常灯用40 | 0 | 0 | 0 | 0 | 0 | 電池内蔵 | 3 | 6 | 6 | 0 | 157.68 | 48880.8
1 | 桑名市体育館 |  | 2F | 1-2 | 玄関ホール |  |  | 12.5 | 333 | シーリングライト | 5 | FL20 | 0 | 0 | 0 | 0 | 角形カバー付 | 0 | 28 | 4 | 20 | 0 | 2331 | 722610
1 | 桑名市体育館 |  | 2F | 1-2 | 玄関ホール |  |  | 24 | 365 | A級 誘導灯 | 2 | FL40 | 0 | 0 | 避難口（非常口） | 直付 | 片面 | 0 | 47 | 2 | 4 | 0 | 1646.88 | 510532.8
1 | 桑名市体育館 |  | 2F | 1-2 | 玄関ホール |  |  | 24 | 365 | B級BL形 誘導灯 | 1 | FL20 | 0 | 0 | 避難口（非常口） | パイプ吊 | 片面 | 0 | 28 | 1 | 1 | 0 | 245.28 | 76036.8
1 | 桑名市体育館 |  | 2F | 2 | 廊下 |  |  | 12.5 | 333 | ダウンライト | 1 | IL75 | 0 | 0 | 0 | 0 | 0 | 0 | 75 | 28 | 28 | L | 8741.25 | 2709787.5
1 | 桑名市体育館 |  | 2F | 2 | 廊下 |  |  | 24 | 365 | 埋込専用型非常灯 | 1 | 非常灯用40 | 0 | 0 | 0 | 0 | 0 | 電池内蔵 | 3 | 6 | 6 | 0 | 157.68 | 48880.8
1 | 桑名市体育館 |  | 2F | 2 | 廊下 |  |  | 24 | 365 | A級 誘導灯 | 2 | FL40 | 0 | 0 | 避難口（非常口） | 直付 | 片面 | 0 | 47 | 1 | 2 | 0 | 823.44 | 255266.4
1 | 桑名市体育館 |  | 2F | 2 | 廊下 |  |  | 24 | 365 | B級BL形 誘導灯 | 1 | FL20 | 0 | 0 | 避難口（非常口） | 直付 | 片面 | 0 | 28 | 1 | 1 | 0 | 245.28 | 76036.8
1 | 桑名市体育館 |  | 2F | 2 | 廊下 |  |  | 24 | 365 | B級BL形 誘導灯 | 1 | FL20 | 0 | 0 | 通路 | 壁埋込 | 片面 | 0 | 28 | 1 | 1 | 0 | 245.28 | 76036.8
1 | 桑名市体育館 |  | 2F | 3 | 管理事務室 |  |  | 12.5 | 333 | 半埋込器具 | 2 | FL40 | 0 |  | 連結器具（左用） | 0 | 0 | 0 | 47 | 8 | 16 | 0 | 3130.2 | 970362
1 | 桑名市体育館 |  | 2F | 3 | 管理事務室 |  |  | 12.5 | 333 | 半埋込器具 | 2 | FL40 | 0 |  | 連結器具（右用） | 0 | 0 | 0 | 47 | 6 | 12 | 0 | 2347.65 | 727771.5
1 | 桑名市体育館 |  | 2F | 3 | 管理事務室 |  |  | 12.5 | 333 | 半埋込器具 | 2 | FL40 | 0 |  | 連結器具（右用）/Ｒｙ付 | 0 | 0 | 0 | 47 | 2 | 4 | 0 | 782.55 | 242590.5
1 | 桑名市体育館 |  | 2F | 3 | 管理事務室 |  |  | 24 | 365 | 埋込専用型非常灯 | 1 | 非常灯用20 | 0 | 0 | 0 | 0 | 0 | 電池内蔵 | 3 | 2 | 2 | 0 | 52.56 | 16293.6
1 | 桑名市体育館 |  | 2F | 4 | 事務室 1 |  |  | 12.5 | 333 | 埋込スクエア | 4 | FL20 | 0 | 0 | 0 | 0 | パネル付 | 0 | 28 | 2 | 8 | 0 | 932.4 | 289044
1 | 桑名市体育館 |  | 2F | 4 | 事務室 1 |  |  | 12.5 | 333 | 埋込スクエア | 4 | FL20 | 0 | 0 | Ｒｙ付 | 0 | パネル付 | 0 | 28 | 2 | 8 | 0 | 932.4 | 289044
1 | 桑名市体育館 |  | 2F | 4 | 事務室 1 |  |  | 24 | 365 | 埋込専用型非常灯 | 1 | 非常灯用20 | 0 | 0 | 0 | 0 | 0 | 電池内蔵 | 3 | 2 | 2 | 0 | 52.56 | 16293.6
1 | 桑名市体育館 |  | 2F | 5 | 会議室 |  |  | 12.5 | 333 | 埋込ベースライト | 2 | FLR110 | 0 | 0 | 0 | 0 | ガード付 | 0 | 117 | 12 | 24 | 0 | 11688.3 | 3623373
1 | 桑名市体育館 |  | 2F | 5 | 会議室 |  |  | 24 | 365 | 埋込専用型非常灯 | 1 | 非常灯用40 | 0 | 0 | 0 | 0 | 0 | 電池内蔵 | 3 | 3 | 3 | 0 | 78.84 | 24440.4
1 | 桑名市体育館 |  | 2F | 5 | 会議室 |  |  | 24 | 365 | B級BL形 誘導灯 | 1 | FL20 | 0 | 0 | 避難口（非常口） | 直付 | 片面 | 0 | 28 | 2 | 2 | 0 | 490.56 | 152073.6
1 | 桑名市体育館 |  | 2F | 6 | トレーニング室 |  |  | 12.5 | 333 | 逆富士ベースライト | 1 | FL40 | 0 | 0 | 0 | 0 | 0 | 0 | 47 | 1 | 1 | 0 | 195.6375 | 60647.625
1 | 桑名市体育館 |  | 2F | 6 | トレーニング室 |  |  | 12.5 | 333 | 逆富士ベースライト | 1 | FL40 | 0 | 0 | Ｒｙ付 | 0 | 0 | 0 | 47 | 1 | 1 | 0 | 195.6375 | 60647.625
1 | 桑名市体育館 |  | 2F | 6 | トレーニング室 |  |  | 12.5 | 333 | 埋込ベースライト | 2 | FL40 | 0 | 0 | 連結器具（左用） | 0 | パネル付 | 0 | 47 | 15 | 30 | 0 | 5869.125 | 1819428.75
1 | 桑名市体育館 |  | 2F | 6 | トレーニング室 |  |  | 12.5 | 333 | 埋込ベースライト | 2 | FL40 | 0 | 0 | 連結器具（右用） | 0 | パネル付 | 0 | 47 | 15 | 30 | 0 | 5869.125 | 1819428.75
1 | 桑名市体育館 |  | 2F | 6 | トレーニング室 |  |  | 12.5 | 333 | 埋込ベースライト | 2 | FL40 | 0 | 0 | Ｒｙ付 | 0 | パネル付 | 0 | 47 | 1 | 2 | 0 | 391.275 | 121295.25
1 | 桑名市体育館 |  | 2F | 6 | トレーニング室 |  |  | 12.5 | 333 | 埋込ベースライト | 2 | FL40 | 0 | 0 | 連結器具（左用）/Ｒｙ付 | 0 | パネル付 | 0 | 47 | 3 | 6 | 0 | 1173.825 | 363885.75
1 | 桑名市体育館 |  | 2F | 6 | トレーニング室 |  |  | 12.5 | 333 | 埋込ベースライト | 2 | FL40 | 0 | 0 | 連結器具（右用）/Ｒｙ付 | 0 | パネル付 | 0 | 47 | 3 | 6 | 0 | 1173.825 | 363885.75
1 | 桑名市体育館 |  | 2F | 6 | トレーニング室 |  |  | 24 | 365 | A級 誘導灯 | 2 | FL40 | 0 | 0 | 避難口（非常口） | 直付 | 片面 | 0 | 47 | 1 | 2 | 0 | 823.44 | 255266.4
1 | 桑名市体育館 |  | 2F | 6 | トレーニング室 |  |  | 24 | 365 | B級BL形 誘導灯 | 1 | FL20 | 0 | 0 | 避難口（非常口） | 直付 | 片面 | 0 | 28 | 2 | 2 | 0 | 490.56 | 152073.6
1 | 桑名市体育館 |  | 2F | 7 | 便所 1 |  |  | 3 | 333 | 半埋込器具 | 1 | FL40 | 0 |  | 0 | 0 | 0 | 0 | 47 | 1 | 1 | 0 | 46.953 | 14555.43
1 | 桑名市体育館 |  | 2F | 7 | 便所 1 |  |  | 3 | 333 | 半埋込器具 | 1 | FL40 | 0 |  | Ｒｙ付 | 0 | 0 | 0 | 47 | 1 | 1 | 0 | 46.953 | 14555.43
1 | 桑名市体育館 |  | 2F | 7 | 便所 1 |  |  | 3 | 333 | ミラー灯 | 1 | FL20 | 0 | 0 | 0 | 0 | 0 | カバー付 | 28 | 3 | 3 | 0 | 83.916 | 26013.96
1 | 桑名市体育館 |  | 2F | 7 | 便所 1 |  |  | 3 | 333 | ダウンライト | 1 | IL60 | 0 | 0 | 0 | 0 | 0 | 0 | 54 | 2 | 2 | L | 107.892 | 33446.52
1 | 桑名市体育館 |  | 2F | 8 | 便所 2 |  |  | 3 | 333 | 半埋込器具 | 1 | FL40 | 0 |  | 0 | 0 | 0 | 0 | 47 | 1 | 1 | 0 | 46.953 | 14555.43
1 | 桑名市体育館 |  | 2F | 8 | 便所 2 |  |  | 3 | 333 | 半埋込器具 | 1 | FL40 | 0 |  | Ｒｙ付 | 0 | 0 | 0 | 47 | 1 | 1 | 0 | 46.953 | 14555.43
1 | 桑名市体育館 |  | 2F | 8 | 便所 2 |  |  | 3 | 333 | ミラー灯 | 1 | FL20 | 0 | 0 | 0 | 0 | 0 | カバー付 | 28 | 3 | 3 | 0 | 83.916 | 26013.96
1 | 桑名市体育館 |  | 2F | 8 | 便所 2 |  |  | 3 | 333 | ダウンライト | 1 | IL60 | 0 | 0 | 0 | 0 | 0 | 0 | 54 | 2 | 2 | L | 107.892 | 33446.52
1 | 桑名市体育館 |  | 2F | 9 | 更衣室 1 |  |  | 1 | 333 | 逆富士ベースライト | 2 | FL40 | 0 | 0 | 0 | 0 | 0 | 0 | 47 | 1 | 2 | 0 | 31.302 | 9703.62
1 | 桑名市体育館 |  | 2F | 9 | 更衣室 1 |  |  | 1 | 333 | 逆富士ベースライト | 2 | FL40 | 0 | 0 | Ｒｙ付 | 0 | 0 | 0 | 47 | 1 | 2 | 0 | 31.302 | 9703.62
1 | 桑名市体育館 |  | 2F | 9 | 更衣室 1 |  |  | 1 | 333 | 逆富士ベースライト | 2 | FL40 | 0 | 0 | 防湿型 | 0 | 0 | 0 | 47 | 1 | 2 | 0 | 31.302 | 9703.62
1 | 桑名市体育館 |  | 2F | 9 | 更衣室 1 |  |  | 1 | 333 | 逆富士ベースライト | 2 | FL40 | 0 | 0 | 防湿型/Ｒｙ付 | 0 | 0 | 0 | 47 | 1 | 2 | 0 | 31.302 | 9703.62
1 | 桑名市体育館 |  | 2F | 9 | 更衣室 1 |  |  | 1 | 333 | ミラー灯 | 1 | FL20 | 0 | 0 | 0 | 0 | カバー付 | 0 | 28 | 2 | 2 | 0 | 18.648 | 5780.88
1 | 桑名市体育館 |  | 2F | 10 | 更衣室 2 |  |  | 1 | 333 | 逆富士ベースライト | 2 | FL40 | 0 | 0 | 0 | 0 | 0 | 0 | 47 | 1 | 2 | 0 | 31.302 | 9703.62
1 | 桑名市体育館 |  | 2F | 10 | 更衣室 2 |  |  | 1 | 333 | 逆富士ベースライト | 2 | FL40 | 0 | 0 | Ｒｙ付 | 0 | 0 | 0 | 47 | 1 | 2 | 0 | 31.302 | 9703.62
1 | 桑名市体育館 |  | 2F | 10 | 更衣室 2 |  |  | 1 | 333 | 逆富士ベースライト | 2 | FL40 | 0 | 0 | 防湿型 | 0 | 0 | 0 | 47 | 1 | 2 | 0 | 31.302 | 9703.62
1 | 桑名市体育館 |  | 2F | 10 | 更衣室 2 |  |  | 1 | 333 | 逆富士ベースライト | 2 | FL40 | 0 | 0 | 防湿型/Ｒｙ付 | 0 | 0 | 0 | 47 | 1 | 2 | 0 | 31.302 | 9703.62
1 | 桑名市体育館 |  | 2F | 10 | 更衣室 2 |  |  | 1 | 333 | ミラー灯 | 1 | FL20 | 0 | 0 | 0 | 0 | カバー付 | 0 | 28 | 2 | 2 | 0 | 18.648 | 5780.88
1 | 桑名市体育館 |  | 2F | 11 | 倉庫 1 |  |  | 1 | 12 | 半埋込器具 | 2 | FL40 | 0 |  | Ｒｙ付 | 0 | 0 | 0 | 47 | 1 | 2 | 0 | 1.128 | 349.68
1 | 桑名市体育館 |  | 2F | 11 | 倉庫 1 |  |  | 1 | 12 | 半埋込器具 | 2 | FL40 | 0 |  | 0 | 0 | 0 | 電源別置（IL20） | 47 | 1 | 2 | 0 | 1.128 | 349.68
1 | 桑名市体育館 |  | 2F | 12-1 | 倉庫 2 |  |  | 1 | 12 | 半埋込器具 | 2 | FL40 | 0 |  | Ｒｙ付 | 0 | 0 | 0 | 47 | 1 | 2 | 0 | 1.128 | 349.68
1 | 桑名市体育館 |  | 2F | 12-1 | 倉庫 2 |  |  | 1 | 12 | 半埋込器具 | 2 | FL40 | 0 |  | 0 | 0 | 0 | 電源別置（IL20） | 47 | 1 | 2 | 0 | 1.128 | 349.68
1 | 桑名市体育館 |  | 2F | 12-2 | 【仮】階段下倉庫 |  |  | 1 | 12 | コップ形シーリングライト | 1 | IL40 | 0 | 0 | 0 | 0 | 0 | 0 | 36 | 1 | 1 | L | 0.432 | 133.92
1 | 桑名市体育館 |  | 2F | 13-1 | 【仮】前室 |  |  | 4 | 333 | ダウンライト | 1 | IL75 | 0 | 0 | 0 | 0 | 0 | 0 | 75 | 1 | 1 | L | 99.9 | 30969
1 | 桑名市体育館 |  | 2F | 13-1 | 【仮】前室 |  |  | 4 | 333 | コップ形シーリングライト | 1 | IL40 | 0 | 0 | 0 | 0 | 0 | 0 | 36 | 2 | 2 | L | 95.904 | 29730.24
1 | 桑名市体育館 |  | 2F | 13-1 | 【仮】前室 |  |  | 4 | 333 | 半埋込器具 | 1 | FL40 | 0 |  | 0 | 0 | 0 | 0 | 47 | 1 | 1 | 0 | 62.604 | 19407.24
1 | 桑名市体育館 |  | 2F | 13-1 | 【仮】前室 |  |  | 4 | 333 | ミラー灯 | 1 | FL20 | 0 | 0 | 0 | 0 | カバー付 | 0 | 28 | 1 | 1 | 0 | 37.296 | 11561.76
1 | 桑名市体育館 |  | 2F | 13-2 | 【仮】部屋 1 |  |  | 4 | 333 | 半埋込器具 | 1 | FL40 | 0 |  | 0 | 0 | 0 | 0 | 47 | 1 | 1 | 0 | 62.604 | 19407.24
1 | 桑名市体育館 |  | 2F | 13-2 | 【仮】部屋 1 |  |  | 4 | 333 | 半埋込器具 | 1 | FL40 | 0 |  | Ｒｙ付 | 0 | 0 | 0 | 47 | 1 | 1 | 0 | 62.604 | 19407.24
1 | 桑名市体育館 |  | 2F | 13-2 | 【仮】部屋 1 |  |  | 4 | 333 | ミラー灯 | 1 | FL20 | 0 | 0 | 0 | 0 | カバー付 | 0 | 28 | 2 | 2 | 0 | 74.592 | 23123.52
1 | 桑名市体育館 |  | 2F | 13-3 | 【仮】部屋 2 |  |  | 4 | 333 | 半埋込器具 | 2 | FL40 | 0 |  | Ｒｙ付 | 0 | 0 | 0 | 47 | 1 | 2 | 0 | 125.208 | 38814.48
1 | 桑名市体育館 |  | 2F | 13-3 | 【仮】部屋 2 |  |  | 4 | 333 | ミラー灯 | 1 | FL20 | 0 | 0 | 0 | 0 | カバー付 | 0 | 28 | 1 | 1 | 0 | 37.296 | 11561.76
1 | 桑名市体育館 |  | 2F | 14 | 廊下 2 |  |  | 12.5 | 333 | ダウンライト | 1 | IL75 | 0 | 0 | 0 | 0 | 0 | 0 | 75 | 11 | 11 | L | 3434.0625 | 1064559.375
1 | 桑名市体育館 |  | 2F | 14 | 廊下 2 |  |  | 24 | 365 | 埋込専用型非常灯 | 1 | 非常灯用40 | 0 | 0 | 0 | 0 | 0 | 電池内蔵 | 3 | 3 | 3 | 0 | 78.84 | 24440.4
1 | 桑名市体育館 |  | 2F | 14 | 廊下 2 |  |  | 12.5 | 333 | 逆富士ベースライト | 2 | FL20 | 0 | 0 | 0 | 0 | 0 | 0 | 28 | 4 | 8 | 0 | 932.4 | 289044
1 | 桑名市体育館 |  | 2F | 14 | 廊下 2 |  |  | 12.5 | 333 | 逆富士ベースライト | 2 | FL20 | 0 | 0 | Ｒｙ付 | 0 | 0 | 0 | 28 | 1 | 2 | 0 | 233.1 | 72261
1 | 桑名市体育館 |  | 2F | 14 | 廊下 2 |  |  | 12.5 | 333 | 逆富士ベースライト | 2 | FL20 | 0 | 0 | 0 | 0 | 0 | 電源別置（IL20） | 28 | 3 | 6 | 0 | 699.3 | 216783
1 | 桑名市体育館 |  | 2F | 14 | 廊下 2 |  |  | 24 | 365 | A級 誘導灯 | 2 | FL40 | 0 | 0 | 避難口（非常口） | 直付 | 片面 | 0 | 47 | 1 | 2 | 0 | 823.44 | 255266.4
1 | 桑名市体育館 |  | 2F | 14 | 廊下 2 |  |  | 24 | 365 | B級BL形 誘導灯 | 1 | FL20 | 0 | 0 | 避難口（非常口） | 直付 | 片面 | 0 | 28 | 1 | 1 | 0 | 245.28 | 76036.8
1 | 桑名市体育館 |  | 2F | 14 | 廊下 2 |  |  | 24 | 365 | B級BL形 誘導灯 | 1 | FL20 | 0 | 0 | 通路 | 壁埋込 | 片面 | 0 | 28 | 3 | 3 | 0 | 735.84 | 228110.4
1 | 桑名市体育館 |  | 2F | 15-1 | 競技場 |  |  | 24 | 365 | B級BL形 誘導灯 | 1 | FL20 | 0 | 0 | 避難口（非常口） | 直付 | 片面/ガード付 | 0 | 28 | 6 | 6 | 0 | 1471.68 | 456220.8
1 | 桑名市体育館 |  | 2F | 15-2 | 【仮】器具庫 1 |  |  | 1 | 333 | 笠付トラフ形ベースライト | 2 | FL40 | 0 | 0 | 0 | チェーン吊 | 0 | 0 | 47 | 1 | 2 | 0 | 31.302 | 9703.62
1 | 桑名市体育館 |  | 2F | 16 | 控室 1 |  |  | 1 | 333 | 逆富士ベースライト | 1 | FL40 | 0 | 0 | 0 | 0 | 0 | 0 | 47 | 1 | 1 | 0 | 15.651 | 4851.81
1 | 桑名市体育館 |  | 2F | 17 | 控室 2 |  |  | 1 | 333 | 逆富士ベースライト | 1 | FL40 | 0 | 0 | 0 | 0 | 0 | 0 | 47 | 1 | 1 | 0 | 15.651 | 4851.81
1 | 桑名市体育館 |  | 2F | 18 | 器具庫 2 |  |  | 1 | 333 | 笠付トラフ形ベースライト | 2 | FL40 | 0 | 0 | 0 | チェーン吊 | 0 | 0 | 47 | 2 | 4 | 0 | 62.604 | 19407.24
1 | 桑名市体育館 |  | 2F | 19 | 【仮】競技場前室 |  |  | 1 | 333 | 逆富士ベースライト | 1 | FL20 | 0 | 0 | Ｒｙ付 | 0 | 0 | 0 | 28 | 1 | 1 | 0 | 9.324 | 2890.44
1 | 桑名市体育館 |  | 2F | 19 | 【仮】競技場前室 |  |  | 24 | 365 | B級BL形 誘導灯 | 1 | FL20 | 0 | 0 | 避難口（非常口） | 直付 | 片面 | 0 | 28 | 1 | 1 | 0 | 245.28 | 76036.8
1 | 桑名市体育館 |  | 2F | 19 | 【仮】競技場前室 |  |  | 24 | 365 | B級BL形 誘導灯 | 1 | FL20 | 0 | 0 | 避難口（非常口） | 直付 | 片面/ガード付 | 0 | 28 | 1 | 1 | 0 | 245.28 | 76036.8
1 | 桑名市体育館 |  | 2F | 20 | 器具庫 3 |  |  | 1 | 333 | 笠付トラフ形ベースライト | 1 | FL40 | 0 | 0 | 0 | 0 | 0 | 0 | 47 | 3 | 3 | 0 | 46.953 | 14555.43
1 | 桑名市体育館 |  | 2F | 20 | 器具庫 3 |  |  | 1 | 333 | 笠付トラフ形ベースライト | 1 | FL40 | 0 | 0 | Ｒｙ付 | チェーン吊 | 0 | 0 | 47 | 1 | 1 | 0 | 15.651 | 4851.81
1 | 桑名市体育館 |  | 2F | 21 | 医務室 |  |  | 3 | 333 | 逆富士ベースライト | 2 | FL40 | 0 | 0 | Ｒｙ付 | 0 | 0 | 0 | 47 | 1 | 2 | 0 | 93.906 | 29110.86
1 | 桑名市体育館 |  | 2F | 21 | 医務室 |  |  | 3 | 333 | 逆富士ベースライト | 2 | FL40 | 0 | 0 | 0 | 0 | 0 | 電源別置（IL20） | 47 | 1 | 2 | 0 | 93.906 | 29110.86
1 | 桑名市体育館 |  | 2F | 22 | 役員室 |  |  | 24 | 365 | 埋込専用型非常灯 | 1 | 非常灯用20 | 0 | 0 | 0 | 0 | 0 | 電池内蔵 | 3 | 1 | 1 | 0 | 26.28 | 8146.8
1 | 桑名市体育館 |  | 2F | 22 | 役員室 |  |  | 12.5 | 333 | シーリングライト | 5 | FL20 | 0 | 0 | 0 | 0 | 0 | 0 | 28 | 1 | 5 | 0 | 582.75 | 180652.5
1 | 桑名市体育館 |  | 2F | 22 | 役員室 |  |  | 12.5 | 333 | シーリングライト | 5 | FL20 | 0 | 0 | Ｒｙ付 | 0 | 0 | 0 | 28 | 1 | 5 | 0 | 582.75 | 180652.5
1 | 桑名市体育館 |  | 2F | 23 | 放送室 |  |  | 12.5 | 333 | 逆富士ベースライト | 2 | FL40 | 0 | 0 | Ｒｙ付 | 0 | 0 | 0 | 47 | 1 | 2 | 0 | 391.275 | 121295.25
1 | 桑名市体育館 |  | 2F | 23 | 放送室 |  |  | 12.5 | 333 | 逆富士ベースライト | 2 | FL40 | 0 | 0 | 0 | 0 | 0 | 電源別置（IL20） | 47 | 1 | 2 | 0 | 391.275 | 121295.25
1 | 桑名市体育館 |  | 2F | 24 | 事務室 2 |  |  | 12.5 | 333 | 逆富士ベースライト | 2 | FL40 | 0 | 0 | 0 | 0 | 0 | 0 | 47 | 1 | 2 | 0 | 391.275 | 121295.25
1 | 桑名市体育館 |  | 2F | 24 | 事務室 2 |  |  | 12.5 | 333 | 逆富士ベースライト | 2 | FL40 | 0 | 0 | Ｒｙ付 | 0 | 0 | 0 | 47 | 1 | 2 | 0 | 391.275 | 121295.25
1 | 桑名市体育館 |  | 2F | 24 | 事務室 2 |  |  | 12.5 | 333 | 逆富士ベースライト | 2 | FL40 | 0 | 0 | 0 | 0 | 0 | 電源別置（IL20） | 47 | 1 | 2 | 0 | 391.275 | 121295.25
1 | 桑名市体育館 |  | 2F | 25 | 外壁 |  |  | 4 | 333 | ブラケット灯 | 1 | IL40 | 0 | 0 | 0 | 0 | デザイン器具 | 0 | 36 | 8 | 8 | L | 383.616 | 118920.96
1 | 桑名市体育館 |  | 3F | 1 | ホール |  |  | 12.5 | 333 | ダウンライト | 1 | IL75 | 0 | 0 | 0 | 0 | 0 | 0 | 75 | 3 | 3 | L | 936.5625 | 290334.375
1 | 桑名市体育館 |  | 3F | 1 | ホール |  |  | 12.5 | 333 | シーリングライト | 1 | IL75 | 0 | 0 | 0 | 0 | 0 | 0 | 75 | 2 | 2 | L | 624.375 | 193556.25
1 | 桑名市体育館 |  | 3F | 1 | ホール |  |  | 24 | 365 | 埋込専用型非常灯 | 1 | 非常灯用40 | 0 | 0 | 0 | 0 | 0 | 電池内蔵 | 3 | 1 | 1 | 0 | 26.28 | 8146.8
1 | 桑名市体育館 |  | 3F | 1 | ホール |  |  | 24 | 365 | A級 誘導灯 | 2 | FL40 | 0 | 0 | 避難口（非常口） | 直付 | 片面 | 0 | 47 | 1 | 2 | 0 | 823.44 | 255266.4
1 | 桑名市体育館 |  | 3F | 2 | 柔道場 |  |  | 12.5 | 333 | 直付下面開放 | 4 | FL40 | 0 | 0 | 0 | 0 | パネル付 | 0 | 47 | 32 | 128 | 0 | 25041.6 | 7762896
1 | 桑名市体育館 |  | 3F | 2 | 柔道場 |  |  | 12.5 | 333 | 埋込専用型非常灯 | 1 | 非常灯用40 | 0 | 0 | 0 | 0 | 角形 | 電池内蔵 | 3 | 6 | 6 | 0 | 74.925 | 23226.75
1 | 桑名市体育館 |  | 3F | 2 | 柔道場 |  |  | 12.5 | 333 | 半埋込器具 | 2 | FL20 | 0 |  | Ｒｙ付 | 0 | 0 | 0 | 28 | 1 | 2 | 0 | 233.1 | 72261
1 | 桑名市体育館 |  | 3F | 2 | 柔道場 |  |  | 12.5 | 333 | 半埋込器具 | 2 | FL20 | 0 |  | 0 | 0 | 0 | 電源別置（IL20） | 28 | 1 | 2 | 0 | 233.1 | 72261
1 | 桑名市体育館 |  | 3F | 2 | 柔道場 |  |  | 12.5 | 333 | 半埋込器具 | 2 | FL20 | 0 |  | 0 | 0 | 0 | 0 | 28 | 1 | 2 | 0 | 233.1 | 72261
1 | 桑名市体育館 |  | 3F | 2 | 柔道場 |  |  | 24 | 365 | B級BL形 誘導灯 | 1 | FL20 | 0 | 0 | 避難口（非常口） | 直付 | 片面 | 0 | 28 | 1 | 1 | 0 | 245.28 | 76036.8
1 | 桑名市体育館 |  | 3F | 2 | 柔道場 |  |  | 24 | 365 | B級BL形 誘導灯 | 1 | FL20 | 0 | 0 | 避難口（非常口） | パイプ吊 | 片面 | 0 | 28 | 1 | 1 | 0 | 245.28 | 76036.8
1 | 桑名市体育館 |  | 3F | 3 | 剣道場 |  |  | 12.5 | 333 | 直付下面開放 | 4 | FL40 | 0 | 0 | 0 | 0 | パネル付 | 0 | 47 | 35 | 140 | 0 | 27389.25 | 8490667.5
1 | 桑名市体育館 |  | 3F | 3 | 剣道場 |  |  | 12.5 | 333 | 埋込専用型非常灯 | 1 | 非常灯用40 | 0 | 0 | 0 | 0 | 角形 | 電池内蔵 | 3 | 8 | 8 | 0 | 99.9 | 30969
1 | 桑名市体育館 |  | 3F | 3 | 剣道場 |  |  | 24 | 365 | A級 誘導灯 | 2 | FL40 | 0 | 0 | 避難口（非常口） | 直付 | 片面 | 0 | 47 | 1 | 2 | 0 | 823.44 | 255266.4
1 | 桑名市体育館 |  | 3F | 3 | 剣道場 |  |  | 24 | 365 | B級BL形 誘導灯 | 1 | FL20 | 0 | 0 | 避難口（非常口） | パイプ吊 | 片面 | 0 | 28 | 1 | 1 | 0 | 245.28 | 76036.8
1 | 桑名市体育館 |  | 3F | 4 | 【仮】前室 |  |  | 12.5 | 333 | ダウンライト | 1 | IL75 | 0 | 0 | 0 | 0 | 0 | 0 | 75 | 12 | 12 | L | 3746.25 | 1161337.5
1 | 桑名市体育館 |  | 3F | 4 | 【仮】前室 |  |  | 24 | 365 | 埋込専用型非常灯 | 1 | 非常灯用40 | 0 | 0 | 0 | 0 | 0 | 電池内蔵 | 3 | 1 | 1 | 0 | 26.28 | 8146.8
1 | 桑名市体育館 |  | 3F | 4 | 【仮】前室 |  |  | 24 | 365 | A級 誘導灯 | 2 | FL40 | 0 | 0 | 避難口（非常口） | 直付 | 片面 | 0 | 47 | 1 | 2 | 0 | 823.44 | 255266.4
1 | 桑名市体育館 |  | 3F | 5 | 【仮】倉庫 |  |  | 1 | 12 | 半埋込器具 | 2 | FL40 | 0 |  | Ｒｙ付 | 0 | 0 | 0 | 47 | 1 | 2 | 0 | 1.128 | 349.68
1 | 桑名市体育館 |  | 3F | 5 | 【仮】倉庫 |  |  | 1 | 12 | 半埋込器具 | 2 | FL40 | 0 |  | 0 | 0 | 0 | 電源別置（IL20） | 47 | 1 | 2 | 0 | 1.128 | 349.68
1 | 桑名市体育館 |  | 3F | 6 | 教員室 |  |  | 12.5 | 333 | 逆富士ベースライト | 2 | FL40 | 0 | 0 | Ｒｙ付 | 0 | 0 | 0 | 47 | 1 | 2 | 0 | 391.275 | 121295.25
1 | 桑名市体育館 |  | 3F | 6 | 教員室 |  |  | 12.5 | 333 | 逆富士ベースライト | 2 | FL40 | 0 | 0 | 防湿型 | 0 | 0 | 0 | 47 | 1 | 2 | 0 | 391.275 | 121295.25
1 | 桑名市体育館 |  | 3F | 6 | 教員室 |  |  | 12.5 | 333 | ミラー灯 | 1 | FL20 | 0 | 0 | 0 | 0 | カバー付 | 0 | 28 | 1 | 1 | 0 | 116.55 | 36130.5
1 | 桑名市体育館 |  | 3F | 7 | 更衣室 |  |  | 1 | 333 | 逆富士ベースライト | 2 | FL40 | 0 | 0 | 0 | 0 | 0 | 0 | 47 | 1 | 2 | 0 | 31.302 | 9703.62
1 | 桑名市体育館 |  | 3F | 7 | 更衣室 |  |  | 1 | 333 | 逆富士ベースライト | 2 | FL40 | 0 | 0 | Ｒｙ付 | 0 | 0 | 0 | 47 | 1 | 2 | 0 | 31.302 | 9703.62
1 | 桑名市体育館 |  | 3F | 7 | 更衣室 |  |  | 1 | 333 | 逆富士ベースライト | 2 | FL40 | 0 | 0 | 防湿型 | 0 | 0 | 0 | 47 | 2 | 4 | 0 | 62.604 | 19407.24
1 | 桑名市体育館 |  | 3F | 7 | 更衣室 |  |  | 1 | 333 | ミラー灯 | 1 | FL20 | 0 | 0 | 0 | 0 | カバー付 | 0 | 28 | 1 | 1 | 0 | 9.324 | 2890.44
1 | 桑名市体育館 |  | 3F | 8 | 【仮】部屋1 |  |  | 4 | 333 | 半埋込器具 | 2 | FL40 | 0 |  | 0 | 0 | 0 | 0 | 47 | 2 | 4 | 0 | 250.416 | 77628.96
1 | 桑名市体育館 |  | 3F | 8 | 【仮】部屋1 |  |  | 4 | 333 | 半埋込器具 | 2 | FL40 | 0 |  | Ｒｙ付 | 0 | 0 | 0 | 47 | 1 | 2 | 0 | 125.208 | 38814.48
1 | 桑名市体育館 |  | 3F | 8 | 【仮】部屋1 |  |  | 4 | 333 | ミラー灯 | 1 | FL20 | 0 | 0 | 0 | 0 | カバー付 | 0 | 28 | 2 | 2 | 0 | 74.592 | 23123.52
1 | 桑名市体育館 |  | 3F | 9 | 【仮】部屋2 |  |  | 4 | 333 | 半埋込器具 | 2 | FL40 | 0 |  | 0 | 0 | 0 | 0 | 47 | 2 | 4 | 0 | 250.416 | 77628.96
1 | 桑名市体育館 |  | 3F | 9 | 【仮】部屋2 |  |  | 4 | 333 | 半埋込器具 | 2 | FL40 | 0 |  | Ｒｙ付 | 0 | 0 | 0 | 47 | 1 | 2 | 0 | 125.208 | 38814.48
1 | 桑名市体育館 |  | 3F | 9 | 【仮】部屋2 |  |  | 4 | 333 | ミラー灯 | 1 | FL20 | 0 | 0 | 0 | 0 | カバー付 | 0 | 28 | 2 | 2 | 0 | 74.592 | 23123.52
1 | 桑名市体育館 |  | 3F | 10 | 廊下 |  |  | 12.5 | 333 | ダウンライト | 1 | IL75 | 0 | 0 | 0 | 0 | 0 | 0 | 75 | 18 | 18 | L | 5619.375 | 1742006.25
1 | 桑名市体育館 |  | 3F | 10 | 廊下 |  |  | 24 | 365 | 埋込専用型非常灯 | 1 | 非常灯用40 | 0 | 0 | 0 | 0 | 0 | 電池内蔵 | 3 | 2 | 2 | 0 | 52.56 | 16293.6
1 | 桑名市体育館 |  | 3F | 10 | 廊下 |  |  | 12.5 | 333 | 半埋込器具 | 2 | FL20 | 0 |  | 0 | 0 | 0 | 0 | 28 | 2 | 4 | 0 | 466.2 | 144522
1 | 桑名市体育館 |  | 3F | 10 | 廊下 |  |  | 12.5 | 333 | 半埋込器具 | 2 | FL20 | 0 |  | Ｒｙ付 | 0 | 0 | 0 | 28 | 1 | 2 | 0 | 233.1 | 72261
1 | 桑名市体育館 |  | 3F | 10 | 廊下 |  |  | 12.5 | 333 | 半埋込器具 | 2 | FL20 | 0 |  | 0 | 0 | 0 | 電源別置（IL20） | 28 | 2 | 4 | 0 | 466.2 | 144522
1 | 桑名市体育館 |  | 3F | 10 | 廊下 |  |  | 24 | 365 | B級BL形 誘導灯 | 1 | FL20 | 0 | 0 | 避難口（非常口） | 直付 | 片面 | 0 | 28 | 2 | 2 | 0 | 490.56 | 152073.6
1 | 桑名市体育館 |  | 3F | 11 | 観覧席 |  |  | 12.5 | 333 | 逆富士ベースライト | 2 | FL40 | 0 | 0 | Ｒｙ付 | 0 | 0 | 0 | 47 | 2 | 4 | 0 | 782.55 | 242590.5
1 | 桑名市体育館 |  | 3F | 11 | 観覧席 |  |  | 12.5 | 333 | 笠付トラフ形ベースライト | 1 | FL40 | 0 | 0 | 0 | 0 | 0 | 0 | 47 | 3 | 3 | 0 | 586.9125 | 181942.875
1 | 桑名市体育館 |  | 3F | 11 | 観覧席 |  |  | 12.5 | 333 | 笠付トラフ形ベースライト | 1 | FL40 | 0 | 0 | 0 | チェーン吊 | 0 | 0 | 47 | 6 | 6 | 0 | 1173.825 | 363885.75
1 | 桑名市体育館 |  | 3F | 11 | 観覧席 |  |  | 24 | 365 | A級 誘導灯 | 2 | FL40 | 0 | 0 | 避難口（非常口） | 直付 | 片面 | 0 | 47 | 2 | 4 | 0 | 1646.88 | 510532.8
1 | 桑名市体育館 |  | 3F | 11 | 観覧席 |  |  | 24 | 365 | B級BL形 誘導灯 | 1 | FL20 | 0 | 0 | 避難口（非常口） | 直付 | 片面 | 0 | 28 | 8 | 8 | 0 | 1962.24 | 608294.4
1 | 桑名市体育館 |  | 3F | 12 | 外壁 |  |  | 12 | 365 | 階段通路誘導灯 | 1 | IL40 | 0 | 0 | 0 | 0 | 丸ブラケット形 | 電池内蔵 | 36 | 3 | 3 | L | 473.04 | 146642.4
1 | 桑名市体育館 |  | 4F | 1 | ホール |  |  | 12.5 | 333 | ダウンライト | 1 | IL75 | 0 | 0 | 0 | 0 | 0 | 0 | 75 | 36 | 36 | L | 11238.75 | 3484012.5
1 | 桑名市体育館 |  | 4F | 1 | ホール |  |  | 24 | 365 | 埋込専用型非常灯 | 1 | JE13 | 0 | 0 | 0 | 0 | 0 | 電源別置（IL60） | 2.7 | 4 | 4 | 0 | - | -
1 | 桑名市体育館 |  | 4F | 1 | ホール |  |  | 24 | 365 | A級 誘導灯 | 2 | FL40 | 0 | 0 | 避難口（非常口） | 直付 | 片面 | 0 | 47 | 1 | 2 | 0 | 823.44 | 255266.4
1 | 桑名市体育館 |  | 4F | 1 | ホール |  |  | 24 | 365 | B級BL形 誘導灯 | 1 | FL20 | 0 | 0 | 避難口（非常口） | 直付 | 片面 | 0 | 28 | 2 | 2 | 0 | 490.56 | 152073.6
1 | 桑名市体育館 |  | 4F | 1 | ホール |  |  | 12.5 | 333 | 埋込ベースライト | 1 | FL20 | 0 | 0 | 0 | 0 | 0 | 電池内蔵 | 28 | 3 | 3 | 0 | 349.65 | 108391.5
1 | 桑名市体育館 |  | 4F | 2 | アリーナ |  |  | 12.5 | 333 | バンクライト | 1 | MF1000+HID200+NH400 | 0 | 0 | 光補償付/200V（JD1000のみ） | 吊下特殊パネルに設置 | 0 | 0 | 1760 | 28 | 28 | 0 | 205128 | 63589680
1 | 桑名市体育館 |  | 4F | 2 | アリーナ |  |  | 24 | 365 | 高天井用非常灯 | 1 | ﾋﾞｰﾑﾗﾝﾌﾟ75 | 0 | 0 | 0 | 吊下特殊パネルに設置 | 0 | 電源別置 | 75 | 28 | 28 | 0 | - | -
1 | 桑名市体育館 |  | 4F | 2 | アリーナ |  |  | 12.5 | 333 | 高天井照明 | 1 | HID200 | 0 | 0 | 0 | チェーン吊 | セード付 | 0 | 230 | 25 | 25 | 0 | 23934.375 | 7419656.25
1 | 桑名市体育館 |  | 4F | 2 | アリーナ |  |  | 24 | 365 | 高天井用非常灯 | 1 | ﾋﾞｰﾑﾗﾝﾌﾟ75 | 0 | 0 | 0 | チェーン吊 | セード付 | 電源別置 | 75 | 25 | 25 | 0 | - | -
1 | 桑名市体育館 |  | 1-3F | K-1 | 階段室 1 |  |  | 12.5 | 333 | 逆富士ベースライト | 1 | FL40 | 0 | 0 | 0 | 0 | 0 | 電池内蔵 | 47 | 5 | 5 | 0 | 978.1875 | 303238.125
1 | 桑名市体育館 |  | 1-3F | K-1 | 階段室 1 |  |  | 24 | 365 | B級BL形 誘導灯 | 1 | FL20 | 0 | 0 | 避難口（非常口） | 直付 | 片面 | 0 | 28 | 1 | 1 | 0 | 245.28 | 76036.8
1 | 桑名市体育館 |  | 1-2F | K-2 | 階段 1 |  |  | 12 | 365 | シーリングライト | 5 | FL20 | 0 | 0 | 0 | 0 | 角形カバー付 | 0 | 28 | 1 | 5 | 0 | 613.2 | 190092
1 | 桑名市体育館 |  | 1-2F | K-2 | 階段 1 |  |  | 12 | 365 | 直付シーリング | 1 | IL75 | 0 | 0 | 0 | 0 | 0 | 0 | 75 | 3 | 3 | L | 985.5 | 305505
1 | 桑名市体育館 |  | 2-3F | K-3 | 階段室 2 |  |  | 12.5 | 333 | 逆富士ベースライト | 1 | FL40 | 0 | 0 | Ｒｙ付 | 0 | 0 | 電池内蔵 | 47 | 1 | 1 | 0 | 195.6375 | 60647.625
1 | 桑名市体育館 |  | 2-3F | K-3 | 階段室 2 |  |  | 24 | 365 | B級BL形 誘導灯 | 1 | FL20 | 0 | 0 | 避難口（非常口） | 直付 | 片面 | 0 | 28 | 1 | 1 | 0 | 245.28 | 76036.8
1 | 桑名市体育館 |  | 1-3F | K-4 | 屋外階段 1 |  |  | 12 | 365 | 階段通路誘導灯 | 1 | IL40 | 0 | 0 | 0 | 0 | 丸ブラケット形 | 電池内蔵 | 36 | 2 | 2 | L | 315.36 | 97761.6
1 | 桑名市体育館 |  | 1-3F | K-5 | 屋外階段 2 |  |  | 12 | 365 | 階段通路誘導灯 | 1 | IL40 | 0 | 0 | 0 | 0 | 丸ブラケット形 | 電池内蔵 | 36 | 1 | 1 | L | 157.68 | 48880.8
1 | 桑名市体育館 |  | 1-3F | K-6 | 屋外階段 3 |  |  | 12 | 365 | 階段通路誘導灯 | 1 | IL40 | 0 | 0 | 0 | 0 | 丸ブラケット形 | 電池内蔵 | 36 | 2 | 2 | L | 315.36 | 97761.6
1 | 桑名市体育館 |  | 2-4F | K-7 | 屋外階段 4 |  |  | 12 | 365 | 階段通路誘導灯 | 1 | IL40 | 0 | 0 | 0 | 0 | 丸ブラケット形 | 電池内蔵 | 36 | 1 | 1 | L | 157.68 | 48880.8
1 | 桑名市体育館 | [8 empty] | 0 | 0 | 0 | 0 | 0 | 0 | 0 | 0 | 0 | 0 |  | - | 0 | - | -
1 | 桑名市体育館 | [8 empty] | 0 | 0 | 0 | 0 | 0 | 0 | 0 | 0 | 0 | 0 |  | - | 0 | - | -
1 | 桑名市体育館 | [8 empty] | 0 | 0 | 0 | 0 | 0 | 0 | 0 | 0 | 0 | 0 |  | - | 0 | - | -
1 | 桑名市体育館 | [21 empty] | 既存照明 消費電力量 | 既存照明 従量電気料金（円） | [6 empty] | 提案LED照明 消費電力量 | 提案LED照明 従量電気料金（円）
1 | 桑名市体育館 | [21 empty] | kWh/年 | 10 | [6 empty] | kWh/年 | 10
1 | 桑名市体育館 | [21 empty] | 482701.1925 | 149637369.675 | [6 empty] | 0 | 0
1 | 桑名市体育館
1 | 桑名市体育館 | [22 empty] | 既存想定 消耗品代 １０年間 | [6 empty] | ＣＯ２削減効果 （推定） １年間
1 | 桑名市体育館
1 | 桑名市体育館 | [22 empty] | 9960764.2463 | [6 empty] | 216.7328
1 | 桑名市体育館
1 | 桑名市体育館
1 | 桑名市体育館
1 | 桑名市体育館
1 | 桑名市体育館
1 | 桑名市体育館
1 | 桑名市体育館
1 | 桑名市体育館
2 | 桑名市多度体育センター | 2_桑名市多度体育センター LED照明リース導入シミュレーション
2 | 桑名市多度体育センター | 省エネ効果シミュレーション
2 | 桑名市多度体育センター | リース期間 |  |  | 10
2 | 桑名市多度体育センター | 試算期間 |  |  | 10
2 | 桑名市多度体育センター | 従量電気代単価 |  |  | 31 | [19 empty] | 提案ＬＥＤ照明の仕様を追記すること
2 | 桑名市多度体育センター | ＣＯ２排出係数 |  |  | 0.449
2 | 桑名市多度体育センター | [8 empty] | 既存照明 情報 | [14 empty] | 選定ＬＥＤ照明 仕様
2 | 桑名市多度体育センター | 建物名 | 階数 | 積算 図面 番号 | 部屋名 | 備考 | 仮設必要箇所 | 点灯時間 | 稼働日数 | 器具種類 | 灯数 | ランプ種別 | 口金 | 器具寸法 | 器具仕様詳細① | 器具仕様詳細② | 器具仕様詳細③ | 非常灯 | 消費電力 | 器具台数 | ランプ本数 | 色温度 | 【既存想定】 消費電力量 | 【既存想定】 既設電気代支出金額 | 製品仕様 | 型番 | メーカー | 定格光束 | 消費電力 | 数量 | 【LED】 消費電力量(kWh) | 【LED】 改修後電気代支出金額（円）
2 | 桑名市多度体育センター | [5 empty] | 器具高さ | /日 | /年 | [9 empty] | W/本 | 台 | 本 |  | kWh/年 | 10 |  |  |  | lm/台・本 | W/台・本 | 台・本 | kWh/年 | 10
2 | 桑名市多度体育センター | 屋外 | - | 1 | 街路灯 |  | 4.5 | 4 | 357 | 街路灯 | 1 | HF300 | 0 | Φ140 | 0 | 0 | 丸グローブ型 | 0 | 330 | 5 | 5 | 0 | 2356.2 | 730422
2 | 桑名市多度体育センター |  | 1F | 1 | 軒下 1 |  |  | 4 | 357 | シーリングライト | 1 | FCL30 | 0 | 0 | 0 | 0 | 角形カバー付 | 0 | 34 | 1 | 1 | 0 | 48.552 | 15051.12
2 | 桑名市多度体育センター |  | 1F | 1 | 軒下 1 |  |  | 4 | 357 | ウォールライト | 1 | FLR40 | 0 | 0 | 0 | 0 | 0 | 0 | 47 | 2 | 2 | 0 | 134.232 | 41611.92
2 | 桑名市多度体育センター |  | 1F | 1 | 軒下 1 |  |  | 4 | 357 | 直付シーリング | 1 | ﾋﾞｰﾑﾗﾝﾌﾟ75 | 0 | 0 | 0 | 0 | 0 | 0 | 75 | 3 | 3 | 0 | 321.3 | 99603
2 | 桑名市多度体育センター |  | 1F | 2 | 軒下 2 |  |  | 4 | 357 | 逆富士ベースライト | 1 | FL20 | 0 | 0 | 0 | 0 | 0 | 0 | 28 | 1 | 1 | 0 | 39.984 | 12395.04
2 | 桑名市多度体育センター |  | 1F | 2 | 軒下 2 |  |  | 4 | 357 | ウォールライト | 1 | FLR40 | 0 | 0 | 0 | 0 | 0 | 0 | 47 | 2 | 2 | 0 | 134.232 | 41611.92
2 | 桑名市多度体育センター |  | 1F | 2 | 軒下 2 |  |  | 4 | 357 | 直付シーリング | 1 | ﾋﾞｰﾑﾗﾝﾌﾟ75 | 0 | 0 | 0 | 0 | 0 | 0 | 75 | 3 | 3 | 0 | 321.3 | 99603
2 | 桑名市多度体育センター |  | 1F | 3 | ポンプ室 |  |  | 1 | 12 | 小形シーリングライト | 1 | IL40 | 0 | 0 | 0 | 0 | モチ形 | 0 | 36 | 1 | 1 | 0 | 0.432 | 133.92
2 | 桑名市多度体育センター |  | 1F | 4 | ポーチ |  |  | 4 | 357 | シーリングライト | 1 | FLR40 | 0 | 0 | 0 | 0 | 直管形カバー付 | 0 | 47 | 3 | 3 | 0 | 201.348 | 62417.88
2 | 桑名市多度体育センター |  | 1F | 4 | ポーチ |  |  | 4 | 357 | ウォールライト | 2 | FL20 | 0 | 0 | 0 | 0 | カバー付 | 0 | 28 | 1 | 2 | 0 | 79.968 | 24790.08
2 | 桑名市多度体育センター |  | 1F | 4 | ポーチ |  |  | 24 | 365 | 直付専用型非常灯 | 1 | JE9 | 0 | 0 | 0 | 0 | 0 | 電池内蔵 | 2 | 1 | 1 | 0 | 17.52 | 5431.2
2 | 桑名市多度体育センター |  | 1F | 5 | 玄関 |  |  | 13 | 357 | 埋込スクエア | 1 | FCL30 | 0 | 0 | 0 | 0 | パネル付 | 0 | 34 | 4 | 4 | 0 | 631.176 | 195664.56
2 | 桑名市多度体育センター |  | 1F | 5 | 玄関 |  |  | 24 | 365 | 直付専用型非常灯 | 1 | JE9 | 0 | 0 | 0 | 0 | 0 | 電池内蔵 | 2 | 1 | 1 | 0 | 17.52 | 5431.2
2 | 桑名市多度体育センター |  | 1F | 6 | ロビー |  |  | 13 | 357 | 埋込ベースライト | 2 | FLR40 | 0 | 0 | 0 | 0 | パネル付 | 0 | 47 | 12 | 24 | 0 | 5235.048 | 1622864.88
2 | 桑名市多度体育センター |  | 1F | 6 | ロビー |  |  | 24 | 365 | 埋込専用型非常灯 | 1 | 非常灯用40 | 0 | 0 | 0 | 0 | カバー付 | 電池内蔵 | 3 | 3 | 3 | 0 | 78.84 | 24440.4
2 | 桑名市多度体育センター |  | 1F | 7 | 廊下 1 |  |  | 13 | 357 | シーリングライト | 1 | FCL30 | 0 | 0 | 0 | 0 | 角形カバー付 | 0 | 34 | 3 | 3 | 0 | 473.382 | 146748.42
2 | 桑名市多度体育センター |  | 1F | 7 | 廊下 1 |  |  | 24 | 365 | 埋込専用型非常灯 | 1 | 非常灯用40 | 0 | 0 | 0 | 0 | カバー付 | 電池内蔵 | 3 | 1 | 1 | 0 | 26.28 | 8146.8
2 | 桑名市多度体育センター |  | 1F | 7 | 廊下 1 |  |  | 13 | 357 | 階段通路誘導灯 | 1 | FL20 | 0 | 0 | 0 | 0 | カバー付 | 電池内蔵 | 28 | 1 | 1 | 0 | 129.948 | 40283.88
2 | 桑名市多度体育センター |  | 1F | 8 | 湯沸室 |  |  | 1 | 357 | 逆富士ベースライト | 1 | FLR40 | 0 | 0 | 0 | 0 | 0 | 0 | 47 | 1 | 1 | 0 | 16.779 | 5201.49
2 | 桑名市多度体育センター |  | 1F | 8 | 湯沸室 |  |  | 24 | 365 | 直付専用型非常灯 | 1 | JE9 | 0 | 0 | 0 | 0 | 0 | 電池内蔵 | 2 | 1 | 1 | 0 | 17.52 | 5431.2
2 | 桑名市多度体育センター |  | 1F | 9 | 相談室 |  |  | 3 | 357 | 逆富士ベースライト | 1 | FLR40 | 0 | 0 | 0 | 0 | 0 | 0 | 47 | 2 | 2 | 0 | 100.674 | 31208.94
2 | 桑名市多度体育センター |  | 1F | 9 | 相談室 |  |  | 24 | 365 | 直付専用型非常灯 | 1 | JE9 | 0 | 0 | 0 | 0 | 0 | 電池内蔵 | 2 | 1 | 1 | 0 | 17.52 | 5431.2
2 | 桑名市多度体育センター |  | 1F | 10 | ミーティング室 |  |  | 13 | 357 | 逆富士ベースライト | 2 | FLR40 | 0 | 0 | 0 | 0 | 0 | 0 | 47 | 6 | 12 | 0 | 2617.524 | 811432.44
2 | 桑名市多度体育センター |  | 1F | 10 | ミーティング室 |  |  | 24 | 365 | 直付専用型非常灯 | 1 | JE9 | 0 | 0 | 0 | 0 | 0 | 電池内蔵 | 2 | 1 | 1 | 0 | 17.52 | 5431.2
2 | 桑名市多度体育センター |  | 1F | 11 | 女子更衣室 |  |  | 1 | 357 | 逆富士ベースライト | 1 | FLR40 | 0 | 0 | 0 | 0 | 0 | 0 | 47 | 2 | 2 | 0 | 33.558 | 10402.98
2 | 桑名市多度体育センター |  | 1F | 11 | 女子更衣室 |  |  | 1 | 357 | コップ形シーリングライト | 1 | IL40 | 0 | 0 | 防水型 | 0 | 0 | 0 | 36 | 1 | 1 | 0 | 12.852 | 3984.12
2 | 桑名市多度体育センター |  | 1F | 11 | 女子更衣室 |  |  | 24 | 365 | 直付専用型非常灯 | 1 | JE9 | 0 | 0 | 0 | 0 | 0 | 電池内蔵 | 2 | 1 | 1 | 0 | 17.52 | 5431.2
2 | 桑名市多度体育センター |  | 1F | 12 | 男子更衣室 |  |  | 1 | 357 | 逆富士ベースライト | 1 | FLR40 | 0 | 0 | 0 | 0 | 0 | 0 | 47 | 2 | 2 | 0 | 33.558 | 10402.98
2 | 桑名市多度体育センター |  | 1F | 12 | 男子更衣室 |  |  | 1 | 357 | コップ形シーリングライト | 1 | IL40 | 0 | 0 | 防水型 | 0 | 0 | 0 | 36 | 3 | 3 | 0 | 38.556 | 11952.36
2 | 桑名市多度体育センター |  | 1F | 12 | 男子更衣室 |  |  | 24 | 365 | 直付専用型非常灯 | 1 | JE9 | 0 | 0 | 0 | 0 | 0 | 電池内蔵 | 2 | 1 | 1 | 0 | 17.52 | 5431.2
2 | 桑名市多度体育センター |  | 1F | 13 | 廊下 2 |  |  | 13 | 357 | 逆富士ベースライト | 1 | FL20 | 0 | 0 | 0 | 0 | 0 | 0 | 28 | 1 | 1 | 0 | 129.948 | 40283.88
2 | 桑名市多度体育センター |  | 1F | 14 | 便所 |  |  | 3 | 357 | 小形シーリングライト | 1 | IL40 | 0 | 0 | 0 | 0 | モチ形 | 0 | 36 | 1 | 1 | 0 | 38.556 | 11952.36
2 | 桑名市多度体育センター |  | 1F | 15 | 女子便所 |  |  | 3 | 357 | 逆富士ベースライト | 1 | FL20 | 0 | 0 | 0 | 0 | 0 | 0 | 28 | 2 | 2 | 0 | 59.976 | 18592.56
2 | 桑名市多度体育センター |  | 1F | 15 | 女子便所 |  |  | 3 | 357 | ミラー灯 | 1 | FL10 | 0 | 0 | PS付 | 0 | カバー付 | 0 | 13 | 3 | 3 | 0 | 41.769 | 12948.39
2 | 桑名市多度体育センター |  | 1F | 16 | 男子便所 |  |  | 3 | 357 | 逆富士ベースライト | 1 | FL20 | 0 | 0 | 0 | 0 | 0 | 0 | 28 | 2 | 2 | 0 | 59.976 | 18592.56
2 | 桑名市多度体育センター |  | 1F | 16 | 男子便所 |  |  | 3 | 357 | ミラー灯 | 1 | FL10 | 0 | 0 | PS付 | 0 | カバー付 | 0 | 13 | 2 | 2 | 0 | 27.846 | 8632.26
2 | 桑名市多度体育センター |  | 1F | 17 | 器具庫 |  |  | 1 | 357 | 笠付トラフ形ベースライト | 1 | FLR40 | 0 | 0 | 0 | 0 | 0 | 0 | 47 | 3 | 3 | 0 | 50.337 | 15604.47
2 | 桑名市多度体育センター |  | 1F | 18 | 管理事務室 |  |  | 13 | 357 | 逆富士ベースライト | 2 | FLR40 | 0 | 0 | 0 | 0 | 0 | 0 | 47 | 4 | 8 | 0 | 1745.016 | 540954.96
2 | 桑名市多度体育センター |  | 1F | 18 | 管理事務室 |  |  | 24 | 365 | 直付専用型非常灯 | 1 | JE9 | 0 | 0 | 0 | 0 | 0 | 電池内蔵 | 2 | 2 | 2 | 0 | 35.04 | 10862.4
2 | 桑名市多度体育センター |  | 2F | 1 | 廊下 |  |  | 4 | 357 | 逆富士ベースライト | 1 | FL20 | 0 | 0 | 0 | 0 | 0 | 0 | 28 | 5 | 5 | 0 | 199.92 | 61975.2
2 | 桑名市多度体育センター |  | 2F | 1 | 廊下 |  |  | 4 | 357 | シーリングライト | 1 | FCL30 | 0 | 0 | 0 | 0 | 角形カバー付 | 0 | 34 | 1 | 1 | 0 | 48.552 | 15051.12
2 | 桑名市多度体育センター |  | 2F | 1 | 廊下 |  |  | 24 | 365 | 直付専用型非常灯 | 1 | JE9 | 0 | 0 | 0 | 0 | 0 | 電池内蔵 | 2 | 2 | 2 | 0 | 35.04 | 10862.4
2 | 桑名市多度体育センター |  | 2F | 1 | 廊下 |  |  | 24 | 365 | 直付専用型非常灯 | 1 | JE9 | 0 | 0 | 0 | 0 | 0 | 電池内蔵 | 2 | 1 | 1 | 0 | 17.52 | 5431.2
2 | 桑名市多度体育センター |  | 2F | 2 | 研修室 |  |  | 13 | 357 | シーリングライト | 5 | FL20 | 0 | 0 | 0 | 0 | 角形カバー付 | 0 | 28 | 4 | 20 | 0 | 2598.96 | 805677.6
2 | 桑名市多度体育センター |  | 2F | 2 | 研修室 |  |  | 13 | 357 | シーリングライト | 1 | FCL30 | 0 | 0 | 0 | 0 | 角形カバー付 | 0 | 34 | 1 | 1 | 0 | 157.794 | 48916.14
2 | 桑名市多度体育センター |  | 2F | 2 | 研修室 |  |  | 24 | 365 | 直付専用型非常灯 | 1 | JE9 | 0 | 0 | 0 | 0 | 0 | 電池内蔵 | 2 | 1 | 1 | 0 | 17.52 | 5431.2
2 | 桑名市多度体育センター |  | 2F | 3 | 放送室 |  |  | 13 | 357 | 逆富士ベースライト | 2 | FLR40 | 0 | 0 | 0 | 0 | 0 | 0 | 47 | 2 | 4 | 0 | 872.508 | 270477.48
2 | 桑名市多度体育センター |  | 2F | 4 | 体育室 |  |  | 13 | 357 | 高天井照明 | 1 | NH250 | 0 | 0 | 200V | チェーン吊 | ガード付 | 0 | 300 | 5 | 5 | 0 | 6961.5 | 2158065
2 | 桑名市多度体育センター |  | 2F | 4 | 体育室 |  |  | 13 | 357 | 高天井照明 | 1 | HID400 | 0 | 0 | 200V | チェーン吊 | ガード付 | 0 | 433 | 23 | 23 | 0 | 46219.719 | 14328112.89
2 | 桑名市多度体育センター |  | 2F | 4 | 体育室 |  |  | 13 | 357 | 階段通路誘導灯 | 1 | FL20 | 0 | 0 | 0 | 0 | カバー付 | 電池内蔵 | 28 | 4 | 4 | 0 | 519.792 | 161135.52
2 | 桑名市多度体育センター |  | 1-2F | K-1 | 階段室 |  |  | 13 | 357 | 逆富士ベースライト | 2 | FL20 | 0 | 0 | 0 | 0 | 0 | 0 | 28 | 1 | 2 | 0 | 259.896 | 80567.76
2 | 桑名市多度体育センター |  | 1-2F | K-1 | 階段室 |  |  | 13 | 357 | シーリングライト | 1 | FCL30 | 0 | 0 | 0 | 0 | 角形カバー付 | 0 | 34 | 1 | 1 | 0 | 157.794 | 48916.14
2 | 桑名市多度体育センター |  | 1-2F | K-1 | 階段室 |  |  | 24 | 365 | 直付専用型非常灯 | 1 | JE9 | 0 | 0 | 0 | 0 | 0 | 電池内蔵 | 2 | 1 | 1 | 0 | 17.52 | 5431.2
2 | 桑名市多度体育センター | [8 empty] | 0 | 0 | 0 | 0 | 0 | 0 | 0 | 0 | 0 | 0 |  | - | 0 | - | -
2 | 桑名市多度体育センター | [8 empty] | 0 | 0 | 0 | 0 | 0 | 0 | 0 | 0 | 0 | 0 |  | - | 0 | - | -
2 | 桑名市多度体育センター | [8 empty] | 0 | 0 | 0 | 0 | 0 | 0 | 0 | 0 | 0 | 0 |  | - | 0 | - | -
2 | 桑名市多度体育センター | [8 empty] | 0 | 0 | 0 | 0 | 0 | 0 | 0 | 0 | 0 | 0 |  | - | 0 | - | -
2 | 桑名市多度体育センター | [21 empty] | 既存照明 消費電力量 | 既存照明 従量電気料金（円） | [6 empty] | 提案LED照明 消費電力量 | 提案LED照明 従量電気料金（円）
2 | 桑名市多度体育センター | [21 empty] | kWh/年 | 10 | [6 empty] | kWh/年 | 10
2 | 桑名市多度体育センター | [21 empty] | 73460.862 | 22772867.22 | [6 empty] | 0 | 0
2 | 桑名市多度体育センター
2 | 桑名市多度体育センター | [22 empty] | 既存想定 消耗品代 １０年間 | [6 empty] | ＣＯ２削減効果 （推定） １年間
2 | 桑名市多度体育センター
2 | 桑名市多度体育センター | [22 empty] | 1500683.4167 | [6 empty] | 32.9839
2 | 桑名市多度体育センター
2 | 桑名市多度体育センター
2 | 桑名市多度体育センター
2 | 桑名市多度体育センター
2 | 桑名市多度体育センター
2 | 桑名市多度体育センター
2 | 桑名市多度体育センター
2 | 桑名市多度体育センター
4 | 桑名市総合運動公園（クラブハウス、テニスコート、陸上トラック） | 3_桑名市総合運動公園（クラブハウス、テニスコート、陸上トラック） LED照明リース導入シミュレーション
4 | 桑名市総合運動公園（クラブハウス、テニスコート、陸上トラック） | 省エネ効果シミュレーション
4 | 桑名市総合運動公園（クラブハウス、テニスコート、陸上トラック） | リース期間 |  |  | 10
4 | 桑名市総合運動公園（クラブハウス、テニスコート、陸上トラック） | 試算期間 |  |  | 10
4 | 桑名市総合運動公園（クラブハウス、テニスコート、陸上トラック） | 従量電気代単価 |  |  | 31 | [19 empty] | 提案ＬＥＤ照明の仕様を追記すること
4 | 桑名市総合運動公園（クラブハウス、テニスコート、陸上トラック） | ＣＯ２排出係数 |  |  | 0.449
4 | 桑名市総合運動公園（クラブハウス、テニスコート、陸上トラック） | [8 empty] | 既存照明 情報
4 | 桑名市総合運動公園（クラブハウス、テニスコート、陸上トラック） | 建物名 | 階数 | 積算 図面 番号 | 部屋名 | 備考 | 仮設必要箇所 | 点灯時間 | 稼働日数 | 器具種類 | 灯数 | ランプ種別 | 口金 | 器具寸法 | 器具仕様詳細① | 器具仕様詳細② | 器具仕様詳細③ | 非常灯 | 消費電力 | 器具台数 | ランプ本数 | 色温度 | 【既存想定】 消費電力量 | 【既存想定】 既設電気代支出金額 | 製品仕様 | 型番 | メーカー | 定格光束 | 消費電力 | 数量 | 【LED】 消費電力量(kWh) | 【LED】 改修後電気代支出金額（円）
4 | 桑名市総合運動公園（クラブハウス、テニスコート、陸上トラック） | [5 empty] | 器具高さ | /日 | /年 | [9 empty] | W/本 | 台 | 本 |  | kWh/年 | 10 |  |  |  | lm/台・本 | W/台・本 | 台・本 | kWh/年 | 10
4 | 桑名市総合運動公園（クラブハウス、テニスコート、陸上トラック） | クラブハウス | 1F | 1 | 駐車場 |  | 6 | 3.5 | 306 | 街路灯 | 1 | HQI250 | 0 | ポール先端Φ76.3、上段125×40、下段□150 | 灯具：アルミ製/アーム：耐候性鋼材/1灯用 | 0 | アーム形 | 0 | 250 | 2 | 2 | 0 | 535.5 | 166005
4 | 桑名市総合運動公園（クラブハウス、テニスコート、陸上トラック） | クラブハウス | 1F | 1 | 駐車場 |  | 6 | 3.5 | 306 | 街路灯 | 1 | HQI250 | 0 | ポール先端Φ76.3、上段125×40、下段□150 | 灯具：アルミ製/アーム：耐候性鋼材/2灯用 | 0 | アーム形 | 0 | 250 | 14 | 14 | 0 | 3748.5 | 1162035
4 | 桑名市総合運動公園（クラブハウス、テニスコート、陸上トラック） | クラブハウス | 1F | 2 | 街路灯 |  | 4.5 | 3.5 | 306 | 街路灯 | 1 | HQI250 | 0 | ポール先端Φ76.3、上段125×40、下段□150 | 灯具：アルミ製/アーム：耐候性鋼材/2灯用 | 0 | アーム形 | 0 | 250 | 14 | 14 | 0 | 3748.5 | 1162035
4 | 桑名市総合運動公園（クラブハウス、テニスコート、陸上トラック） | クラブハウス | 1F | 2 | 街路灯 |  | 8 | 3.5 | 306 | 道路灯 | 1 | HF400 | 0 | □125 | 車道側灯具/定電力安定器/材質：アルミ | 0 | アーム形 | 0 | 435 | 3 | 3 | 0 | 1397.655 | 433273.05
4 | 桑名市総合運動公園（クラブハウス、テニスコート、陸上トラック） | クラブハウス | 1F | 2 | 街路灯 |  | 10 | 3.5 | 306 | 道路灯 | 1 | HF400 | 0 | 0 | 0 | 0 | アーム形 | 0 | 435 | 1 | 1 | 0 | 465.885 | 144424.35
4 | 桑名市総合運動公園（クラブハウス、テニスコート、陸上トラック） | クラブハウス | 1F | 3 | 踏込 1 |  |  | 4 | 306 | 庭園灯 | 1 | FDL18 | 0 | 0 | 0 | 0 | 0 | 0 | 26 | 2 | 2 | 0 | 63.648 | 19730.88
4 | 桑名市総合運動公園（クラブハウス、テニスコート、陸上トラック） | クラブハウス | 1F | 4 | テラス |  |  | 4 | 306 | 庭園灯 | 1 | FDL18 | 0 | 0 | 0 | 0 | 0 | 0 | 26 | 2 | 2 | 0 | 63.648 | 19730.88
4 | 桑名市総合運動公園（クラブハウス、テニスコート、陸上トラック） | クラブハウス | 1F | 5 | ポーチ |  |  | 4 | 306 | ダウンライト | 1 | FML(FWL)13 | 0 | 0 | 防湿型 | 0 | パネル付 | 0 | 18 | 8 | 8 | 0 | 176.256 | 54639.36
4 | 桑名市総合運動公園（クラブハウス、テニスコート、陸上トラック） | クラブハウス | 1F | 6 | 踏込 2 |  |  | 4 | 306 | 庭園灯 | 1 | FDL18 | 0 | 0 | 0 | 0 | 0 | 0 | 26 | 3 | 3 | 0 | 95.472 | 29596.32
4 | 桑名市総合運動公園（クラブハウス、テニスコート、陸上トラック） | クラブハウス | 1F | 7 | 風除室 |  |  | 4 | 306 | ダウンライト | 1 | FDL27 | 0 | 0 | 0 | 0 | 0 | 0 | 34 | 4 | 4 | 0 | 166.464 | 51603.84
4 | 桑名市総合運動公園（クラブハウス、テニスコート、陸上トラック） | クラブハウス | 1F | 7 | 風除室 |  |  | 24 | 365 | 埋込専用型非常灯 | 1 | JE30 | 0 | 0 | 0 | 0 | 0 | 電池内蔵 | 3.8 | 1 | 1 | 0 | 33.288 | 10319.28
4 | 桑名市総合運動公園（クラブハウス、テニスコート、陸上トラック） | クラブハウス | 1F | 8 | ホール |  |  | 12.5 | 306 | ブラケット灯 | 1 | HQI70 | 0 | 0 | 0 | 0 | デザイン器具 | 0 | 70 | 3 | 3 | 0 | 803.25 | 249007.5
4 | 桑名市総合運動公園（クラブハウス、テニスコート、陸上トラック） | クラブハウス | 1F | 8 | ホール |  |  | 12.5 | 306 | ダウンライト | 1 | FDL27 | 0 | 0 | 0 | 0 | 0 | 0 | 34 | 3 | 3 | 0 | 390.15 | 120946.5
4 | 桑名市総合運動公園（クラブハウス、テニスコート、陸上トラック） | クラブハウス | 1F | 8 | ホール |  |  | 24 | 365 | C級 誘導灯 | 1 | FL10 | 0 | 0 | 避難口 | 壁直付 | 片面 | 0 | 13 | 1 | 1 | 0 | 113.88 | 35302.8
4 | 桑名市総合運動公園（クラブハウス、テニスコート、陸上トラック） | クラブハウス | 1F | 8 | ホール |  |  | 24 | 365 | 埋込専用型非常灯 | 1 | JE30 | 0 | 0 | 0 | 0 | 0 | 電池内蔵 | 3.8 | 1 | 1 | 0 | 33.288 | 10319.28
4 | 桑名市総合運動公園（クラブハウス、テニスコート、陸上トラック） | クラブハウス | 1F | 9 | ロビー |  |  | 12.5 | 306 | ユニバーサルダウンライト | 1 | JD85 | 0 | 0 | 可動型/ビーム角10° | 0 | 0 | 0 | 85 | 4 | 4 | 0 | 1300.5 | 403155
4 | 桑名市総合運動公園（クラブハウス、テニスコート、陸上トラック） | クラブハウス | 1F | 9 | ロビー |  |  | 12.5 | 306 | ブラケット灯 | 1 | IL60 | 0 | 0 | 0 | 0 | デザイン器具 | 0 | 54 | 12 | 12 | L | 2478.6 | 768366
4 | 桑名市総合運動公園（クラブハウス、テニスコート、陸上トラック） | クラブハウス | 1F | 9 | ロビー |  |  | 12.5 | 306 | ブラケット灯 | 1 | HQI70 | 0 | 0 | 0 | 0 | デザイン器具 | 0 | 70 | 2 | 2 | 0 | 535.5 | 166005
4 | 桑名市総合運動公園（クラブハウス、テニスコート、陸上トラック） | クラブハウス | 1F | 9 | ロビー |  |  | 12.5 | 306 | 特殊器具 | 8 | ﾐﾆﾊﾛｹﾞﾝ75 | 0 | 0 | アトリウムライト | 0 | 0 | 0 | 75 | 1 | 8 | 0 | 2295 | 711450
4 | 桑名市総合運動公園（クラブハウス、テニスコート、陸上トラック） | クラブハウス | 1F | 10 | 厨房 |  |  | 3 | 306 | 逆富士ベースライト | 1 | FL40 | 0 | 0 | 0 | 0 | 0 | 0 | 47 | 1 | 1 | 0 | 43.146 | 13375.26
4 | 桑名市総合運動公園（クラブハウス、テニスコート、陸上トラック） | クラブハウス | 1F | 10 | 厨房 |  |  | 3 | 306 | 逆富士ベースライト | 2 | FL40 | 0 | 0 | 0 | 0 | 0 | 0 | 47 | 2 | 4 | 0 | 172.584 | 53501.04
4 | 桑名市総合運動公園（クラブハウス、テニスコート、陸上トラック） | クラブハウス | 1F | 10 | 厨房 |  |  | 3 | 306 | トラフ形ベースライト | 1 | FL40 | 0 | 0 | 防水型 | 0 | 0 | 0 | 47 | 1 | 1 | 0 | 43.146 | 13375.26
4 | 桑名市総合運動公園（クラブハウス、テニスコート、陸上トラック） | クラブハウス | 1F | 11 | 機械室 |  |  | 1 | 12 | 笠付トラフ形ベースライト | 1 | FL40 | 0 | 0 | 0 | 0 | ガード付 | 0 | 47 | 3 | 3 | 0 | 1.692 | 524.52
4 | 桑名市総合運動公園（クラブハウス、テニスコート、陸上トラック） | クラブハウス | 1F | 12 | 倉庫 |  |  | 1 | 50 | 逆富士ベースライト | 1 | FL40 | 0 | 0 | 0 | 0 | 0 | 0 | 47 | 1 | 1 | 0 | 2.35 | 728.5
4 | 桑名市総合運動公園（クラブハウス、テニスコート、陸上トラック） | クラブハウス | 1F | 13 | 事務室 |  |  | 12.5 | 306 | 埋込ベースライト | 2 | FL40 | 0 | 0 | 連結器具（左用） | 0 | 0 | 0 | 47 | 6 | 12 | 0 | 2157.3 | 668763
4 | 桑名市総合運動公園（クラブハウス、テニスコート、陸上トラック） | クラブハウス | 1F | 13 | 事務室 |  |  | 12.5 | 306 | 埋込ベースライト | 2 | FL40 | 0 | 0 | 連結器具（右用） | 0 | 0 | 0 | 47 | 6 | 12 | 0 | 2157.3 | 668763
4 | 桑名市総合運動公園（クラブハウス、テニスコート、陸上トラック） | クラブハウス | 1F | 13 | 事務室 |  |  | 12.5 | 306 | ダウンライト | 1 | FDL27 | 0 | 0 | 0 | 0 | 0 | 0 | 34 | 3 | 3 | 0 | 390.15 | 120946.5
4 | 桑名市総合運動公園（クラブハウス、テニスコート、陸上トラック） | クラブハウス | 1F | 13 | 事務室 |  |  | 24 | 365 | 埋込専用型非常灯 | 1 | JE30 | 0 | 0 | 0 | 0 | 0 | 電池内蔵 | 3.8 | 1 | 1 | 0 | 33.288 | 10319.28
4 | 桑名市総合運動公園（クラブハウス、テニスコート、陸上トラック） | クラブハウス | 1F | 14 | 医務室 |  |  | 3 | 306 | 埋込ベースライト | 2 | FL40 | 0 | 0 | 0 | 0 | 0 | 0 | 47 | 2 | 4 | 0 | 172.584 | 53501.04
4 | 桑名市総合運動公園（クラブハウス、テニスコート、陸上トラック） | クラブハウス | 1F | 14 | 医務室 |  |  | 3 | 306 | 流し元灯 | 1 | FL20 | 0 | 0 | PS付 | 0 | パネル付 | 0 | 28 | 1 | 1 | 0 | 25.704 | 7968.24
4 | 桑名市総合運動公園（クラブハウス、テニスコート、陸上トラック） | クラブハウス | 1F | 15 | 湯沸室 1 |  |  | 1 | 306 | 埋込ベースライト | 1 | FL40 | 0 | 0 | 0 | 0 | 0 | 0 | 47 | 1 | 1 | 0 | 14.382 | 4458.42
4 | 桑名市総合運動公園（クラブハウス、テニスコート、陸上トラック） | クラブハウス | 1F | 16 | 脱衣室・シャワー室 |  |  | 1 | 306 | ダウンライト | 1 | FML(FWL)13 | 0 | 0 | 防湿型 | 0 | パネル付 | 0 | 18 | 2 | 2 | 0 | 11.016 | 3414.96
4 | 桑名市総合運動公園（クラブハウス、テニスコート、陸上トラック） | クラブハウス | 1F | 17 | ロッカー室 1 |  |  | 1 | 306 | 逆富士ベースライト | 1 | FL40 | 0 | 0 | 0 | 0 | 0 | 0 | 47 | 1 | 1 | 0 | 14.382 | 4458.42
4 | 桑名市総合運動公園（クラブハウス、テニスコート、陸上トラック） | クラブハウス | 1F | 18 | ロッカー室 2 |  |  | 1 | 306 | 逆富士ベースライト | 1 | FL40 | 0 | 0 | 0 | 0 | 0 | 0 | 47 | 1 | 1 | 0 | 14.382 | 4458.42
4 | 桑名市総合運動公園（クラブハウス、テニスコート、陸上トラック） | クラブハウス | 1F | 19 | 廊下 |  |  | 12.5 | 306 | 直付下面開放 | 1 | FL40 | 0 | 0 | 0 | 0 | 0 | 0 | 47 | 2 | 2 | 0 | 359.55 | 111460.5
4 | 桑名市総合運動公園（クラブハウス、テニスコート、陸上トラック） | クラブハウス | 1F | 19 | 廊下 |  |  | 12.5 | 306 | ダウンライト | 1 | FDL27 | 0 | 0 | 0 | 0 | 0 | 0 | 34 | 11 | 11 | 0 | 1430.55 | 443470.5
4 | 桑名市総合運動公園（クラブハウス、テニスコート、陸上トラック） | クラブハウス | 1F | 19 | 廊下 |  |  | 24 | 365 | 埋込専用型非常灯 | 1 | JE30 | 0 | 0 | 0 | 0 | 0 | 電池内蔵 | 3.8 | 3 | 3 | 0 | 99.864 | 30957.84
4 | 桑名市総合運動公園（クラブハウス、テニスコート、陸上トラック） | クラブハウス | 1F | 19 | 廊下 |  |  | 24 | 365 | C級 誘導灯 | 1 | FL10 | 0 | 0 | 避難口 | 壁直付 | 片面 | 0 | 13 | 1 | 1 | 0 | 113.88 | 35302.8
4 | 桑名市総合運動公園（クラブハウス、テニスコート、陸上トラック） | クラブハウス | 1F | 20 | 会議室 |  |  | 5 | 306 | 埋込スクエア | 3 | FPL36 | 0 | 0 | 0 | 0 | ルーバー付 | 0 | 44 | 6 | 18 | 0 | 1211.76 | 375645.6
4 | 桑名市総合運動公園（クラブハウス、テニスコート、陸上トラック） | クラブハウス | 1F | 21 | 身障者更衣室 |  |  | 1 | 306 | 埋込ベースライト | 2 | FL20 | 0 | 0 | 0 | 0 | 0 | 0 | 28 | 1 | 2 | 0 | 17.136 | 5312.16
4 | 桑名市総合運動公園（クラブハウス、テニスコート、陸上トラック） | クラブハウス | 1F | 21 | 身障者更衣室 |  |  | 1 | 306 | 埋込ベースライト | 2 | FL40 | 0 | 0 | 0 | 0 | 0 | 0 | 47 | 2 | 4 | 0 | 57.528 | 17833.68
4 | 桑名市総合運動公園（クラブハウス、テニスコート、陸上トラック） | クラブハウス | 1F | 22 | 脱衣室 |  |  | 1 | 306 | ダウンライト | 1 | FML(FWL)13 | 0 | 0 | 防湿型 | 0 | パネル付 | 0 | 18 | 1 | 1 | 0 | 5.508 | 1707.48
4 | 桑名市総合運動公園（クラブハウス、テニスコート、陸上トラック） | クラブハウス | 1F | 23 | シャワー室 |  |  | 1 | 306 | ダウンライト | 1 | FML(FWL)13 | 0 | 0 | 防湿型 | 0 | パネル付 | 0 | 18 | 1 | 1 | 0 | 5.508 | 1707.48
4 | 桑名市総合運動公園（クラブハウス、テニスコート、陸上トラック） | クラブハウス | 1F | 24 | 身障者便所 |  |  | 3 | 306 | ダウンライト | 1 | FDL27 | 0 | 0 | 0 | 0 | 0 | 0 | 34 | 2 | 2 | 0 | 62.424 | 19351.44
4 | 桑名市総合運動公園（クラブハウス、テニスコート、陸上トラック） | クラブハウス | 1F | 25 | 化粧室 1 |  |  | 3 | 306 | トラフ形ベースライト | 1 | FL20 | 0 | 0 | 0 | 0 | 0 | 0 | 28 | 1 | 1 | 0 | 25.704 | 7968.24
4 | 桑名市総合運動公園（クラブハウス、テニスコート、陸上トラック） | クラブハウス | 1F | 25 | 化粧室 1 |  |  | 3 | 306 | トラフ形ベースライト | 1 | FL40 | 0 | 0 | インバータ | 0 | 0 | 0 | 47 | 1 | 1 | 0 | 43.146 | 13375.26
4 | 桑名市総合運動公園（クラブハウス、テニスコート、陸上トラック） | クラブハウス | 1F | 25 | 化粧室 1 |  |  | 3 | 306 | ダウンライト | 1 | FDL27 | 0 | 0 | 0 | 0 | 0 | 0 | 34 | 3 | 3 | 0 | 93.636 | 29027.16
4 | 桑名市総合運動公園（クラブハウス、テニスコート、陸上トラック） | クラブハウス | 1F | 26 | 男子便所 |  |  | 3 | 306 | 埋込ベースライト | 1 | FL40 | 0 | 0 | 0 | 0 | 0 | 0 | 47 | 3 | 3 | 0 | 129.438 | 40125.78
4 | 桑名市総合運動公園（クラブハウス、テニスコート、陸上トラック） | クラブハウス | 1F | 27 | 化粧室 2 |  |  | 3 | 306 | トラフ形ベースライト | 1 | FL20 | 0 | 0 | 0 | 0 | 0 | 0 | 28 | 1 | 1 | 0 | 25.704 | 7968.24
4 | 桑名市総合運動公園（クラブハウス、テニスコート、陸上トラック） | クラブハウス | 1F | 27 | 化粧室 2 |  |  | 3 | 306 | トラフ形ベースライト | 1 | FL40 | 0 | 0 | インバータ | 0 | 0 | 0 | 47 | 1 | 1 | 0 | 43.146 | 13375.26
4 | 桑名市総合運動公園（クラブハウス、テニスコート、陸上トラック） | クラブハウス | 1F | 27 | 化粧室 2 |  |  | 3 | 306 | ダウンライト | 1 | FDL27 | 0 | 0 | 0 | 0 | 0 | 0 | 34 | 3 | 3 | 0 | 93.636 | 29027.16
4 | 桑名市総合運動公園（クラブハウス、テニスコート、陸上トラック） | クラブハウス | 1F | 28 | 女子便所 |  |  | 3 | 306 | 埋込ベースライト | 1 | FL40 | 0 | 0 | 0 | 0 | 0 | 0 | 47 | 2 | 2 | 0 | 86.292 | 26750.52
4 | 桑名市総合運動公園（クラブハウス、テニスコート、陸上トラック） | クラブハウス | 1F | 28 | 女子便所 |  |  | 3 | 306 | ダウンライト | 1 | FDL27 | 0 | 0 | 0 | 0 | 0 | 0 | 34 | 2 | 2 | 0 | 62.424 | 19351.44
4 | 桑名市総合運動公園（クラブハウス、テニスコート、陸上トラック） | クラブハウス | 1F | 29 | 管理倉庫 |  |  | 1 | 306 | 埋込ベースライト | 2 | FL40 | 0 | 0 | 連結器具（左用） | 0 | 0 | 0 | 47 | 6 | 12 | 0 | 172.584 | 53501.04
4 | 桑名市総合運動公園（クラブハウス、テニスコート、陸上トラック） | クラブハウス | 1F | 29 | 管理倉庫 |  |  | 1 | 306 | 埋込ベースライト | 2 | FL40 | 0 | 0 | 連結器具（右用） | 0 | 0 | 0 | 47 | 6 | 12 | 0 | 172.584 | 53501.04
4 | 桑名市総合運動公園（クラブハウス、テニスコート、陸上トラック） | クラブハウス | 1F | 30 | 湯沸室 2 |  |  | 1 | 306 | 埋込ベースライト | 2 | FL40 | 0 | 0 | 0 | 0 | 0 | 0 | 47 | 1 | 2 | 0 | 28.764 | 8916.84
4 | 桑名市総合運動公園（クラブハウス、テニスコート、陸上トラック） | クラブハウス | 1F | 31 | 便所 |  |  | 3 | 306 | 埋込ベースライト | 1 | FL40 | 0 | 0 | 0 | 0 | 0 | 0 | 47 | 1 | 1 | 0 | 43.146 | 13375.26
4 | 桑名市総合運動公園（クラブハウス、テニスコート、陸上トラック） | クラブハウス | 1F | 32 | 更衣室 |  |  | 1 | 306 | 逆富士ベースライト | 1 | FL40 | 0 | 0 | 0 | 0 | 0 | 0 | 47 | 2 | 2 | 0 | 28.764 | 8916.84
4 | 桑名市総合運動公園（クラブハウス、テニスコート、陸上トラック） | クラブハウス | 1F | 33 | 休憩室 |  |  | 3 | 306 | 埋込ベースライト | 2 | FL40 | 0 | 0 | 0 | 0 | パネル付 | 0 | 47 | 3 | 6 | 0 | 258.876 | 80251.56
4 | 桑名市総合運動公園（クラブハウス、テニスコート、陸上トラック） | クラブハウス | 1F | 34 | 外壁 |  |  | 4 | 306 | ブラケット灯 | 1 | FCL30 | 0 | 0 | 防雨型 | 0 | 丸形カバー付 | 0 | 34 | 6 | 6 | 0 | 249.696 | 77405.76
4 | 桑名市総合運動公園（クラブハウス、テニスコート、陸上トラック） | クラブハウス | 2F | 1 | 吹抜 |  |  | 12.5 | 306 | 高天井ダウンライト | 1 | HF400 | 0 |  | リフター付/サイドライティング | 0 | 角形 | 0 | 435 | 8 | 8 | 0 | 13311 | 4126410
4 | 桑名市総合運動公園（クラブハウス、テニスコート、陸上トラック） | クラブハウス | 2F | 1 | 吹抜 |  |  | 24 | 365 | 埋込専用型非常灯 | 1 | JE30 | 0 | 0 | リフター付/高天井用 | 0 | 0 | 電池内蔵 | 3.8 | 2 | 2 | 0 | 66.576 | 20638.56
4 | 桑名市総合運動公園（クラブハウス、テニスコート、陸上トラック） | クラブハウス | 2F | 2-1 | 廊下 1 |  |  | 12.5 | 306 | ダウンライト | 1 | FDL27 | 0 | 0 | 0 | 0 | 0 | 0 | 34 | 12 | 12 | 0 | 1560.6 | 483786
4 | 桑名市総合運動公園（クラブハウス、テニスコート、陸上トラック） | クラブハウス | 2F | 2-1 | 廊下 1 |  |  | 24 | 365 | C級 誘導灯 | 1 | FL10 | 0 |  | 避難口 | 天井埋込 | 両面 | 0 | 13 | 1 | 1 | 0 | 113.88 | 35302.8
4 | 桑名市総合運動公園（クラブハウス、テニスコート、陸上トラック） | クラブハウス | 2F | 2-1 | 廊下 1 |  |  | 24 | 365 | 埋込専用型非常灯 | 1 | JE30 | 0 | 0 | 0 | 0 | 0 | 電池内蔵 | 3.8 | 4 | 4 | 0 | 133.152 | 41277.12
4 | 桑名市総合運動公園（クラブハウス、テニスコート、陸上トラック） | クラブハウス | 2F | 2-2 | 廊下 2 |  |  | 12.5 | 306 | ダウンライト | 1 | FDL27 | 0 | 0 | 0 | 0 | 0 | 0 | 34 | 1 | 1 | 0 | 130.05 | 40315.5
4 | 桑名市総合運動公園（クラブハウス、テニスコート、陸上トラック） | クラブハウス | 2F | 3-1 | 談話コーナー |  |  | 12.5 | 306 | トラフ形ベースライト | 1 | FL40 | 0 | 0 | インバータ | 0 | 0 | 0 | 47 | 32 | 32 | 0 | 5752.8 | 1783368
4 | 桑名市総合運動公園（クラブハウス、テニスコート、陸上トラック） | クラブハウス | 2F | 3-1 | 談話コーナー |  |  | 12.5 | 306 | ダウンライト | 1 | FDL27 | 0 | 0 | 0 | 0 | 0 | 0 | 34 | 14 | 14 | 0 | 1820.7 | 564417
4 | 桑名市総合運動公園（クラブハウス、テニスコート、陸上トラック） | クラブハウス | 2F | 3-1 | 談話コーナー |  |  | 24 | 365 | C級 誘導灯 | 1 | FL10 | 0 |  | 避難口 | 天井埋込 | 両面 | 0 | 13 | 1 | 1 | 0 | 113.88 | 35302.8
4 | 桑名市総合運動公園（クラブハウス、テニスコート、陸上トラック） | クラブハウス | 2F | 3-2 | EPS |  |  | 1 | 12 | 逆富士ベースライト | 1 | FL40 | 0 | 0 | 0 | 0 | 0 | 0 | 47 | 1 | 1 | 0 | 0.564 | 174.84
4 | 桑名市総合運動公園（クラブハウス、テニスコート、陸上トラック） | クラブハウス | 2F | 4 | 倉庫 |  |  | 1 | 306 | 逆富士ベースライト | 1 | FL40 | 0 | 0 | 0 | 0 | 0 | 0 | 47 | 1 | 1 | 0 | 14.382 | 4458.42
4 | 桑名市総合運動公園（クラブハウス、テニスコート、陸上トラック） | クラブハウス | 2F | 5 | トレーニングコーナー |  |  | 12.5 | 306 | トラフ形ベースライト | 1 | FL40 | 0 | 0 | インバータ | 0 | 0 | 0 | 47 | 32 | 32 | 0 | 5752.8 | 1783368
4 | 桑名市総合運動公園（クラブハウス、テニスコート、陸上トラック） | クラブハウス | 2F | 5 | トレーニングコーナー |  |  | 12.5 | 306 | ダウンライト | 1 | FDL27 | 0 | 0 | 0 | 0 | 0 | 0 | 34 | 14 | 14 | 0 | 1820.7 | 564417
4 | 桑名市総合運動公園（クラブハウス、テニスコート、陸上トラック） | クラブハウス | 2F | 6 | 更衣室 1 |  |  | 1 | 306 | 埋込ベースライト | 1 | FL40 | 0 | 0 | 0 | 0 | 0 | 0 | 47 | 4 | 4 | 0 | 57.528 | 17833.68
4 | 桑名市総合運動公園（クラブハウス、テニスコート、陸上トラック） | クラブハウス | 2F | 6 | 更衣室 1 |  |  | 1 | 306 | トラフ形ベースライト | 1 | FL40 | 0 | 0 | インバータ | 0 | 0 | 0 | 47 | 1 | 1 | 0 | 14.382 | 4458.42
4 | 桑名市総合運動公園（クラブハウス、テニスコート、陸上トラック） | クラブハウス | 2F | 6 | 更衣室 1 |  |  | 1 | 306 | ダウンライト | 1 | FDL27 | 0 | 0 | 0 | 0 | 0 | 0 | 34 | 3 | 3 | 0 | 31.212 | 9675.72
4 | 桑名市総合運動公園（クラブハウス、テニスコート、陸上トラック） | クラブハウス | 2F | 7 | 便所 1 |  |  | 1 | 306 | ダウンライト | 1 | FML(FWL)13 | 0 | 0 | 防湿型 | 0 | パネル付 | 0 | 18 | 1 | 1 | 0 | 5.508 | 1707.48
4 | 桑名市総合運動公園（クラブハウス、テニスコート、陸上トラック） | クラブハウス | 2F | 8 | シャワー室 1 |  |  | 1 | 306 | ダウンライト | 1 | FML(FWL)13 | 0 | 0 | 防湿型 | 0 | パネル付 | 0 | 18 | 2 | 2 | 0 | 11.016 | 3414.96
4 | 桑名市総合運動公園（クラブハウス、テニスコート、陸上トラック） | クラブハウス | 2F | 9 | シャワー室 2 |  |  | 1 | 306 | ダウンライト | 1 | FML(FWL)13 | 0 | 0 | 防湿型 | 0 | パネル付 | 0 | 18 | 2 | 2 | 0 | 11.016 | 3414.96
4 | 桑名市総合運動公園（クラブハウス、テニスコート、陸上トラック） | クラブハウス | 2F | 10 | 更衣室 2 |  |  | 1 | 306 | 埋込ベースライト | 1 | FL40 | 0 | 0 | 0 | 0 | 0 | 0 | 47 | 4 | 4 | 0 | 57.528 | 17833.68
4 | 桑名市総合運動公園（クラブハウス、テニスコート、陸上トラック） | クラブハウス | 2F | 10 | 更衣室 2 |  |  | 1 | 306 | トラフ形ベースライト | 1 | FL40 | 0 | 0 | インバータ | 0 | 0 | 0 | 47 | 1 | 1 | 0 | 14.382 | 4458.42
4 | 桑名市総合運動公園（クラブハウス、テニスコート、陸上トラック） | クラブハウス | 2F | 10 | 更衣室 2 |  |  | 1 | 306 | ダウンライト | 1 | FDL27 | 0 | 0 | 0 | 0 | 0 | 0 | 34 | 3 | 3 | 0 | 31.212 | 9675.72
4 | 桑名市総合運動公園（クラブハウス、テニスコート、陸上トラック） | クラブハウス | 2F | 11 | 便所 2 |  |  | 1 | 306 | ダウンライト | 1 | FML(FWL)13 | 0 | 0 | 防湿型 | 0 | パネル付 | 0 | 18 | 1 | 1 | 0 | 5.508 | 1707.48
4 | 桑名市総合運動公園（クラブハウス、テニスコート、陸上トラック） | クラブハウス | 2F | 12 | シャワー室 3 |  |  | 1 | 306 | ダウンライト | 1 | FML(FWL)13 | 0 | 0 | 防湿型 | 0 | パネル付 | 0 | 18 | 2 | 2 | 0 | 11.016 | 3414.96
4 | 桑名市総合運動公園（クラブハウス、テニスコート、陸上トラック） | クラブハウス | 2F | 13 | シャワー室 4 |  |  | 1 | 306 | ダウンライト | 1 | FML(FWL)13 | 0 | 0 | 防湿型 | 0 | パネル付 | 0 | 18 | 2 | 2 | 0 | 11.016 | 3414.96
4 | 桑名市総合運動公園（クラブハウス、テニスコート、陸上トラック） | クラブハウス | 2F | 14 | 更衣室 3 |  |  | 1 | 306 | 埋込ベースライト | 1 | FL40 | 0 | 0 | 0 | 0 | 0 | 0 | 47 | 6 | 6 | 0 | 86.292 | 26750.52
4 | 桑名市総合運動公園（クラブハウス、テニスコート、陸上トラック） | クラブハウス | 2F | 14 | 更衣室 3 |  |  | 1 | 306 | トラフ形ベースライト | 1 | FL40 | 0 | 0 | インバータ | 0 | 0 | 0 | 47 | 2 | 2 | 0 | 28.764 | 8916.84
4 | 桑名市総合運動公園（クラブハウス、テニスコート、陸上トラック） | クラブハウス | 2F | 14 | 更衣室 3 |  |  | 1 | 306 | ダウンライト | 1 | FDL27 | 0 | 0 | 0 | 0 | 0 | 0 | 34 | 4 | 4 | 0 | 41.616 | 12900.96
4 | 桑名市総合運動公園（クラブハウス、テニスコート、陸上トラック） | クラブハウス | 2F | 15 | 便所 3 |  |  | 1 | 306 | ダウンライト | 1 | FML(FWL)13 | 0 | 0 | 防湿型 | 0 | パネル付 | 0 | 18 | 1 | 1 | 0 | 5.508 | 1707.48
4 | 桑名市総合運動公園（クラブハウス、テニスコート、陸上トラック） | クラブハウス | 2F | 16 | シャワー室 5 |  |  | 1 | 306 | ダウンライト | 1 | FML(FWL)13 | 0 | 0 | 防湿型 | 0 | パネル付 | 0 | 18 | 2 | 2 | 0 | 11.016 | 3414.96
4 | 桑名市総合運動公園（クラブハウス、テニスコート、陸上トラック） | クラブハウス | 2F | 17 | シャワー室 6 |  |  | 1 | 306 | ダウンライト | 1 | FML(FWL)13 | 0 | 0 | 防湿型 | 0 | パネル付 | 0 | 18 | 2 | 2 | 0 | 11.016 | 3414.96
4 | 桑名市総合運動公園（クラブハウス、テニスコート、陸上トラック） | クラブハウス | 2F | 18 | シャワー室 7 |  |  | 1 | 306 | ダウンライト | 1 | FML(FWL)13 | 0 | 0 | 防湿型 | 0 | パネル付 | 0 | 18 | 2 | 2 | 0 | 11.016 | 3414.96
4 | 桑名市総合運動公園（クラブハウス、テニスコート、陸上トラック） | クラブハウス | 2F | 19 | 更衣室 4 |  |  | 1 | 306 | 埋込ベースライト | 1 | FL40 | 0 | 0 | 0 | 0 | 0 | 0 | 47 | 6 | 6 | 0 | 86.292 | 26750.52
4 | 桑名市総合運動公園（クラブハウス、テニスコート、陸上トラック） | クラブハウス | 2F | 19 | 更衣室 4 |  |  | 1 | 306 | トラフ形ベースライト | 1 | FL40 | 0 | 0 | インバータ | 0 | 0 | 0 | 47 | 2 | 2 | 0 | 28.764 | 8916.84
4 | 桑名市総合運動公園（クラブハウス、テニスコート、陸上トラック） | クラブハウス | 2F | 19 | 更衣室 4 |  |  | 1 | 306 | ダウンライト | 1 | FDL27 | 0 | 0 | 0 | 0 | 0 | 0 | 34 | 4 | 4 | 0 | 41.616 | 12900.96
4 | 桑名市総合運動公園（クラブハウス、テニスコート、陸上トラック） | クラブハウス | 2F | 20 | 便所 4 |  |  | 1 | 306 | ダウンライト | 1 | FML(FWL)13 | 0 | 0 | 防湿型 | 0 | パネル付 | 0 | 18 | 1 | 1 | 0 | 5.508 | 1707.48
4 | 桑名市総合運動公園（クラブハウス、テニスコート、陸上トラック） | クラブハウス | 2F | 21 | シャワー室 8 |  |  | 1 | 306 | ダウンライト | 1 | FML(FWL)13 | 0 | 0 | 防湿型 | 0 | パネル付 | 0 | 18 | 2 | 2 | 0 | 11.016 | 3414.96
4 | 桑名市総合運動公園（クラブハウス、テニスコート、陸上トラック） | クラブハウス | 2F | 22 | シャワー室 9 |  |  | 1 | 306 | ダウンライト | 1 | FML(FWL)13 | 0 | 0 | 防湿型 | 0 | パネル付 | 0 | 18 | 2 | 2 | 0 | 11.016 | 3414.96
4 | 桑名市総合運動公園（クラブハウス、テニスコート、陸上トラック） | クラブハウス | 2F | 23 | シャワー室 10 |  |  | 1 | 306 | ダウンライト | 1 | FML(FWL)13 | 0 | 0 | 防湿型 | 0 | パネル付 | 0 | 18 | 2 | 2 | 0 | 11.016 | 3414.96
4 | 桑名市総合運動公園（クラブハウス、テニスコート、陸上トラック） | テニスコート | 1F | 1 | 街路灯 |  | 4.5 | 3.5 | 306 | 街路灯 | 1 | HQI250 | 0 | ポール先端Φ76.3、上段125×40、下段□150 | 灯具：アルミ製/アーム：耐候性鋼材/1灯用 | 0 | アーム形 | 0 | 250 | 5 | 5 | 0 | 1338.75 | 415012.5
4 | 桑名市総合運動公園（クラブハウス、テニスコート、陸上トラック） | テニスコート | 1F | 2 | 照明灯 1 |  | 7 | 3.5 | 306 | 角形投光器 | 1 | MT1000 | 0 | 0 | テニスコート専用投光器/材質：SUS又は耐候性鋼材/定電力安定器 | 0 | 0 | 0 | 1000 | 1 | 1 | 0 | 1071 | 332010
4 | 桑名市総合運動公園（クラブハウス、テニスコート、陸上トラック） | テニスコート | 1F | 3 | 照明灯 2 |  | 7 | 3.5 | 306 | 角形投光器 | 1 | MT1000 | 0 | 0 | テニスコート専用投光器/材質：SUS又は耐候性鋼材/定電力安定器 | 0 | 0 | 0 | 1000 | 2 | 2 | 0 | 2142 | 664020
4 | 桑名市総合運動公園（クラブハウス、テニスコート、陸上トラック） | テニスコート | 1F | 4 | 照明灯 3 |  | 7 | 3.5 | 306 | 角形投光器 | 1 | MT1000 | 0 | 0 | テニスコート専用投光器/材質：SUS又は耐候性鋼材/定電力安定器 | 0 | 0 | 0 | 1000 | 1 | 1 | 0 | 1071 | 332010
4 | 桑名市総合運動公園（クラブハウス、テニスコート、陸上トラック） | テニスコート | 1F | 5 | 照明灯 4 |  | 8 | 3.5 | 306 | 角形投光器 | 1 | MT1000 | 0 | 0 | テニスコート専用投光器/材質：SUS又は耐候性鋼材/定電力安定器 | 0 | 0 | 0 | 1000 | 2 | 2 | 0 | 2142 | 664020
4 | 桑名市総合運動公園（クラブハウス、テニスコート、陸上トラック） | テニスコート | 1F | 6 | 照明灯 5 |  | 8 | 3.5 | 306 | 角形投光器 | 1 | MT1000 | 0 | 0 | テニスコート専用投光器/材質：SUS又は耐候性鋼材/定電力安定器 | 0 | 0 | 0 | 1000 | 4 | 4 | 0 | 4284 | 1328040
4 | 桑名市総合運動公園（クラブハウス、テニスコート、陸上トラック） | テニスコート | 1F | 6 | 照明灯 5 |  |  | 3.5 | 306 | 殺虫器 | 2 | FL30 | 0 | 0 | 材質：SUS又は耐候性鋼材/取付金具（SUS）付 | 0 | 0 | 0 | 30 | 1 | 2 | 0 | - | -
4 | 桑名市総合運動公園（クラブハウス、テニスコート、陸上トラック） | テニスコート | 1F | 7 | 照明灯 6 |  | 7 | 3.5 | 306 | 角形投光器 | 1 | MT1000 | 0 | 0 | テニスコート専用投光器/材質：SUS又は耐候性鋼材/定電力安定器 | 0 | 0 | 0 | 1000 | 2 | 2 | 0 | 2142 | 664020
4 | 桑名市総合運動公園（クラブハウス、テニスコート、陸上トラック） | テニスコート | 1F | 8 | 照明灯 7 |  | 7 | 3.5 | 306 | 角形投光器 | 1 | MT1000 | 0 | 0 | テニスコート専用投光器/材質：SUS又は耐候性鋼材/定電力安定器 | 0 | 0 | 0 | 1000 | 2 | 2 | 0 | 2142 | 664020
4 | 桑名市総合運動公園（クラブハウス、テニスコート、陸上トラック） | テニスコート | 1F | 9 | 照明灯 8 |  | 8 | 3.5 | 306 | 角形投光器 | 1 | MT1000 | 0 | 0 | テニスコート専用投光器/材質：SUS又は耐候性鋼材/定電力安定器 | 0 | 0 | 0 | 1000 | 4 | 4 | 0 | 4284 | 1328040
4 | 桑名市総合運動公園（クラブハウス、テニスコート、陸上トラック） | テニスコート | 1F | 9 | 照明灯 8 |  |  | 3.5 | 306 | 殺虫器 | 2 | FL30 | 0 | 0 | 材質：SUS又は耐候性鋼材/取付金具（SUS）付 | 0 | 0 | 0 | 30 | 1 | 2 | 0 | - | -
4 | 桑名市総合運動公園（クラブハウス、テニスコート、陸上トラック） | テニスコート | 1F | 10 | 照明灯 9 |  | 8 | 3.5 | 306 | 角形投光器 | 1 | MT1000 | 0 | 0 | テニスコート専用投光器/材質：SUS又は耐候性鋼材/定電力安定器 | 0 | 0 | 0 | 1000 | 2 | 2 | 0 | 2142 | 664020
4 | 桑名市総合運動公園（クラブハウス、テニスコート、陸上トラック） | テニスコート | 1F | 11 | 照明灯 10 |  | 8 | 3.5 | 306 | 角形投光器 | 1 | MT1000 | 0 | 0 | テニスコート専用投光器/材質：SUS又は耐候性鋼材/定電力安定器 | 0 | 0 | 0 | 1000 | 2 | 2 | 0 | 2142 | 664020
4 | 桑名市総合運動公園（クラブハウス、テニスコート、陸上トラック） | テニスコート | 1F | 12 | 照明灯 11 |  | 8 | 3.5 | 306 | 角形投光器 | 1 | MT1000 | 0 | 0 | テニスコート専用投光器/材質：SUS又は耐候性鋼材/定電力安定器 | 0 | 0 | 0 | 1000 | 4 | 4 | 0 | 4284 | 1328040
4 | 桑名市総合運動公園（クラブハウス、テニスコート、陸上トラック） | テニスコート | 1F | 12 | 照明灯 11 |  |  | 3.5 | 306 | 殺虫器 | 2 | FL30 | 0 | 0 | 材質：SUS又は耐候性鋼材/取付金具（SUS）付 | 0 | 0 | 0 | 30 | 1 | 2 | 0 | - | -
4 | 桑名市総合運動公園（クラブハウス、テニスコート、陸上トラック） | テニスコート | 1F | 13 | 照明灯 12 |  | 8 | 3.5 | 306 | 角形投光器 | 1 | MT1000 | 0 | 0 | テニスコート専用投光器/材質：SUS又は耐候性鋼材/定電力安定器 | 0 | 0 | 0 | 1000 | 2 | 2 | 0 | 2142 | 664020
4 | 桑名市総合運動公園（クラブハウス、テニスコート、陸上トラック） | テニスコート | 1F | 14 | 照明灯 13 |  | 8 | 3.5 | 306 | 角形投光器 | 1 | MT1000 | 0 | 0 | テニスコート専用投光器/材質：SUS又は耐候性鋼材/定電力安定器 | 0 | 0 | 0 | 1000 | 1 | 1 | 0 | 1071 | 332010
4 | 桑名市総合運動公園（クラブハウス、テニスコート、陸上トラック） | テニスコート | 1F | 15 | 照明灯 14 |  | 8 | 3.5 | 306 | 角形投光器 | 1 | MT1000 | 0 | 0 | テニスコート専用投光器/材質：SUS又は耐候性鋼材/定電力安定器 | 0 | 0 | 0 | 1000 | 2 | 2 | 0 | 2142 | 664020
4 | 桑名市総合運動公園（クラブハウス、テニスコート、陸上トラック） | テニスコート | 1F | 16 | 照明灯 15 |  | 8 | 3.5 | 306 | 角形投光器 | 1 | MT1000 | 0 | 0 | テニスコート専用投光器/材質：SUS又は耐候性鋼材/定電力安定器 | 0 | 0 | 0 | 1000 | 1 | 1 | 0 | 1071 | 332010
4 | 桑名市総合運動公園（クラブハウス、テニスコート、陸上トラック） | テニスコート | 1F | 17 | 照明灯 16 |  | 11 | 3.5 | 306 | 角形投光器 | 1 | MT1000 | 0 | 0 | テニスコート専用投光器/材質：SUS又は耐候性鋼材/定電力安定器 | 0 | 0 | 0 | 1000 | 2 | 2 | 0 | 2142 | 664020
4 | 桑名市総合運動公園（クラブハウス、テニスコート、陸上トラック） | テニスコート | 1F | 18 | 照明灯 17 |  | 11 | 3.5 | 306 | 角形投光器 | 1 | MT1000 | 0 | 0 | テニスコート専用投光器/材質：SUS又は耐候性鋼材/定電力安定器 | 0 | 0 | 0 | 1000 | 2 | 2 | 0 | 2142 | 664020
4 | 桑名市総合運動公園（クラブハウス、テニスコート、陸上トラック） | テニスコート | 1F | 19 | 照明灯 18 |  | 11 | 3.5 | 306 | 角形投光器 | 1 | MT1000 | 0 | 0 | テニスコート専用投光器/材質：SUS又は耐候性鋼材/定電力安定器 | 0 | 0 | 0 | 1000 | 2 | 2 | 0 | 2142 | 664020
4 | 桑名市総合運動公園（クラブハウス、テニスコート、陸上トラック） | テニスコート | 1F | 20 | 照明灯 19 |  | 11 | 3.5 | 306 | 角形投光器 | 1 | MT1000 | 0 | 0 | テニスコート専用投光器/材質：SUS又は耐候性鋼材/定電力安定器 | 0 | 0 | 0 | 1000 | 4 | 4 | 0 | 4284 | 1328040
4 | 桑名市総合運動公園（クラブハウス、テニスコート、陸上トラック） | テニスコート | 1F | 21 | 照明灯 20 |  | 11 | 3.5 | 306 | 角形投光器 | 1 | MT1000 | 0 | 0 | テニスコート専用投光器/材質：SUS又は耐候性鋼材/定電力安定器 | 0 | 0 | 0 | 1000 | 4 | 4 | 0 | 4284 | 1328040
4 | 桑名市総合運動公園（クラブハウス、テニスコート、陸上トラック） | テニスコート | 1F | 21 | 照明灯 20 |  |  | 3.5 | 306 | 殺虫器 | 2 | FL30 | 0 | 0 | 材質：SUS又は耐候性鋼材/取付金具（SUS）付 | 0 | 0 | 0 | 30 | 1 | 2 | 0 | - | -
4 | 桑名市総合運動公園（クラブハウス、テニスコート、陸上トラック） | テニスコート | 1F | 22 | 照明灯 21 |  | 11 | 3.5 | 306 | 角形投光器 | 1 | MT1000 | 0 | 0 | テニスコート専用投光器/材質：SUS又は耐候性鋼材/定電力安定器 | 0 | 0 | 0 | 1000 | 4 | 4 | 0 | 4284 | 1328040
4 | 桑名市総合運動公園（クラブハウス、テニスコート、陸上トラック） | テニスコート | 1F | 23 | 照明灯 22 |  | 10 | 3.5 | 306 | 角形投光器 | 1 | MT1000 | 0 | 0 | テニスコート専用投光器/材質：SUS又は耐候性鋼材/定電力安定器 | 0 | 0 | 0 | 1000 | 4 | 4 | 0 | 4284 | 1328040
4 | 桑名市総合運動公園（クラブハウス、テニスコート、陸上トラック） | テニスコート | 1F | 24 | 照明灯 23 |  | 11 | 3.5 | 306 | 角形投光器 | 1 | MT1000 | 0 | 0 | テニスコート専用投光器/材質：SUS又は耐候性鋼材/定電力安定器 | 0 | 0 | 0 | 1000 | 4 | 4 | 0 | 4284 | 1328040
4 | 桑名市総合運動公園（クラブハウス、テニスコート、陸上トラック） | テニスコート | 1F | 24 | 照明灯 23 |  |  | 3.5 | 306 | 殺虫器 | 2 | FL30 | 0 | 0 | 材質：SUS又は耐候性鋼材/取付金具（SUS）付 | 0 | 0 | 0 | 30 | 1 | 2 | 0 | - | -
4 | 桑名市総合運動公園（クラブハウス、テニスコート、陸上トラック） | テニスコート | 1F | 25 | 照明灯 24 |  | 10 | 3.5 | 306 | 角形投光器 | 1 | MT1000 | 0 | 0 | テニスコート専用投光器/材質：SUS又は耐候性鋼材/定電力安定器 | 0 | 0 | 0 | 1000 | 4 | 4 | 0 | 4284 | 1328040
4 | 桑名市総合運動公園（クラブハウス、テニスコート、陸上トラック） | テニスコート | 1F | 26 | 照明灯 25 |  | 21.7 | 3.5 | 306 | 丸形投光器 | 1 | M1000 | 0 | 0 | 中角形/耐塩耐食型/定電力安定器 | 0 | パネル付 | 0 | 1090 | 13 | 13 | 0 | 15176.07 | 4704581.7
4 | 桑名市総合運動公園（クラブハウス、テニスコート、陸上トラック） | テニスコート | 1F | 27 | 照明灯 26 |  | 21.7 | 3.5 | 306 | 丸形投光器 | 1 | M1000 | 0 | 0 | 中角形/耐塩耐食型/定電力安定器 | 0 | パネル付 | 0 | 1090 | 13 | 13 | 0 | 15176.07 | 4704581.7
4 | 桑名市総合運動公園（クラブハウス、テニスコート、陸上トラック） | テニスコート | 1F | 28 | 照明灯 27 |  | 21.7 | 3.5 | 306 | 丸形投光器 | 1 | M1000 | 0 | 0 | 中角形/耐塩耐食型/定電力安定器 | 0 | パネル付 | 0 | 1090 | 10 | 10 | 0 | 11673.9 | 3618909
4 | 桑名市総合運動公園（クラブハウス、テニスコート、陸上トラック） | テニスコート | 1F | 29 | 照明灯 28 |  | 21.7 | 3.5 | 306 | 丸形投光器 | 1 | M1000 | 0 | 0 | 中角形/耐塩耐食型/定電力安定器 | 0 | パネル付 | 0 | 1090 | 10 | 10 | 0 | 11673.9 | 3618909
4 | 桑名市総合運動公園（クラブハウス、テニスコート、陸上トラック） | テニスコート | 1F | 30 | 照明灯 29 |  | 10 | 3.5 | 306 | 角形投光器 | 1 | MT1000 | 0 | 0 | テニスコート専用投光器/材質：SUS又は耐候性鋼材/定電力安定器 | 0 | 0 | 0 | 1000 | 2 | 2 | 0 | 2142 | 664020
4 | 桑名市総合運動公園（クラブハウス、テニスコート、陸上トラック） | テニスコート | 1F | 31 | 照明灯 30 |  | 10 | 3.5 | 306 | 角形投光器 | 1 | MT1000 | 0 | 0 | テニスコート専用投光器/材質：SUS又は耐候性鋼材/定電力安定器 | 0 | 0 | 0 | 1000 | 2 | 2 | 0 | 2142 | 664020
4 | 桑名市総合運動公園（クラブハウス、テニスコート、陸上トラック） | テニスコート | 1F | 32 | 照明灯 31 |  | 10 | 3.5 | 306 | 角形投光器 | 1 | MT1000 | 0 | 0 | テニスコート専用投光器/材質：SUS又は耐候性鋼材/定電力安定器 | 0 | 0 | 0 | 1000 | 2 | 2 | 0 | 2142 | 664020
4 | 桑名市総合運動公園（クラブハウス、テニスコート、陸上トラック） | テニスコート | 1F | 33 | 照明灯 32 |  | 11 | 3.5 | 306 | 角形投光器 | 1 | MT1000 | 0 | 0 | テニスコート専用投光器/材質：SUS又は耐候性鋼材/定電力安定器 | 0 | 0 | 0 | 1000 | 4 | 4 | 0 | 4284 | 1328040
4 | 桑名市総合運動公園（クラブハウス、テニスコート、陸上トラック） | テニスコート | 1F | 34 | 照明灯 33 |  | 11 | 3.5 | 306 | 角形投光器 | 1 | MT1000 | 0 | 0 | テニスコート専用投光器/材質：SUS又は耐候性鋼材/定電力安定器 | 0 | 0 | 0 | 1000 | 4 | 4 | 0 | 4284 | 1328040
4 | 桑名市総合運動公園（クラブハウス、テニスコート、陸上トラック） | テニスコート | 1F | 34 | 照明灯 33 |  |  | 3.5 | 306 | 殺虫器 | 2 | FL30 | 0 | 0 | 材質：SUS又は耐候性鋼材/取付金具（SUS）付 | 0 | 0 | 0 | 30 | 1 | 2 | 0 | - | -
4 | 桑名市総合運動公園（クラブハウス、テニスコート、陸上トラック） | テニスコート | 1F | 35 | 照明灯 34 |  | 11 | 3.5 | 306 | 角形投光器 | 1 | MT1000 | 0 | 0 | テニスコート専用投光器/材質：SUS又は耐候性鋼材/定電力安定器 | 0 | 0 | 0 | 1000 | 4 | 4 | 0 | 4284 | 1328040
4 | 桑名市総合運動公園（クラブハウス、テニスコート、陸上トラック） | テニスコート | 1F | 36 | 照明灯 35 |  | 10 | 3.5 | 306 | 角形投光器 | 1 | MT1000 | 0 | 0 | テニスコート専用投光器/材質：SUS又は耐候性鋼材/定電力安定器 | 0 | 0 | 0 | 1000 | 4 | 4 | 0 | 4284 | 1328040
4 | 桑名市総合運動公園（クラブハウス、テニスコート、陸上トラック） | テニスコート | 1F | 37 | 照明灯 36 |  | 11 | 3.5 | 306 | 角形投光器 | 1 | MT1000 | 0 | 0 | テニスコート専用投光器/材質：SUS又は耐候性鋼材/定電力安定器 | 0 | 0 | 0 | 1000 | 4 | 4 | 0 | 4284 | 1328040
4 | 桑名市総合運動公園（クラブハウス、テニスコート、陸上トラック） | テニスコート | 1F | 37 | 照明灯 36 |  |  | 3.5 | 306 | 殺虫器 | 2 | FL30 | 0 | 0 | 材質：SUS又は耐候性鋼材/取付金具（SUS）付 | 0 | 0 | 0 | 30 | 1 | 2 | 0 | - | -
4 | 桑名市総合運動公園（クラブハウス、テニスコート、陸上トラック） | テニスコート | 1F | 38 | 照明灯 37 |  | 10 | 3.5 | 306 | 角形投光器 | 1 | MT1000 | 0 | 0 | テニスコート専用投光器/材質：SUS又は耐候性鋼材/定電力安定器 | 0 | 0 | 0 | 1000 | 4 | 4 | 0 | 4284 | 1328040
4 | 桑名市総合運動公園（クラブハウス、テニスコート、陸上トラック） | テニスコート | 1F | 39 | 照明灯 38 |  | 11 | 3.5 | 306 | 角形投光器 | 1 | MT1000 | 0 | 0 | テニスコート専用投光器/材質：SUS又は耐候性鋼材/定電力安定器 | 0 | 0 | 0 | 1000 | 4 | 4 | 0 | 4284 | 1328040
4 | 桑名市総合運動公園（クラブハウス、テニスコート、陸上トラック） | テニスコート | 1F | 39 | 照明灯 38 |  |  | 3.5 | 306 | 殺虫器 | 2 | FL30 | 0 | 0 | 材質：SUS又は耐候性鋼材/取付金具（SUS）付 | 0 | 0 | 0 | 30 | 1 | 2 | 0 | - | -
4 | 桑名市総合運動公園（クラブハウス、テニスコート、陸上トラック） | テニスコート | 1F | 40 | 照明灯 39 |  | 11 | 3.5 | 306 | 角形投光器 | 1 | MT1000 | 0 | 0 | テニスコート専用投光器/材質：SUS又は耐候性鋼材/定電力安定器 | 0 | 0 | 0 | 1000 | 4 | 4 | 0 | 4284 | 1328040
4 | 桑名市総合運動公園（クラブハウス、テニスコート、陸上トラック） | テニスコート | 1F | 40 | 照明灯 39 |  |  | 3.5 | 306 | 殺虫器 | 2 | FL30 | 0 | 0 | 材質：SUS又は耐候性鋼材/取付金具（SUS）付 | 0 | 0 | 0 | 30 | 1 | 2 | 0 | - | -
4 | 桑名市総合運動公園（クラブハウス、テニスコート、陸上トラック） | テニスコート | 1F | 41 | 照明灯 40 |  | 11 | 3.5 | 306 | 角形投光器 | 1 | MT1000 | 0 | 0 | テニスコート専用投光器/材質：SUS又は耐候性鋼材/定電力安定器 | 0 | 0 | 0 | 1000 | 4 | 4 | 0 | 4284 | 1328040
4 | 桑名市総合運動公園（クラブハウス、テニスコート、陸上トラック） | テニスコート | 1F | 41 | 照明灯 40 |  |  | 3.5 | 306 | 殺虫器 | 2 | FL30 | 0 | 0 | 材質：SUS又は耐候性鋼材/取付金具（SUS）付 | 0 | 0 | 0 | 30 | 1 | 2 | 0 | - | -
4 | 桑名市総合運動公園（クラブハウス、テニスコート、陸上トラック） | テニスコート | 1F | 42 | 照明灯 41 |  | 10 | 3.5 | 306 | 角形投光器 | 1 | MT1000 | 0 | 0 | テニスコート専用投光器/材質：SUS又は耐候性鋼材/定電力安定器 | 0 | 0 | 0 | 1000 | 4 | 4 | 0 | 4284 | 1328040
4 | 桑名市総合運動公園（クラブハウス、テニスコート、陸上トラック） | テニスコート | 1F | 43 | 照明灯 42 |  | 11 | 3.5 | 306 | 角形投光器 | 1 | MT1000 | 0 | 0 | テニスコート専用投光器/材質：SUS又は耐候性鋼材/定電力安定器 | 0 | 0 | 0 | 1000 | 4 | 4 | 0 | 4284 | 1328040
4 | 桑名市総合運動公園（クラブハウス、テニスコート、陸上トラック） | テニスコート | 1F | 43 | 照明灯 42 |  |  | 3.5 | 306 | 殺虫器 | 2 | FL30 | 0 | 0 | 材質：SUS又は耐候性鋼材/取付金具（SUS）付 | 0 | 0 | 0 | 30 | 1 | 2 | 0 | - | -
4 | 桑名市総合運動公園（クラブハウス、テニスコート、陸上トラック） | テニスコート | 1F | 44 | 照明灯 43 |  | 10 | 3.5 | 306 | 角形投光器 | 1 | MT1000 | 0 | 0 | テニスコート専用投光器/材質：SUS又は耐候性鋼材/定電力安定器 | 0 | 0 | 0 | 1000 | 4 | 4 | 0 | 4284 | 1328040
4 | 桑名市総合運動公園（クラブハウス、テニスコート、陸上トラック） | テニスコート | 1F | 45 | 照明灯 44 |  | 11 | 3.5 | 306 | 角形投光器 | 1 | MT1000 | 0 | 0 | テニスコート専用投光器/材質：SUS又は耐候性鋼材/定電力安定器 | 0 | 0 | 0 | 1000 | 4 | 4 | 0 | 4284 | 1328040
4 | 桑名市総合運動公園（クラブハウス、テニスコート、陸上トラック） | テニスコート | 1F | 46 | 照明灯 45 |  | 11 | 3.5 | 306 | 角形投光器 | 1 | MT1000 | 0 | 0 | テニスコート専用投光器/材質：SUS又は耐候性鋼材/定電力安定器 | 0 | 0 | 0 | 1000 | 4 | 4 | 0 | 4284 | 1328040
4 | 桑名市総合運動公園（クラブハウス、テニスコート、陸上トラック） | テニスコート | 1F | 46 | 照明灯 45 |  |  | 3.5 | 306 | 殺虫器 | 2 | FL30 | 0 | 0 | 材質：SUS又は耐候性鋼材/取付金具（SUS）付 | 0 | 0 | 0 | 30 | 1 | 2 | 0 | - | -
4 | 桑名市総合運動公園（クラブハウス、テニスコート、陸上トラック） | テニスコート | 1F | 47 | 照明灯 46 |  | 11 | 3.5 | 306 | 角形投光器 | 1 | MT1000 | 0 | 0 | テニスコート専用投光器/材質：SUS又は耐候性鋼材/定電力安定器 | 0 | 0 | 0 | 1000 | 4 | 4 | 0 | 4284 | 1328040
4 | 桑名市総合運動公園（クラブハウス、テニスコート、陸上トラック） | テニスコート | 1F | 48 | 照明灯 47 |  | 11 | 3.5 | 306 | 角形投光器 | 1 | MT1000 | 0 | 0 | テニスコート専用投光器/材質：SUS又は耐候性鋼材/定電力安定器 | 0 | 0 | 0 | 1000 | 2 | 2 | 0 | 2142 | 664020
4 | 桑名市総合運動公園（クラブハウス、テニスコート、陸上トラック） | テニスコート | 1F | 49 | 照明灯 48 |  | 11 | 3.5 | 306 | 角形投光器 | 1 | MT1000 | 0 | 0 | テニスコート専用投光器/材質：SUS又は耐候性鋼材/定電力安定器 | 0 | 0 | 0 | 1000 | 2 | 2 | 0 | 2142 | 664020
4 | 桑名市総合運動公園（クラブハウス、テニスコート、陸上トラック） | テニスコート | 1F | 50 | 照明灯 49 |  | 11 | 3.5 | 306 | 角形投光器 | 1 | MT1000 | 0 | 0 | テニスコート専用投光器/材質：SUS又は耐候性鋼材/定電力安定器 | 0 | 0 | 0 | 1000 | 2 | 2 | 0 | 2142 | 664020
4 | 桑名市総合運動公園（クラブハウス、テニスコート、陸上トラック） | 陸上トラック | 1F | 1 | 陸上トラック 1 |  | 13 | 3.5 | 306 | 丸形投光器 | 1 | MF1000 | 0 | Φ585 | 一般型（耐塩耐食型）/狭角型/シリカブライト反射鏡/安定器：定電力型（200V） | 0 | 強化ガラスパネル付 | 0 | 1090 | 2 | 2 | 0 | 2334.78 | 723781.8
4 | 桑名市総合運動公園（クラブハウス、テニスコート、陸上トラック） | 陸上トラック | 1F | 2 | 陸上トラック 2 |  | 13 | 3.5 | 306 | 丸形投光器 | 1 | MF1000 | 0 | Φ585 | 一般型（耐塩耐食型）/狭角型/シリカブライト反射鏡/安定器：定電力型（200V） | 0 | 強化ガラスパネル付 | 0 | 1090 | 2 | 2 | 0 | 2334.78 | 723781.8
4 | 桑名市総合運動公園（クラブハウス、テニスコート、陸上トラック） | 屋外 | - | - | 外周 |  |  | 3.5 | 306 | 丸形投光器 | 1 | MF1000 | 0 | Φ585 | 一般型（耐塩耐食型）/狭角型/シリカブライト反射鏡/安定器：定電力型（200V） | 0 | 強化ガラスパネル付 | 0 | 1090 | 4 | 4 |  | 4669.56 | 1447563.6
4 | 桑名市総合運動公園（クラブハウス、テニスコート、陸上トラック） | 屋外 | - | - | 外周 |  |  | 3.5 | 306 | 街路灯 | 1 | HID200 | 0 | 0 | 0 | 0 | 0 | 0 | 230 | 27 | 27 |  | 6650.91 | 2061782.1
4 | 桑名市総合運動公園（クラブハウス、テニスコート、陸上トラック） | [8 empty] | 0 | 0 | 0 | 0 | 0 | 0 | 0 | 0 | 0 | 0 |  | - | 0 | - | -
4 | 桑名市総合運動公園（クラブハウス、テニスコート、陸上トラック） | [8 empty] | 0 | 0 | 0 | 0 | 0 | 0 | 0 | 0 | 0 | 0 |  | - | 0 | - | -
4 | 桑名市総合運動公園（クラブハウス、テニスコート、陸上トラック） | [8 empty] | 0 | 0 | 0 | 0 | 0 | 0 | 0 | 0 | 0 | 0 |  | - | 0 | - | -
4 | 桑名市総合運動公園（クラブハウス、テニスコート、陸上トラック） | [21 empty] | 既存照明 消費電力量 | 既存照明 従量電気料金（円） | [6 empty] | 提案LED照明 消費電力量 | 提案LED照明 従量電気料金（円）
4 | 桑名市総合運動公園（クラブハウス、テニスコート、陸上トラック） | [21 empty] | kWh/年 | 10 | [6 empty] | kWh/年 | 10
4 | 桑名市総合運動公園（クラブハウス、テニスコート、陸上トラック） | [21 empty] | 274405.222 | 85065618.82 | [6 empty] | 0 | 0
4 | 桑名市総合運動公園（クラブハウス、テニスコート、陸上トラック）
4 | 桑名市総合運動公園（クラブハウス、テニスコート、陸上トラック） | [22 empty] | 既存想定 消耗品代 １０年間 | [6 empty] | ＣＯ２削減効果 （推定） １年間
4 | 桑名市総合運動公園（クラブハウス、テニスコート、陸上トラック）
4 | 桑名市総合運動公園（クラブハウス、テニスコート、陸上トラック） | [22 empty] | 10281994.4833 | [6 empty] | 123.2079
4 | 桑名市総合運動公園（クラブハウス、テニスコート、陸上トラック）
4 | 桑名市総合運動公園（クラブハウス、テニスコート、陸上トラック）
4 | 桑名市総合運動公園（クラブハウス、テニスコート、陸上トラック）
4 | 桑名市総合運動公園（クラブハウス、テニスコート、陸上トラック）
4 | 桑名市総合運動公園（クラブハウス、テニスコート、陸上トラック）
4 | 桑名市総合運動公園（クラブハウス、テニスコート、陸上トラック）
4 | 桑名市総合運動公園（クラブハウス、テニスコート、陸上トラック）
4 | 桑名市総合運動公園（クラブハウス、テニスコート、陸上トラック）
5 | 九華公園野球場 | 4_九華公園野球場 LED照明リース導入シミュレーション
5 | 九華公園野球場 | 省エネ効果シミュレーション
5 | 九華公園野球場 | リース期間 |  |  | 10
5 | 九華公園野球場 | 試算期間 |  |  | 10
5 | 九華公園野球場 | 従量電気代単価 |  |  | 31 | [19 empty] | 提案ＬＥＤ照明の仕様を追記すること
5 | 九華公園野球場 | ＣＯ２排出係数 |  |  | 0.449
5 | 九華公園野球場 | [8 empty] | 既存照明 情報
5 | 九華公園野球場 | 建物名 | 階数 | 積算 図面 番号 | 部屋名 | 備考 | 仮設必要箇所 | 点灯時間 | 稼働日数 | 器具種類 | 灯数 | ランプ種別 | 口金 | 器具寸法 | 器具仕様詳細① | 器具仕様詳細② | 器具仕様詳細③ | 非常灯 | 消費電力 | 器具台数 | ランプ本数 | 色温度 | 【既存想定】 消費電力量 | 【既存想定】 既設電気代支出金額 | 製品仕様 | 型番 | メーカー | 定格光束 | 消費電力 | 数量 | 【LED】 消費電力量(kWh) | 【LED】 改修後電気代支出金額（円）
5 | 九華公園野球場 | [5 empty] | 器具高さ | /日 | /年 | [9 empty] | W/本 | 台 | 本 |  | kWh/年 | 10 |  |  |  | lm/台・本 | W/台・本 | 台・本 | kWh/年 | 10
5 | 九華公園野球場 | 野球場 | - | 1 | 【仮】部屋1 |  |  | 4 | 229 | トラフ形ベースライト | 1 | FLR40 | 0 | 0 | 防水型 | 0 | カバー付 | 0 | 47 | 1 | 1 | 0 | 43.052 | 13346.12
5 | 九華公園野球場 | 野球場 | - | 2 | 【仮】部屋2 |  |  | 4 | 229 | トラフ形ベースライト | 1 | FLR40 | 0 | 0 | 防水型 | 0 | カバー付 | 0 | 47 | 3 | 3 | 0 | 129.156 | 40038.36
5 | 九華公園野球場 | 野球場 | - | 3 | 【仮】部屋3 |  |  | 4 | 229 | トラフ形ベースライト | 1 | FLR40 | 0 | 0 | 防水型 | 0 | カバー付 | 0 | 47 | 1 | 1 | 0 | 43.052 | 13346.12
5 | 九華公園野球場 | 野球場 | - | 4 | 【仮】部屋4 |  |  | 4 | 229 | トラフ形ベースライト | 1 | FLR40 | 0 | 0 | 防水型 | 0 | カバー付 | 0 | 47 | 2 | 2 | 0 | 86.104 | 26692.24
5 | 九華公園野球場 | 野球場 | - | 5 | 照明塔1 |  | 19.5 | 3.5 | 229 | 丸形投光器 | 1 | M1000 | 0 | 0 | 耐塩/200V/安定器 | 0 | 前面強化ガラス | 0 | 1090 | 19 | 19 | 0 | 16599.065 | 5145710.15
5 | 九華公園野球場 | 野球場 | - | 5 | 照明塔1 |  | 19.5 | 3.5 | 229 | 丸形投光器 | 1 | MF1000 | 0 | 0 | 耐塩/200V/安定器 | 0 | 前面強化ガラス | 0 | 1090 | 2 | 2 | 0 | 1747.27 | 541653.7
5 | 九華公園野球場 | 野球場 | - | 5 | 照明塔1 |  | 9 | 3.5 | 229 | 電撃殺虫器 | 1 | FL20 | 0 | 0 | 0 | 0 | ガード付 | 0 | 28 | 1 | 1 | 0 | - | -
5 | 九華公園野球場 | 野球場 | - | 6 | 照明塔2 |  | 19.5 | 3.5 | 229 | 丸形投光器 | 1 | M1000 | 0 | 0 | 耐塩/200V/安定器 | 0 | 前面強化ガラス | 0 | 1090 | 19 | 19 | 0 | 16599.065 | 5145710.15
5 | 九華公園野球場 | 野球場 | - | 6 | 照明塔2 |  | 19.5 | 3.5 | 229 | 丸形投光器 | 1 | MF1000 | 0 | 0 | 耐塩/200V/安定器 | 0 | 前面強化ガラス | 0 | 1090 | 2 | 2 | 0 | 1747.27 | 541653.7
5 | 九華公園野球場 | 野球場 | - | 6 | 照明塔2 |  | 9 | 3.5 | 229 | 電撃殺虫器 | 1 | FL20 | 0 | 0 | 0 | 0 | ガード付 | 0 | 28 | 1 | 1 | 0 | - | -
5 | 九華公園野球場 | 野球場 | - | 7 | 照明塔3 |  | 19.5 | 3.5 | 229 | 丸形投光器 | 1 | M1000 | 0 | 0 | 耐塩/200V/安定器 | 0 | 前面強化ガラス | 0 | 1090 | 19 | 19 | 0 | 16599.065 | 5145710.15
5 | 九華公園野球場 | 野球場 | - | 7 | 照明塔3 |  | 19.5 | 3.5 | 229 | 丸形投光器 | 1 | MF1000 | 0 | 0 | 耐塩/200V/安定器 | 0 | 前面強化ガラス | 0 | 1090 | 2 | 2 | 0 | 1747.27 | 541653.7
5 | 九華公園野球場 | 野球場 | - | 7 | 照明塔3 |  | 9 | 3.5 | 229 | 電撃殺虫器 | 1 | FL20 | 0 | 0 | 0 | 0 | ガード付 | 0 | 28 | 1 | 1 | 0 | - | -
5 | 九華公園野球場 | 野球場 | - | 8 | 照明塔4 |  | 19.5 | 3.5 | 229 | 丸形投光器 | 1 | M1000 | 0 | 0 | 耐塩/200V/安定器 | 0 | 前面強化ガラス | 0 | 1090 | 19 | 19 | 0 | 16599.065 | 5145710.15
5 | 九華公園野球場 | 野球場 | - | 8 | 照明塔4 |  | 19.5 | 3.5 | 229 | 丸形投光器 | 1 | MF1000 | 0 | 0 | 耐塩/200V/安定器 | 0 | 前面強化ガラス | 0 | 1090 | 2 | 2 | 0 | 1747.27 | 541653.7
5 | 九華公園野球場 | 野球場 | - | 8 | 照明塔4 |  | 9 | 3.5 | 229 | 電撃殺虫器 | 1 | FL20 | 0 | 0 | 0 | 0 | ガード付 | 0 | 28 | 1 | 1 | 0 | - | -
5 | 九華公園野球場 | 野球場 | - | 9 | 照明塔5 |  | 19.5 | 3.5 | 229 | 丸形投光器 | 1 | M1000 | 0 | 0 | 耐塩/200V/安定器 | 0 | 前面強化ガラス | 0 | 1090 | 19 | 19 | 0 | 16599.065 | 5145710.15
5 | 九華公園野球場 | 野球場 | - | 9 | 照明塔5 |  | 19.5 | 3.5 | 229 | 丸形投光器 | 1 | MF1000 | 0 | 0 | 耐塩/200V/安定器 | 0 | 前面強化ガラス | 0 | 1090 | 2 | 2 | 0 | 1747.27 | 541653.7
5 | 九華公園野球場 | 野球場 | - | 9 | 照明塔5 |  | 9 | 3.5 | 229 | 電撃殺虫器 | 1 | FL20 | 0 | 0 | 0 | 0 | ガード付 | 0 | 28 | 1 | 1 | 0 | - | -
5 | 九華公園野球場 | 野球場 | - | 10 | 照明塔6 |  | 19.5 | 3.5 | 229 | 丸形投光器 | 1 | M1000 | 0 | 0 | 耐塩/200V/安定器 | 0 | 前面強化ガラス | 0 | 1090 | 19 | 19 | 0 | 16599.065 | 5145710.15
5 | 九華公園野球場 | 野球場 | - | 10 | 照明塔6 |  | 19.5 | 3.5 | 229 | 丸形投光器 | 1 | MF1000 | 0 | 0 | 耐塩/200V/安定器 | 0 | 前面強化ガラス | 0 | 1090 | 2 | 2 | 0 | 1747.27 | 541653.7
5 | 九華公園野球場 | 野球場 | - | 10 | 照明塔6 |  | 9 | 3.5 | 229 | 電撃殺虫器 | 1 | FL20 | 0 | 0 | 0 | 0 | ガード付 | 0 | 28 | 1 | 1 | 0 | - | -
5 | 九華公園野球場 | 野球場 | - | 11 | 街路灯 |  | 4.3 | 3.5 | 229 | 街路灯 | 1 | HF300 | 0 | ポール寸法上部Φ82、下部Φ140 | 安定器内蔵 | 0 | 陣笠タイプ | 0 | 330 | 1 | 1 | 0 | 264.495 | 81993.45
5 | 九華公園野球場 | [8 empty] | 0 | 0 | 0 | 0 | 0 | 0 | 0 | 0 | 0 | 0 |  | - | 0 | - | -
5 | 九華公園野球場 | [8 empty] | 0 | 0 | 0 | 0 | 0 | 0 | 0 | 0 | 0 | 0 |  | - | 0 | - | -
5 | 九華公園野球場 | [8 empty] | 0 | 0 | 0 | 0 | 0 | 0 | 0 | 0 | 0 | 0 |  | - | 0 | - | -
5 | 九華公園野球場 | [21 empty] | 既存照明 消費電力量 | 既存照明 従量電気料金（円） | [6 empty] | 提案LED照明 消費電力量 | 提案LED照明 従量電気料金（円）
5 | 九華公園野球場 | [21 empty] | kWh/年 | 10 | [6 empty] | kWh/年 | 10
5 | 九華公園野球場 | [21 empty] | 110643.869 | 34299599.39 | [6 empty] | 0 | 0
5 | 九華公園野球場
5 | 九華公園野球場 | [22 empty] | 既存想定 消耗品代 １０年間 | [6 empty] | ＣＯ２削減効果 （推定） １年間
5 | 九華公園野球場
5 | 九華公園野球場 | [22 empty] | 2250879.1667 | [6 empty] | 49.6791
5 | 九華公園野球場
5 | 九華公園野球場
5 | 九華公園野球場
5 | 九華公園野球場
5 | 九華公園野球場
5 | 九華公園野球場
5 | 九華公園野球場
5 | 九華公園野球場
6 | 桑名市多度アイリスパーク球場 | 5_桑名市多度アイリスパーク球場 LED照明リース導入シミュレーション
6 | 桑名市多度アイリスパーク球場 | 省エネ効果シミュレーション
6 | 桑名市多度アイリスパーク球場 | リース期間 |  |  | 10
6 | 桑名市多度アイリスパーク球場 | 試算期間 |  |  | 10
6 | 桑名市多度アイリスパーク球場 | 従量電気代単価 |  |  | 31 | [19 empty] | 提案ＬＥＤ照明の仕様を追記すること
6 | 桑名市多度アイリスパーク球場 | ＣＯ２排出係数 |  |  | 0.449
6 | 桑名市多度アイリスパーク球場 | [8 empty] | 既存照明 情報
6 | 桑名市多度アイリスパーク球場 | 建物名 | 階数 | 積算 図面 番号 | 部屋名 | 備考 | 仮設必要箇所 | 点灯時間 | 稼働日数 | 器具種類 | 灯数 | ランプ種別 | 口金 | 器具寸法 | 器具仕様詳細① | 器具仕様詳細② | 器具仕様詳細③ | 非常灯 | 消費電力 | 器具台数 | ランプ本数 | 色温度 | 【既存想定】 消費電力量 | 【既存想定】 既設電気代支出金額 | 製品仕様 | 型番 | メーカー | 定格光束 | 消費電力 | 数量 | 【LED】 消費電力量(kWh) | 【LED】 改修後電気代支出金額（円）
6 | 桑名市多度アイリスパーク球場 | [5 empty] | 器具高さ | /日 | /年 | [9 empty] | W/本 | 台 | 本 |  | kWh/年 | 10 |  |  |  | lm/台・本 | W/台・本 | 台・本 | kWh/年 | 10
6 | 桑名市多度アイリスパーク球場 | 屋外 | - | 1 | 照明塔A |  | 19 | 3.5 | 200 | 丸形投光器 | 1 | M1000 | 0 | 0 | 250V | 0 | 内面アルプライト処理/前面強化ガラス付 | 0 | 1090 | 18 | 18 | 0 | 13734 | 4257540
6 | 桑名市多度アイリスパーク球場 | 屋外 | - | 1 | 照明塔A |  | 13 | 3.5 | 200 | 殺虫灯 | 2 | FL20 | 0 | 0 | 200V | 0 | 0 | 0 | 28 | 1 | 2 | 0 | - | -
6 | 桑名市多度アイリスパーク球場 | 屋外 | - | 2 | 照明塔B |  | 19 | 3.5 | 200 | 丸形投光器 | 1 | M1000 | 0 | 0 | 250V | 0 | 内面アルプライト処理/前面強化ガラス付 | 0 | 1090 | 18 | 18 | 0 | 13734 | 4257540
6 | 桑名市多度アイリスパーク球場 | 屋外 | - | 2 | 照明塔B |  | 13 | 3.5 | 200 | 殺虫灯 | 2 | FL20 | 0 | 0 | 200V | 0 | 0 | 0 | 28 | 1 | 2 | 0 | - | -
6 | 桑名市多度アイリスパーク球場 | 屋外 | - | 3 | 照明塔C |  | 19 | 3.5 | 200 | 丸形投光器 | 1 | M1000 | 0 | 0 | 250V | 0 | 内面アルプライト処理/前面強化ガラス付 | 0 | 1090 | 18 | 18 | 0 | 13734 | 4257540
6 | 桑名市多度アイリスパーク球場 | 屋外 | - | 3 | 照明塔C |  | 13 | 3.5 | 200 | 殺虫灯 | 2 | FL20 | 0 | 0 | 200V | 0 | 0 | 0 | 28 | 1 | 2 | 0 | - | -
6 | 桑名市多度アイリスパーク球場 | 屋外 | - | 4 | 照明塔D |  | 19 | 3.5 | 200 | 丸形投光器 | 1 | M1000 | 0 | 0 | 250V | 0 | 内面アルプライト処理/前面強化ガラス付 | 0 | 1090 | 18 | 18 | 0 | 13734 | 4257540
6 | 桑名市多度アイリスパーク球場 | 屋外 | - | 4 | 照明塔D |  | 13 | 3.5 | 200 | 殺虫灯 | 2 | FL20 | 0 | 0 | 200V | 0 | 0 | 0 | 28 | 1 | 2 | 0 | - | -
6 | 桑名市多度アイリスパーク球場 | 屋外 | - | 5 | 園路灯 |  | 4.5 | 3.5 | 200 | 街路灯 | 1 | MT70 | 0 | ポール上段Φ89.1/中段Φ139.8/下段Φ200 | 200V | 0 | 丸グローブ型/上部ミラー加工 | 0 | 70 | 14 | 14 | 0 | 686 | 212660
6 | 桑名市多度アイリスパーク球場 | [8 empty] | 0 | 0 | 0 | 0 | 0 | 0 | 0 | 0 | 0 | 0 |  | - | 0 | - | -
6 | 桑名市多度アイリスパーク球場 | [8 empty] | 0 | 0 | 0 | 0 | 0 | 0 | 0 | 0 | 0 | 0 |  | - | 0 | - | -
6 | 桑名市多度アイリスパーク球場 | [8 empty] | 0 | 0 | 0 | 0 | 0 | 0 | 0 | 0 | 0 | 0 |  | - | 0 | - | -
6 | 桑名市多度アイリスパーク球場 | [21 empty] | 既存照明 消費電力量 | 既存照明 従量電気料金（円） | [6 empty] | 提案LED照明 消費電力量 | 提案LED照明 従量電気料金（円）
6 | 桑名市多度アイリスパーク球場 | [21 empty] | kWh/年 | 10 | [6 empty] | kWh/年 | 10
6 | 桑名市多度アイリスパーク球場 | [21 empty] | 55622 | 17242820 | [6 empty] | 0 | 0
6 | 桑名市多度アイリスパーク球場
6 | 桑名市多度アイリスパーク球場 | [22 empty] | 既存想定 消耗品代 １０年間 | [6 empty] | ＣＯ２削減効果 （推定） １年間
6 | 桑名市多度アイリスパーク球場
6 | 桑名市多度アイリスパーク球場 | [22 empty] | 1283333.3333 | [6 empty] | 24.9743
6 | 桑名市多度アイリスパーク球場
6 | 桑名市多度アイリスパーク球場
6 | 桑名市多度アイリスパーク球場
6 | 桑名市多度アイリスパーク球場
6 | 桑名市多度アイリスパーク球場
6 | 桑名市多度アイリスパーク球場
6 | 桑名市多度アイリスパーク球場
6 | 桑名市多度アイリスパーク球場