## リスト(公共施設)
排出係数
|  | 建物名 | 階数 | 積算 図面 番号 | 部屋名 | 備考 | 仮設必要箇所 | 点灯時間 | 稼働日数 | 器具種類 | 灯数 | ランプ種別 | 口金 | 器具寸法 | 器具仕様詳細① | 器具仕様詳細② | 器具仕様詳細③ | 非常灯 | 消費電力 | 器具台数 | ランプ本数 | 色温度 | 消費電力量(kWh) | 従量電気料金（円） | 製品仕様 | 型番 | メーカー | 定格光束 | 消費電力 | 数量 | 消費電力量(kWh) | 従量電気料金（円） | t-CO2
No. | 施設名 | [5 empty] | 器具高さ | /日 | /年 | [9 empty] | W/本 | 台 | 本 |  | kWh/年 | 10 |  |  |  | lm/台・本 | W/台・本 | 台・本 | kWh/年 | 10 | 0.000411
1 | 深谷共同浴場（さざれ湯） | 1_深谷共同浴場（さざれ湯） LED照明 リース導入シミュレーション
1 | 深谷共同浴場（さざれ湯） | 省エネ効果シミュレーション
1 | 深谷共同浴場（さざれ湯） | リース期間 |  |  | 10
1 | 深谷共同浴場（さざれ湯） | 試算期間 |  |  | 10
1 | 深谷共同浴場（さざれ湯） | 従量電気代単価(※1) |  |  | 31
1 | 深谷共同浴場（さざれ湯） | 基本料金 |  |  | -
1 | 深谷共同浴場（さざれ湯） | (※1)電力料金単価 31 円/kWh(税込) [日本照明工業会 ガイド A139-2023] | [7 empty] | 既存照明 | [14 empty] | 提案LED照明
1 | 深谷共同浴場（さざれ湯） | 建物名 | 階数 | 積算 図面 番号 | 部屋名 | 備考 | 仮設必要箇所 | 点灯時間 | 稼働日数 | 器具種類 | 灯数 | ランプ種別 | 口金 | 器具寸法 | 器具仕様詳細① | 器具仕様詳細② | 器具仕様詳細③ | 非常灯 | 消費電力 | 器具台数 | ランプ本数 | 色温度 | 消費電力量(kWh) | 従量電気料金（円） | 製品仕様 | 型番 | メーカー | 定格光束 | 消費電力 | 数量 | 消費電力量(kWh) | 従量電気料金（円）
1 | 深谷共同浴場（さざれ湯） | [5 empty] | 器具高さ | /日 | /年 | [9 empty] | W/本 | 台 | 本 |  | kWh/年 | 10 |  |  |  | lm/台・本 | W/台・本 | 台・本 | kWh/年 | 10
1 | 深谷共同浴場（さざれ湯） | - | 1F | 1 | ポーチ |  |  | 4 | 337 | ウォールライト | 1 | FL20 | 0 | 0 | 0 | 0 | カバー付 | 0 | 28 | 2 | 2 | 0 | 75.488 | 23401.28 | [6 empty] | 0 | 0
1 | 深谷共同浴場（さざれ湯） | - | 1F | 2 | 玄関 |  |  | 5.5 | 337 | 逆富士ベースライト | 1 | FLR40 | 0 | 0 | 0 | 0 | 0 | 0 | 47 | 1 | 1 | 0 | 87.1145 | 27005.495 | [6 empty] | 0 | 0
1 | 深谷共同浴場（さざれ湯） | - | 1F | 2 | 玄関 |  |  | 5.5 | 337 | ダウンライト | 1 | FDL18 | 0 | Φ150想定 | 0 | 0 | パネル付 | 0 | 26 | 1 | 1 | 0 | 48.191 | 14939.21 | [6 empty] | 0 | 0
1 | 深谷共同浴場（さざれ湯） | - | 1F | 3 | 脱衣室（女） |  |  | 5.5 | 337 | ウォールライト | 1 | FL20 | 0 | 0 | 0 | 0 | カバー付 | 0 | 28 | 2 | 2 | 0 | - | - | 対象外 | [5 empty] | - | -
1 | 深谷共同浴場（さざれ湯） | - | 1F | 3 | 脱衣室（女） |  |  | - | - | 逆富士ベースライト | 1 | LED | 0 | 0 | 0 | 0 | 0 | 0 | - | 5 | 5 | 0 | - | - | 対象外 | [5 empty] | - | -
1 | 深谷共同浴場（さざれ湯） | - | 1F | 4 | 女子便所 |  |  | 5.5 | 337 | ウォールライト | 1 | FL20 | 0 | 0 | 0 | 0 | カバー付 | 0 | 28 | 1 | 1 | 0 | 51.898 | 16088.38 | [6 empty] | 0 | 0
1 | 深谷共同浴場（さざれ湯） | - | 1F | 5 | 女子浴室 |  |  | 5.5 | 337 | 逆富士ベースライト | 1 | FLR40 | 0 | 0 | 防湿型 | 0 | 0 | 0 | 47 | 12 | 12 | 0 | 1045.374 | 324065.94 | [6 empty] | 0 | 0
1 | 深谷共同浴場（さざれ湯） | - | 1F | 6 | 軒下1 |  |  | 4 | 337 | ウォールライト | 1 | FL20 | 0 | 0 | 0 | 0 | カバー付 | 0 | 28 | 1 | 1 | 0 | 37.744 | 11700.64 | [6 empty] | 0 | 0
1 | 深谷共同浴場（さざれ湯） | - | 1F | 7 | 機械室 |  |  | 1 | 12 | 逆富士ベースライト | 1 | FLR40 | 0 | 0 | 0 | 0 | 0 | 0 | 47 | 5 | 5 | 0 | 2.82 | 874.2 | [6 empty] | 0 | 0
1 | 深谷共同浴場（さざれ湯） | - | 1F | 8 | 軒下2 |  |  | 4 | 337 | ウォールライト | 1 | FL20 | 0 | 0 | 0 | 0 | カバー付 | 0 | 28 | 1 | 1 | 0 | 37.744 | 11700.64 | [6 empty] | 0 | 0
1 | 深谷共同浴場（さざれ湯） | - | 1F | 9 | 男子浴室 |  |  | 5.5 | 337 | 逆富士ベースライト | 1 | FLR40 | 0 | 0 | 防湿型 | 0 | 0 | 0 | 47 | 12 | 12 | 0 | 1045.374 | 324065.94 | [6 empty] | 0 | 0
1 | 深谷共同浴場（さざれ湯） | - | 1F | 10 | 脱衣室（男） |  |  | 5.5 | 337 | ウォールライト | 1 | FL20 | 0 | 0 | 0 | 0 | カバー付 | 0 | 28 | 2 | 2 | 0 | - | - | 対象外 | [5 empty] | - | -
1 | 深谷共同浴場（さざれ湯） | - | 1F | 10 | 脱衣室（男） |  |  | 5.5 | 337 | 逆富士ベースライト | 1 | LED | 0 | 0 | 0 | 0 | 0 | 0 | - | 5 | 5 | 0 | - | - | 対象外 | [5 empty] | - | -
1 | 深谷共同浴場（さざれ湯） | - | 1F | 11 | 男子便所 |  |  | 5.5 | 337 | ウォールライト | 1 | FL20 | 0 | 0 | 0 | 0 | カバー付 | 0 | 28 | 1 | 1 | 0 | 51.898 | 16088.38 | [6 empty] | 0 | 0
1 | 深谷共同浴場（さざれ湯） | - | 2F | 1 | 【仮】部屋1 |  |  | 5.5 | 337 | 逆富士ベースライト | 1 | FLR40 | 0 | 0 | 防湿型 | 0 | 0 | 0 | 47 | 3 | 3 | 0 | 261.3435 | 81016.485 | [6 empty] | 0 | 0
1 | 深谷共同浴場（さざれ湯） | - | 2F | 2 | 【仮】部屋2 |  |  | 5.5 | 337 | 逆富士ベースライト | 1 | FLR40 | 0 | 0 | 防湿型 | 0 | 0 | 0 | 47 | 3 | 3 | 0 | 261.3435 | 81016.485 | [6 empty] | 0 | 0
1 | 深谷共同浴場（さざれ湯） | - | 2F | 3 | 【仮】部屋3 |  |  | 5.5 | 337 | 逆富士ベースライト | 1 | FLR40 | 0 | 0 | 防湿型 | 0 | 0 | 0 | 47 | 3 | 3 | 0 | 261.3435 | 81016.485 | [6 empty] | 0 | 0
1 | 深谷共同浴場（さざれ湯） | - | 2F | 4 | 【仮】部屋4 |  |  | 5.5 | 337 | 逆富士ベースライト | 1 | FLR40 | 0 | 0 | 防湿型 | 0 | 0 | 0 | 47 | 3 | 3 | 0 | 261.3435 | 81016.485 | [6 empty] | 0 | 0
1 | 深谷共同浴場（さざれ湯） | - | 1-2F | K-1 | 屋外階段 |  |  | 4 | 337 | 逆富士ベースライト | 1 | FL20 | 0 | 0 | 防水型 | 0 | 0 | 0 | 28 | 1 | 1 | 0 | 37.744 | 11700.64 | [6 empty] | 0 | 0
1 | 深谷共同浴場（さざれ湯） | - | 1-2F | K-1 | 屋外階段 |  |  | 4 | 337 | ウォールライト | 1 | FL20 | 0 | 0 | 防水型 | 0 | カバー付 | 0 | 28 | 1 | 1 | 0 | 37.744 | 11700.64 | [6 empty] | 0 | 0
1 | 深谷共同浴場（さざれ湯） | 前庭1 | - | 1 | 前庭 |  |  | 4 | 337 | 街路灯 | 1 | H40 | 0 | 0 | 0 | 0 | 陣笠形 | 0 | 52 | 1 | 1 | 0 | 70.096 | 21729.76 | [6 empty] | 0 | 0
1 | 深谷共同浴場（さざれ湯） | 前庭2 | - | 1 | 前庭 |  |  | 4 | 337 | 街路灯 | 1 | H40 | 0 | 0 | 0 | 0 | 陣笠形 | 0 | 52 | 1 | 1 | 0 | 70.096 | 21729.76 | [6 empty] | 0 | 0
1 | 深谷共同浴場（さざれ湯） | 屋外 | - | - | 屋外 | [5 empty] | 0 | - | 0 | 0 | 0 | 0 | 0 | 0 | 0 |  | - | 0 | - | - | 対象外 | [5 empty] | - | -
1 | 深谷共同浴場（さざれ湯） | [9 empty] | 0 | - | 0 | 0 | 0 | 0 | 0 | 0 | 0 |  | - | 0 | - | - | 対象外 | [5 empty] | - | -
1 | 深谷共同浴場（さざれ湯） | [9 empty] | 0 | - | 0 | 0 | 0 | 0 | 0 | 0 | 0 |  | - | 0 | - | - | [6 empty] | 0 | 0
1 | 深谷共同浴場（さざれ湯） | [9 empty] | 0 | - | 0 | 0 | 0 | 0 | 0 | 0 | 0 |  | - | 0 | - | - | [6 empty] | 0 | 0
1 | 深谷共同浴場（さざれ湯） | [9 empty] | 0 | - | 0 | 0 | 0 | 0 | 0 | 0 | 0 |  | - | 0 | - | - | [6 empty] | 0 | 0
1 | 深谷共同浴場（さざれ湯） | [21 empty] | 既存照明 消費電力量 | 既存照明 従量電気料金（円） | [6 empty] | ご提案LED照明 消費電力量 | ご提案LED照明 従量電気料金（円） | LED照明 CO2排出量
1 | 深谷共同浴場（さざれ湯） | [21 empty] | kWh/年 | 10 | [6 empty] | kWh/年 | 10 | t-CO2/年
1 | 深谷共同浴場（さざれ湯） | [21 empty] | 3744.6995 | 1160856.845 | [6 empty] | 0 | 0 | 0
1 | 深谷共同浴場（さざれ湯） | [22 empty] | (指定金額）
1 | 深谷共同浴場（さざれ湯） | [22 empty] | 【既存想定】 消耗品代 | [6 empty] | 削減効果 消費電力量 | 削減効果 従量電気料金（円） | 削減効果 CO2排出量
1 | 深谷共同浴場（さざれ湯） | [22 empty] | 10年間 | [6 empty] | kWh/年 | 10 | t-CO2/年
1 | 深谷共同浴場（さざれ湯） | [22 empty] | 35974.8218 | [6 empty] | 3744.6995 | 1160856.845 | 1.5391
1 | 深谷共同浴場（さざれ湯） | [22 empty] | (指定金額）
1 | 深谷共同浴場（さざれ湯）
1 | 深谷共同浴場（さざれ湯）
1 | 深谷共同浴場（さざれ湯）
1 | 深谷共同浴場（さざれ湯）
1 | 深谷共同浴場（さざれ湯）
1 | 深谷共同浴場（さざれ湯）
1 | 深谷共同浴場（さざれ湯）
2 | 松ヶ島共同浴場 | 2_松ヶ島共同浴場 LED照明 リース導入シミュレーション
2 | 松ヶ島共同浴場 | 省エネ効果シミュレーション
2 | 松ヶ島共同浴場 | リース期間 |  |  | 10
2 | 松ヶ島共同浴場 | 試算期間 |  |  | 10
2 | 松ヶ島共同浴場 | 従量電気代単価(※1) |  |  | 31
2 | 松ヶ島共同浴場 | 基本料金 |  |  | -
2 | 松ヶ島共同浴場 | (※1)電力料金単価 31 円/kWh(税込) [日本照明工業会 ガイド A139-2023]
2 | 松ヶ島共同浴場 | 建物名 | 階数 | 積算 図面 番号 | 部屋名 | 備考 | 仮設必要箇所 | 点灯時間 | 稼働日数 | 器具種類 | 灯数 | ランプ種別 | 口金 | 器具寸法 | 器具仕様詳細① | 器具仕様詳細② | 器具仕様詳細③ | 非常灯 | 消費電力 | 器具台数 | ランプ本数 | 色温度 | 消費電力量(kWh) | 従量電気料金（円） | 製品仕様 | 型番 | メーカー | 定格光束 | 消費電力 | 数量 | 消費電力量(kWh) | 従量電気料金（円）
2 | 松ヶ島共同浴場 | [5 empty] | 器具高さ | /日 | /年 | [9 empty] | W/本 | 台 | 本 |  | kWh/年 | 10 |  |  |  | lm/台・本 | W/台・本 | 台・本 | kWh/年 | 10
2 | 松ヶ島共同浴場 | - |  | 1 | 風除室・通路 |  |  | 3 | 307 | ウォールライト | 1 | FL20 | 0 | 0 | 防湿・防雨型 | 0 | 0 | 0 | 28 | 2 | 2 | 0 | 51.576 | 15988.56 | [6 empty] | 0 | 0
2 | 松ヶ島共同浴場 | - |  | 2 | 便所1 |  |  | 3 | 307 | 小形シーリングライト | 1 | IL20 | 0 | 0 | 0 | 0 | 0 | 0 | 20 | 1 | 1 | L | 18.42 | 5710.2 | [6 empty] | 0 | 0
2 | 松ヶ島共同浴場 | - |  | 3 | 玄関1 |  |  | 3 | 307 | 逆富士ベースライト | 1 | FL20 | 0 | 0 | 0 | 0 | 0 | 0 | 28 | 1 | 1 | 0 | 25.788 | 7994.28 | [6 empty] | 0 | 0
2 | 松ヶ島共同浴場 | - |  | 3 | 玄関1 |  |  | 3 | 307 | 逆富士ベースライト | 1 | FL20 | 0 | 0 | 0 | 0 | 0 | 0 | 28 | 1 | 1 | 0 | 25.788 | 7994.28 | [6 empty] | 0 | 0
2 | 松ヶ島共同浴場 | - |  | 4 | 番台 |  |  | 3 | 307 | 逆富士ベースライト | 1 | FL20 | 0 | 0 | 0 | 0 | 0 | 0 | 28 | 1 | 1 | 0 | 25.788 | 7994.28 | [6 empty] | 0 | 0
2 | 松ヶ島共同浴場 | - |  | 5 | 玄関2 |  |  | 3 | 307 | 逆富士ベースライト | 1 | FL20 | 0 | 0 | 0 | 0 | 0 | 0 | 28 | 1 | 1 | 0 | 25.788 | 7994.28 | [6 empty] | 0 | 0
2 | 松ヶ島共同浴場 | - |  | 6 | 便所2 |  |  | 3 | 307 | 小形シーリングライト | 1 | IL20 | 0 | 0 | 0 | 0 | 0 | 0 | 20 | 1 | 1 | L | 18.42 | 5710.2 | [6 empty] | 0 | 0
2 | 松ヶ島共同浴場 | - |  | 7 | （男子）脱衣室 |  |  | 3 | 307 | 逆富士ベースライト | 1 | FL40 | 0 | 0 | 0 | 0 | 0 | 0 | 47 | 2 | 2 | 0 | 86.574 | 26837.94 | [6 empty] | 0 | 0
2 | 松ヶ島共同浴場 | - |  | 8 | （女子）脱衣室 |  |  | 3 | 307 | 逆富士ベースライト | 1 | FL40 | 0 | 0 | 0 | 0 | 0 | 0 | 47 | 2 | 2 | 0 | 86.574 | 26837.94 | [6 empty] | 0 | 0
2 | 松ヶ島共同浴場 | - |  | 9 | 上り湯1 |  |  | 3 | 307 | ウォールライト | 1 | FL40 | 0 | 0 | 防湿・防雨型 | 0 | 0 | 0 | 47 | 1 | 1 | 0 | 43.287 | 13418.97 | [6 empty] | 0 | 0
2 | 松ヶ島共同浴場 | - |  | 10 | 物置1 |  |  | 3 | 307 | ウォールライト | 1 | FL20 | 0 | 0 | 防湿・防雨型 | 0 | 0 | 0 | 28 | 1 | 1 | 0 | 25.788 | 7994.28 | [6 empty] | 0 | 0
2 | 松ヶ島共同浴場 | - |  | 11 | 上り湯2 |  |  | 3 | 307 | ウォールライト | 1 | FL40 | 0 | 0 | 防湿・防雨型 | 0 | 0 | 0 | 47 | 1 | 1 | 0 | 43.287 | 13418.97 | [6 empty] | 0 | 0
2 | 松ヶ島共同浴場 | - |  | 12 | 物置2 |  |  | 3 | 307 | ウォールライト | 1 | FL20 | 0 | 0 | 防湿・防雨型 | 0 | 0 | 0 | 28 | 1 | 1 | 0 | 25.788 | 7994.28 | [6 empty] | 0 | 0
2 | 松ヶ島共同浴場 | - |  | 13 | 浴室1 |  |  | 0 | 0 |  | 0 | - | 0 | 0 | 0 | 0 | 0 | 0 | 0 |  | - | 0 | - | - | 対象外 | [5 empty] | 0 | 0
2 | 松ヶ島共同浴場 | - |  | 14 | 浴室2 |  |  | 0 | 0 |  | 0 | - | 0 | 0 | 0 | 0 | 0 | 0 | 0 |  | - | 0 | - | - | 対象外 | [5 empty] | 0 | 0
2 | 松ヶ島共同浴場 | 屋外 | - | - | 屋外 |  |  | 4 | 307 | 街路灯 | 1 | HF300 | 0 | 0 | 0 | 0 | 0 | 0 | 330 | 1 | 1 | 0 | 405.24 | 125624.4 | [6 empty] | 0 | 0
2 | 松ヶ島共同浴場 | [9 empty] | 0 | - | 0 | 0 | 0 | 0 | 0 | 0 | 0 |  | - | 0 | - | - | 対象外 | [5 empty] | 0 | 0
2 | 松ヶ島共同浴場 | [9 empty] | 0 | - | 0 | 0 | 0 | 0 | 0 | 0 | 0 |  | - | 0 | - | - | [6 empty] | 0 | 0
2 | 松ヶ島共同浴場 | [9 empty] | 0 | - | 0 | 0 | 0 | 0 | 0 | 0 | 0 |  | - | 0 | - | - | [6 empty] | 0 | 0
2 | 松ヶ島共同浴場 | [9 empty] | 0 | - | 0 | 0 | 0 | 0 | 0 | 0 | 0 |  | - | 0 | - | - | [6 empty] | 0 | 0
2 | 松ヶ島共同浴場 | [21 empty] | 既存照明 消費電力量 | 既存照明 従量電気料金（円） | [6 empty] | ご提案LED照明 消費電力量 | ご提案LED照明 従量電気料金（円） | LED照明 CO2排出量
2 | 松ヶ島共同浴場 | [21 empty] | kWh/年 | 10 | [6 empty] | kWh/年 | 10 | t-CO2/年
2 | 松ヶ島共同浴場 | [21 empty] | 908.106 | 281512.86 | [6 empty] | 0 | 0 | 0
2 | 松ヶ島共同浴場 | [22 empty] | (指定金額）
2 | 松ヶ島共同浴場 | [22 empty] | 現状交換ランプ費 削減額（円） | [6 empty] | 削減効果 消費電力量 | 削減効果 従量電気料金（円） | 削減効果 CO2排出量
2 | 松ヶ島共同浴場 | [22 empty] | 10 | [6 empty] | kWh/年 | 10 | t-CO2/年
2 | 松ヶ島共同浴場 | [22 empty] | 13909.8088 | [6 empty] | 908.106 | 281512.86 | 0.37323
2 | 松ヶ島共同浴場 | [22 empty] | (指定金額）
2 | 松ヶ島共同浴場
2 | 松ヶ島共同浴場
2 | 松ヶ島共同浴場
2 | 松ヶ島共同浴場
2 | 松ヶ島共同浴場
2 | 松ヶ島共同浴場
2 | 松ヶ島共同浴場
3 | 本庁舎 | 3_本庁舎 LED照明 リース導入シミュレーション
3 | 本庁舎 | 省エネ効果シミュレーション
3 | 本庁舎 | リース期間 |  |  | 10
3 | 本庁舎 | 試算期間 |  |  | 10
3 | 本庁舎 | 従量電気代単価(※1) |  |  | 31
3 | 本庁舎 | 基本料金 |  |  | -
3 | 本庁舎 | (※1)電力料金単価 31 円/kWh(税込) [日本照明工業会 ガイド A139-2023]
3 | 本庁舎 | 建物名 | 階数 | 積算 図面 番号 | 部屋名 | 備考 | 仮設必要箇所 | 点灯時間 | 稼働日数 | 器具種類 | 灯数 | ランプ種別 | 口金 | 器具寸法 | 器具仕様詳細① | 器具仕様詳細② | 器具仕様詳細③ | 非常灯 | 消費電力 | 器具台数 | ランプ本数 | 色温度 | 消費電力量(kWh) | 従量電気料金（円） | 製品仕様 | 型番 | メーカー | 定格光束 | 消費電力 | 数量 | 消費電力量(kWh) | 従量電気料金（円）
3 | 本庁舎 | [5 empty] | 器具高さ | /日 | /年 | [9 empty] | W/本 | 台 | 本 |  | kWh/年 | 10 |  |  |  | lm/台・本 | W/台・本 | 台・本 | kWh/年 | 10
3 | 本庁舎 | 庁舎 | B1F | 1 | 市民ラウンジ |  |  | 8.75 | 240 | 埋込スクエア | 3 | FHP32 | 0 | □450 | 0 | 0 | 下面乳白パネル付 | 0 | 36 | 47 | 141 | 0 | 10659.6 | 3304476 | [6 empty] | 0 | 0
3 | 本庁舎 | 庁舎 | B1F | 2 | 厨房 |  |  | 8.75 | 240 | 逆富士ベースライト | 2 | FHF32(高出力) | 0 | 0 | WP/初期照度補正型 | 0 | 0 | 0 | 48 | 4 | 8 | 0 | 806.4 | 249984 | [6 empty] | 0 | 0
3 | 本庁舎 | 庁舎 | B1F | 3 | 中央汚水ポンプ庫 |  |  | 1 | 12 | 逆富士ベースライト | 1 | FHF32 | 0 | 0 | 0 | 0 | 0 | 0 | 36 | 1 | 1 | 0 | 0.432 | 133.92 | [6 empty] | 0 | 0
3 | 本庁舎 | 庁舎 | B1F | 4 | シャワー室 |  |  | - | - | ダウンライト | 1 | LED | 0 | Φ150想定 | 0 | 0 | 0 | 0 | - | 2 | 2 | 0 | - | - | 対象外 | [5 empty] | - | -
3 | 本庁舎 | 庁舎 | B1F | 5 | 前室(1) | 別置人感センサー付 |  | - | - | ダウンライト | 1 | LED | 0 | Φ150想定 | 0 | 0 | 0 | 0 | - | 2 | 2 | 0 | - | - | 対象外 | [5 empty] | - | -
3 | 本庁舎 | 庁舎 | B1F | 6 | 倉庫(4) |  |  | 1 | 12 | 笠付トラフ形ベースライト | 2 | FHF32 | 0 | 0 | 0 | 0 | 0 | 0 | 36 | 4 | 8 | 0 | 3.456 | 1071.36 | [6 empty] | 0 | 0
3 | 本庁舎 | 庁舎 | B1F | 7 | 機械室 |  |  | 1 | 12 | 笠付トラフ形ベースライト | 2 | FHF32 | 0 | 0 | 0 | 0 | 0 | 0 | 36 | 3 | 6 | 0 | 2.592 | 803.52 | [6 empty] | 0 | 0
3 | 本庁舎 | 庁舎 | B1F | 8 | 職員食堂 |  |  | 8.75 | 240 | 埋込ベースライト | 2 | FHF32(高出力) | 0 | W150 | 初期照度補正型 | 0 | 0 | 0 | 48 | 15 | 30 | 0 | 3024 | 937440 | [6 empty] | 0 | 0
3 | 本庁舎 | 庁舎 | B1F | 9 | 書庫 |  |  | 1 | 240 | 笠付トラフ形ベースライト | 2 | FHF32 | 0 | 0 | 0 | 0 | 0 | 0 | 36 | 9 | 18 | 0 | 155.52 | 48211.2 | [6 empty] | 0 | 0
3 | 本庁舎 | 庁舎 | B1F | 10 | 倉庫(5) |  |  | 1 | 12 | 笠付トラフ形ベースライト | 2 | FHF32 | 0 | 0 | 0 | 0 | 0 | 0 | 36 | 6 | 12 | 0 | 5.184 | 1607.04 | [6 empty] | 0 | 0
3 | 本庁舎 | 庁舎 | B1F | 11 | 倉庫(8) |  |  | 1 | 12 | 笠付トラフ形ベースライト | 2 | FHF32 | 0 | 0 | 0 | 0 | 0 | 0 | 36 | 4 | 8 | 0 | 3.456 | 1071.36 | [6 empty] | 0 | 0
3 | 本庁舎 | 庁舎 | B1F | 12 | 前室(2) |  |  | 8.75 | 240 | 逆富士ベースライト | 1 | FHF32 | 0 | 0 | 0 | 0 | 0 | 0 | 36 | 1 | 1 | 0 | 75.6 | 23436 | [6 empty] | 0 | 0
3 | 本庁舎 | 庁舎 | B1F | 13 | 東側湧水ポンプ室 |  |  | 1 | 12 | 笠付トラフ形ベースライト | 1 | FHF32 | 0 | 0 | 0 | 0 | 0 | 0 | 36 | 1 | 1 | 0 | 0.432 | 133.92 | [6 empty] | 0 | 0
3 | 本庁舎 | 庁舎 | B1F | 14 | 倉庫(7) |  |  | 1 | 12 | 笠付トラフ形ベースライト | 2 | FHF32 | 0 | 0 | 0 | 0 | 0 | 0 | 36 | 1 | 2 | 0 | 0.864 | 267.84 | [6 empty] | 0 | 0
3 | 本庁舎 | 庁舎 | B1F | 15 | 廊下(3) |  |  | 8.75 | 240 | 埋込ベースライト | 1 | FHF32 | 0 | W150 | 0 | 0 | 0 | 0 | 36 | 6 | 6 | 0 | 453.6 | 140616 | [6 empty] | 0 | 0
3 | 本庁舎 | 庁舎 | B1F | 16 | 倉庫(6) |  |  | 1 | 12 | 笠付トラフ形ベースライト | 2 | FHF32 | 0 | 0 | 0 | 0 | 0 | 0 | 36 | 4 | 8 | 0 | 3.456 | 1071.36 | [6 empty] | 0 | 0
3 | 本庁舎 | 庁舎 | B1F | 17 | 控室 |  |  | 3 | 240 | 逆富士ベースライト | 2 | FHF32 | 0 | 0 | 初期照度補正型 | 0 | 0 | 0 | 36 | 3 | 6 | 0 | 155.52 | 48211.2 | [6 empty] | 0 | 0
3 | 本庁舎 | 庁舎 | B1F | 18 | 清掃員室 |  |  | 8.75 | 240 | 逆富士ベースライト | 2 | FHF32 | 0 | 0 | 初期照度補正型 | 0 | 0 | 0 | 36 | 2 | 4 | 0 | 302.4 | 93744 | [6 empty] | 0 | 0
3 | 本庁舎 | 庁舎 | B1F | 19 | 第2会議室 |  |  | 5 | 240 | 埋込ベースライト | 2 | FHF32(高出力) | 0 | W150 | 初期照度補正型 | 0 | 0 | 0 | 48 | 4 | 8 | 0 | 460.8 | 142848 | [6 empty] | 0 | 0
3 | 本庁舎 | 庁舎 | B1F | 20 | 職員組合室 |  |  | 8.75 | 240 | 逆富士ベースライト | 2 | FHF32 | 0 | 0 | 初期照度補正型 | 0 | 0 | 0 | 36 | 4 | 8 | 0 | 604.8 | 187488 | [6 empty] | 0 | 0
3 | 本庁舎 | 庁舎 | B1F | 21 | 喫煙室 | 別置人感センサー付 |  | 3 | 240 | 逆富士ベースライト | 2 | FHF32 | 0 | 0 | 初期照度補正型 | 0 | 0 | 0 | 36 | 1 | 2 | 0 | 51.84 | 16070.4 | [6 empty] | 0 | 0
3 | 本庁舎 | 庁舎 | B1F | 22 | 湯沸室 |  |  | 1 | 240 | 逆富士ベースライト | 2 | FHF32 | 0 | 0 | 初期照度補正型 | 0 | 0 | 0 | 36 | 1 | 2 | 0 | 17.28 | 5356.8 | [6 empty] | 0 | 0
3 | 本庁舎 | 庁舎 | B1F | 23 | 廊下(2) |  |  | - | - | ダウンライト | 1 | LED | 0 | Φ100 | 浅型 | 0 | パネル付 | 0 | - | 10 | 10 | 0 | - | - | 対象外 | [5 empty] | - | -
3 | 本庁舎 | 庁舎 | B1F | 24 | 女子便所 | 別置人感センサー付 |  | - | - | ダウンライト | 1 | LED | 0 | Φ150想定 | 0 | 0 | 0 | 0 | - | 2 | 2 | 0 | - | - | 対象外 | [5 empty] | - | -
3 | 本庁舎 | 庁舎 | B1F | 24 | 女子便所 | 別置人感センサー付 |  | - | - | ダウンライト | 1 | LED | 0 | Φ100 | 浅型 | 0 | パネル付 | 0 | - | 3 | 3 | 0 | - | - | 対象外 | [5 empty] | - | -
3 | 本庁舎 | 庁舎 | B1F | 25 | 多目的便所 | 別置人感センサー付 |  | - | - | ダウンライト | 1 | LED | 0 | Φ150想定 | 0 | 0 | 0 | 0 | - | 2 | 2 | 0 | - | - | 対象外 | [5 empty] | - | -
3 | 本庁舎 | 庁舎 | B1F | 26 | 男子便所 | 別置人感センサー付 |  | - | - | ダウンライト | 1 | LED | 0 | Φ150想定 | 0 | 0 | 0 | 0 | - | 2 | 2 | 0 | - | - | 対象外 | [5 empty] | - | -
3 | 本庁舎 | 庁舎 | B1F | 26 | 男子便所 | 別置人感センサー付 |  | - | - | ダウンライト | 1 | LED | 0 | Φ100 | 浅型 | 0 | パネル付 | 0 | - | 4 | 4 | 0 | - | - | 対象外 | [5 empty] | - | -
3 | 本庁舎 | 庁舎 | B1F | 27 | PS |  |  | 1 | 12 | 片反射笠付トラフ形ベースライト | 1 | FL20 | 0 | 0 | ガード付 | 0 | 0 | 0 | 28 | 1 | 1 | 0 | 0.336 | 104.16 | [6 empty] | 0 | 0
3 | 本庁舎 | 庁舎 | B1F | 28 | 女子更衣室 | 別置人感センサー付 |  | 1 | 240 | 逆富士ベースライト | 1 | FHF32 | 0 | 0 | 0 | 0 | 0 | 0 | 36 | 4 | 4 | 0 | 34.56 | 10713.6 | [6 empty] | 0 | 0
3 | 本庁舎 | 庁舎 | B1F | 29 | 中央監視室 |  |  | 8.75 | 240 | 埋込ベースライト | 2 | FHF32(高出力) | 0 | W150 | 初期照度補正型 | 0 | 0 | 0 | 48 | 6 | 12 | 0 | 1209.6 | 374976 | [6 empty] | 0 | 0
3 | 本庁舎 | 庁舎 | B1F | 30 | 第1会議室 |  |  | 5 | 240 | 埋込ベースライト | 2 | FHF32(高出力) | 0 | W150 | 初期照度補正型 | 0 | 0 | 0 | 48 | 6 | 12 | 0 | 691.2 | 214272 | [6 empty] | 0 | 0
3 | 本庁舎 | 庁舎 | B1F | 31 | ELVホール |  |  | - | - | ダウンライト | 1 | LED | 0 | Φ100 | 浅型 | 0 | パネル付 | 0 | - | 16 | 16 | 0 | - | - | 対象外 | [5 empty] | - | -
3 | 本庁舎 | 庁舎 | B1F | 32 | ボイラー室 |  |  | 1 | 12 | 笠付トラフ形ベースライト | 2 | FHF32 | 0 | 0 | 0 | 0 | 0 | 0 | 36 | 3 | 6 | 0 | 2.592 | 803.52 | [6 empty] | 0 | 0
3 | 本庁舎 | 庁舎 | B1F | 33 | 熱源機械室 |  |  | 1 | 12 | 笠付トラフ形ベースライト | 2 | FHF32 | 0 | 0 | 0 | 0 | 0 | 0 | 36 | 9 | 18 | 0 | 7.776 | 2410.56 | [6 empty] | 0 | 0
3 | 本庁舎 | 庁舎 | B1F | 34 | 空調機械室 |  |  | 1 | 12 | 笠付トラフ形ベースライト | 2 | FHF32 | 0 | 0 | 0 | 0 | 0 | 0 | 36 | 13 | 26 | 0 | 11.232 | 3481.92 | [6 empty] | 0 | 0
3 | 本庁舎 | 庁舎 | B1F | 35 | AD |  |  | 1 | 12 | 片反射笠付トラフ形ベースライト | 1 | FL20 | 0 | 0 | ガード付 | 0 | 0 | 0 | 28 | 1 | 1 | 0 | 0.336 | 104.16 | [6 empty] | 0 | 0
3 | 本庁舎 | 庁舎 | B1F | 36 | 収納 |  |  | 1 | 12 | コップ型ブラケット | 1 | FPL18 | 0 | 0 | 0 | 0 | 0 | 0 | 26 | 1 | 1 | 0 | 0.312 | 96.72 | [6 empty] | 0 | 0
3 | 本庁舎 | 庁舎 | B1F | 37 | 倉庫(3) |  |  | 1 | 12 | 笠付トラフ形ベースライト | 2 | FHF32 | 0 | 0 | 0 | 0 | 0 | 0 | 36 | 2 | 4 | 0 | 1.728 | 535.68 | [6 empty] | 0 | 0
3 | 本庁舎 | 庁舎 | B1F | 38 | 駐車場 |  |  | 8.75 | 240 | 笠付トラフ形ベースライト | 2 | FHF32 | 0 | 0 | 0 | 0 | 0 | 0 | 36 | 9 | 18 | 0 | 1360.8 | 421848 | [6 empty] | 0 | 0
3 | 本庁舎 | 庁舎 | B1F | 38 | 駐車場 |  |  | 8.75 | 240 | 笠付トラフ形ベースライト | 1 | FHF32 | 0 | 0 | 0 | 0 | 0 | 0 | 36 | 4 | 4 | 0 | 302.4 | 93744 | [6 empty] | 0 | 0
3 | 本庁舎 | 庁舎 | B1F | 39 | 倉庫(1) |  |  | 1 | 12 | 笠付トラフ形ベースライト | 2 | FHF32 | 0 | 0 | 0 | 0 | 0 | 0 | 36 | 4 | 8 | 0 | 3.456 | 1071.36 | [6 empty] | 0 | 0
3 | 本庁舎 | 庁舎 | B1F | 40 | 西側湧水ポンプ室 | 壁付 |  | 1 | 12 | コップ型ブラケット | 1 | IL60 | 0 | 0 | 0 | 0 | 0 | 0 | 54 | 1 | 1 | L | 0.648 | 200.88 | [6 empty] | 0 | 0
3 | 本庁舎 | 庁舎 | B1F | 40 | 西側湧水ポンプ室 |  |  | 1 | 12 | 笠付トラフ形ベースライト | 1 | FHF32 | 0 | 0 | 0 | 0 | 0 | 0 | 36 | 1 | 1 | 0 | 0.432 | 133.92 | [6 empty] | 0 | 0
3 | 本庁舎 | 庁舎 | B1F | 41 | 倉庫(2) |  |  | 1 | 12 | 笠付トラフ形ベースライト | 2 | FHF32 | 0 | 0 | 0 | 0 | 0 | 0 | 36 | 4 | 8 | 0 | 3.456 | 1071.36 | [6 empty] | 0 | 0
3 | 本庁舎 | 庁舎 | B1F | 42 | 通路 |  |  | 8.75 | 240 | 笠付トラフ形ベースライト | 1 | FHF32 | 0 | 0 | 0 | 0 | 0 | 0 | 36 | 5 | 5 | 0 | 378 | 117180 | [6 empty] | 0 | 0
3 | 本庁舎 | 庁舎 | B1F | 43 | ゴミ置場 |  |  | 1 | 240 | 笠付トラフ形ベースライト | 2 | FHF32 | 0 | 0 | 0 | 0 | 0 | 0 | 36 | 1 | 2 | 0 | 17.28 | 5356.8 | [6 empty] | 0 | 0
3 | 本庁舎 | 庁舎 | B1F | 44 | 資源ゴミ置場(1) |  |  | 1 | 240 | 笠付トラフ形ベースライト | 2 | FHF32 | 0 | 0 | 0 | 0 | 0 | 0 | 36 | 1 | 2 | 0 | 17.28 | 5356.8 | [6 empty] | 0 | 0
3 | 本庁舎 | 庁舎 | B1F | 45 | 資源ゴミ置場(2) |  |  | 1 | 240 | 笠付トラフ形ベースライト | 2 | FHF32 | 0 | 0 | 0 | 0 | 0 | 0 | 36 | 1 | 2 | 0 | 17.28 | 5356.8 | [6 empty] | 0 | 0
3 | 本庁舎 | 庁舎 | B1F | 46 | 廊下(1) |  |  | - | - | ダウンライト | 1 | LED | 0 | Φ100 | 浅型 | 0 | パネル付 | 0 | - | 5 | 5 | 0 | - | - | 対象外 | [5 empty] | - | -
3 | 本庁舎 | 庁舎 | B1F | 47 | 男子更衣室(1) | 別置人感センサー付 |  | 1 | 240 | 逆富士ベースライト | 1 | FHF32 | 0 | 0 | 0 | 0 | 0 | 0 | 36 | 4 | 4 | 0 | 34.56 | 10713.6 | [6 empty] | 0 | 0
3 | 本庁舎 | 庁舎 | B1F | 48 | 第3会議室 |  |  | 5 | 240 | 逆富士ベースライト | 2 | FHF32 | 0 | 0 | 初期照度補正型 | 0 | 0 | 0 | 36 | 2 | 4 | 0 | 172.8 | 53568 | [6 empty] | 0 | 0
3 | 本庁舎 | 庁舎 | B1F | 49 | 男子更衣室(2) | 別置人感センサー付 |  | 1 | 240 | 逆富士ベースライト | 1 | FHF32 | 0 | 0 | 0 | 0 | 0 | 0 | 36 | 6 | 6 | 0 | 51.84 | 16070.4 | [6 empty] | 0 | 0
3 | 本庁舎 | 庁舎 | B1F | 50 | 車路1 | 壁付 |  | 8.75 | 240 | ブラケット灯 | 1 | IL60 | 0 | 0 | WP | 0 | 丸形/乳白アクリルカバー付 | 0 | 54 | 3 | 3 | L | 340.2 | 105462 | [6 empty] | 0 | 0
3 | 本庁舎 | 庁舎 | B1F | 50 | 車路1 |  |  | 8.75 | 240 | 笠付トラフ形ベースライト | 2 | FL40 | 0 | 0 | 0 | 0 | 0 | 0 | 47 | 1 | 2 | 0 | 197.4 | 61194 | [6 empty] | 0 | 0
3 | 本庁舎 | 庁舎 | B1F | 51 | 車路2 | 壁付 |  | 8.75 | 240 | ブラケット灯 | 1 | IL60 | 0 | 0 | WP | 0 | 丸形/乳白アクリルカバー付 | 0 | 54 | 3 | 3 | L | 340.2 | 105462 | [6 empty] | 0 | 0
3 | 本庁舎 | 庁舎 | B1F | 51 | 車路2 |  |  | 8.75 | 240 | 笠付トラフ形ベースライト | 2 | FL40 | 0 | 0 | 0 | 0 | 0 | 0 | 47 | 1 | 2 | 0 | 197.4 | 61194 | [6 empty] | 0 | 0
3 | 本庁舎 | 庁舎 | B1F | 52 | ドライエリア | 壁付 |  | 4 | 240 | コップ型ブラケット | 1 | IL60 | 0 | 0 | WP | アーム付 | ガード付 | 0 | 54 | 9 | 9 | L | 466.56 | 144633.6 | [6 empty] | 0 | 0
3 | 本庁舎 | 庁舎 | 1F | 1 | 風除室1 |  |  | 4 | 240 | トラフ形ベースライト | 1 | FL40 | 0 | 0 | 調光用 | 0 | 0 | 0 | 47 | 64 | 64 | 0 | 2887.68 | 895180.8 | [6 empty] | 0 | 0
3 | 本庁舎 | 庁舎 | 1F | 2 | 1階執務室 |  |  | - | - | 埋込ベースライト | 1 | LED | 0 | W300 | システム天井用/落下防止ワイヤー付 | 0 | 0 | 0 | - | 308 | 308 | 0 | - | - | 対象外 | [5 empty] | - | -
3 | 本庁舎 | 庁舎 | 1F | 2 | 1階執務室 |  |  | - | - | 埋込ベースライト | 1 | LED | 0 | W300 | システム天井用/落下防止ワイヤー付 | 0 | 0 | 0 | - | 29 | 29 | 0 | - | - | 対象外 | [5 empty] | - | -
3 | 本庁舎 | 庁舎 | 1F | 2 | 1階執務室 |  |  | - | - | 埋込ベースライト | 1 | LED | 0 | W300 | システム天井用/落下防止ワイヤー付 | 0 | 0 | 0 | - | 5 | 5 | 0 | - | - | 対象外 | [5 empty] | - | -
3 | 本庁舎 | 庁舎 | 1F | 2 | 1階執務室 |  |  | - | - | ダウンライト | 1 | LED | 0 | Φ150想定 | 0 | 0 | 0 | 0 | - | 4 | 4 | 0 | - | - | 対象外 | [5 empty] | - | -
3 | 本庁舎 | 庁舎 | 1F | 3 | 書庫1 |  |  | 1 | 240 | 笠付トラフ形ベースライト | 2 | FL40 | 0 | 0 | 0 | 0 | 0 | 0 | 47 | 6 | 12 | 0 | 135.36 | 41961.6 | [6 empty] | 0 | 0
3 | 本庁舎 | 庁舎 | 1F | 4 | 書庫2 |  |  | 1 | 240 | 笠付トラフ形ベースライト | 2 | FL40 | 0 | 0 | 0 | 0 | 0 | 0 | 47 | 4 | 8 | 0 | 90.24 | 27974.4 | [6 empty] | 0 | 0
3 | 本庁舎 | 庁舎 | 1F | 5 | 面接室1 |  |  | - | - | 埋込ベースライト | 1 | LED | 0 | W300 | システム天井用/落下防止ワイヤー付 | 0 | 0 | 0 | - | 1 | 1 | 0 | - | - | 対象外 | [5 empty] | - | -
3 | 本庁舎 | 庁舎 | 1F | 6 | 面接室2 |  |  | - | - | 埋込ベースライト | 1 | LED | 0 | W300 | システム天井用/落下防止ワイヤー付 | 0 | 0 | 0 | - | 1 | 1 | 0 | - | - | 対象外 | [5 empty] | - | -
3 | 本庁舎 | 庁舎 | 1F | 7 | 機械室 |  |  | 1 | 12 | 笠付トラフ形ベースライト | 1 | FL40 | 0 | 0 | 0 | 0 | ガード付 | 0 | 47 | 4 | 4 | 0 | 2.256 | 699.36 | [6 empty] | 0 | 0
3 | 本庁舎 | 庁舎 | 1F | 8 | 湯沸室1 |  |  | 1 | 240 | 逆富士ベースライト | 2 | FL40 | 0 | 0 | 0 | 0 | 0 | 0 | 47 | 1 | 2 | 0 | 22.56 | 6993.6 | [6 empty] | 0 | 0
3 | 本庁舎 | 庁舎 | 1F | 8 | 湯沸室1 |  |  | 1 | 240 | 逆富士ベースライト | 2 | FL40 | 0 | 0 | 組込型 | 0 | 0 | 電源別置(IL60) | 47 | 1 | 2 | 0 | 22.56 | 6993.6 | [6 empty] | 0 | 0
3 | 本庁舎 | 庁舎 | 1F | 9 | 財産・情報管理課 |  |  | 8.75 | 240 | 逆富士ベースライト | 2 | FHF32 | 0 | 0 | 初期照度補正型 | 0 | 0 | 0 | 36 | 8 | 16 | 0 | 1209.6 | 374976 | [6 empty] | 0 | 0
3 | 本庁舎 | 庁舎 | 1F | 9 | 財産・情報管理課 |  |  | 8.75 | 240 | 埋込ベースライト | 2 | FHF32 | 0 | W300 | 0 | 0 | 0 | 電源別置(IL40) | 36 | 1 | 2 | 0 | 151.2 | 46872 | [6 empty] | 0 | 0
3 | 本庁舎 | 庁舎 | 1F | 10 | 警備員室 |  |  | 8.75 | 240 | 逆富士ベースライト | 2 | FL40 | 0 | 0 | 0 | 0 | 0 | 0 | 47 | 2 | 4 | 0 | 394.8 | 122388 | [6 empty] | 0 | 0
3 | 本庁舎 | 庁舎 | 1F | 10 | 警備員室 |  |  | 8.75 | 240 | 逆富士ベースライト | 2 | FL40 | 0 | 0 | 組込型 | 0 | 0 | 電源別置(IL60) | 47 | 1 | 2 | 0 | 197.4 | 61194 | [6 empty] | 0 | 0
3 | 本庁舎 | 庁舎 | 1F | 11 | 【仮】風除室2 |  |  | 4 | 240 | トラフ形ベースライト | 1 | FL40 | 0 | 0 | 調光用 | 0 | 0 | 0 | 47 | 32 | 32 | 0 | 1443.84 | 447590.4 | [6 empty] | 0 | 0
3 | 本庁舎 | 庁舎 | 1F | 11 | 【仮】風除室2 |  |  | 4 | 240 | ダウンライト | 1 | IL60 | 0 | Φ150想定 | 兼用型 | 0 | 0 | 電池内蔵 | 54 | 1 | 1 | L | 51.84 | 16070.4 | [6 empty] | 0 | 0
3 | 本庁舎 | 庁舎 | 1F | 12 | 金庫室 |  |  | 8.75 | 240 | 逆富士ベースライト | 2 | FL40 | 0 | 0 | 0 | 0 | 0 | 0 | 47 | 2 | 4 | 0 | 394.8 | 122388 | [6 empty] | 0 | 0
3 | 本庁舎 | 庁舎 | 1F | 13 | 物資庫兼書庫 |  |  | 1 | 240 | 笠付トラフ形ベースライト | 2 | FL40 | 0 | 0 | 0 | 0 | 0 | 0 | 47 | 3 | 6 | 0 | 67.68 | 20980.8 | [6 empty] | 0 | 0
3 | 本庁舎 | 庁舎 | 1F | 14 | 身障者便所 |  |  | 8.75 | 240 | 笠付トラフ形ベースライト | 2 | FL40 | 0 | 0 | 0 | 0 | 0 | 0 | 47 | 1 | 2 | 0 | 197.4 | 61194 | [6 empty] | 0 | 0
3 | 本庁舎 | 庁舎 | 1F | 15 | 男子便所1 |  |  | 8.75 | 240 | 埋込ベースライト | 1 | FL40 | 0 | W300想定 | 0 | 0 | 乳白アクリルカバー付 | 0 | 47 | 4 | 4 | 0 | 394.8 | 122388 | [6 empty] | 0 | 0
3 | 本庁舎 | 庁舎 | 1F | 15 | 男子便所1 |  |  | 8.75 | 240 | ダウンライト | 1 | IL60 | 0 | Φ150想定 | 0 | 0 | 0 | 0 | 54 | 1 | 1 | L | 113.4 | 35154 | [6 empty] | 0 | 0
3 | 本庁舎 | 庁舎 | 1F | 16 | 湯沸室2 |  |  | 1 | 240 | 逆富士ベースライト | 1 | FL40 | 0 | 0 | 0 | 0 | 0 | 0 | 47 | 1 | 1 | 0 | 11.28 | 3496.8 | [6 empty] | 0 | 0
3 | 本庁舎 | 庁舎 | 1F | 16 | 湯沸室2 |  |  | 1 | 240 | 流し元灯 | 1 | FL15 | 0 | 0 | PS付 | 棚下取付 | エンドカバー付 | 0 | 18 | 1 | 1 | 0 | 4.32 | 1339.2 | [6 empty] | 0 | 0
3 | 本庁舎 | 庁舎 | 1F | 17 | 女子便所1 |  |  | 8.75 | 240 | 埋込ベースライト | 1 | FL40 | 0 | W300想定 | 0 | 0 | 乳白アクリルカバー付 | 0 | 47 | 4 | 4 | 0 | 394.8 | 122388 | [6 empty] | 0 | 0
3 | 本庁舎 | 庁舎 | 1F | 17 | 女子便所1 |  |  | 8.75 | 240 | ダウンライト | 1 | IL60 | 0 | Φ150想定 | 0 | 0 | 0 | 0 | 54 | 1 | 1 | L | 113.4 | 35154 | [6 empty] | 0 | 0
3 | 本庁舎 | 庁舎 | 1F | 18 | PS1 |  |  | 1 | 12 | 片反射笠付トラフ形ベースライト | 1 | FL20 | 0 | 0 | ガード付 | 0 | 0 | 0 | 28 | 1 | 1 | 0 | 0.336 | 104.16 | [6 empty] | 0 | 0
3 | 本庁舎 | 庁舎 | 1F | 19 | 書庫3 |  |  | 1 | 240 | 逆富士ベースライト | 2 | FL40 | 0 | 0 | 0 | 0 | 0 | 0 | 47 | 11 | 22 | 0 | 248.16 | 76929.6 | [6 empty] | 0 | 0
3 | 本庁舎 | 庁舎 | 1F | 20 | 第一議員控室 |  |  | 3 | 240 | 埋込スクエア | 6 | FL40 | 0 | □1257想定 | 0 | 0 | 乳白アクリルカバー付 | 0 | 47 | 6 | 36 | 0 | 1218.24 | 377654.4 | [6 empty] | 0 | 0
3 | 本庁舎 | 庁舎 | 1F | 20 | 第一議員控室 |  |  | 3 | 240 | ダウンライト | 1 | IL60 | 0 | Φ150想定 | 0 | 0 | 0 | 0 | 54 | 2 | 2 | L | 77.76 | 24105.6 | [6 empty] | 0 | 0
3 | 本庁舎 | 庁舎 | 1F | 21 | 第ニ議員控室 |  |  | 3 | 240 | 埋込スクエア | 6 | FL40 | 0 | □1257想定 | 0 | 0 | 乳白アクリルカバー付 | 0 | 47 | 6 | 36 | 0 | 1218.24 | 377654.4 | [6 empty] | 0 | 0
3 | 本庁舎 | 庁舎 | 1F | 22 | 第三議員控室 |  |  | 3 | 240 | 埋込スクエア | 6 | FL40 | 0 | □1257想定 | 0 | 0 | 乳白アクリルカバー付 | 0 | 47 | 6 | 36 | 0 | 1218.24 | 377654.4 | [6 empty] | 0 | 0
3 | 本庁舎 | 庁舎 | 1F | 22 | 第三議員控室 |  |  | 3 | 240 | ダウンライト | 1 | IL60 | 0 | Φ150想定 | 0 | 0 | 0 | 0 | 54 | 2 | 2 | L | 77.76 | 24105.6 | [6 empty] | 0 | 0
3 | 本庁舎 | 庁舎 | 1F | 23 | 第四議員控室 |  |  | 3 | 240 | 埋込スクエア | 4 | FL40 | 0 | □1257想定 | 0 | 0 | 乳白アクリルカバー付 | 0 | 47 | 4 | 16 | 0 | 541.44 | 167846.4 | [6 empty] | 0 | 0
3 | 本庁舎 | 庁舎 | 1F | 23 | 第四議員控室 |  |  | 3 | 240 | ダウンライト | 1 | IL60 | 0 | Φ150想定 | 0 | 0 | 0 | 0 | 54 | 4 | 4 | L | 155.52 | 48211.2 | [6 empty] | 0 | 0
3 | 本庁舎 | 庁舎 | 1F | 24 | 図書室 |  |  | 3 | 240 | 埋込スクエア | 6 | FL40 | 0 | □1257想定 | 0 | 0 | 乳白アクリルカバー付 | 0 | 47 | 2 | 12 | 0 | 406.08 | 125884.8 | [6 empty] | 0 | 0
3 | 本庁舎 | 庁舎 | 1F | 24 | 図書室 |  |  | 3 | 240 | ダウンライト | 1 | IL60 | 0 | Φ150想定 | 0 | 0 | 0 | 0 | 54 | 1 | 1 | L | 38.88 | 12052.8 | [6 empty] | 0 | 0
3 | 本庁舎 | 庁舎 | 1F | 25 | 第五議員控室 |  |  | 3 | 240 | 埋込スクエア | 4 | FL40 | 0 | □1257想定 | 0 | 0 | 乳白アクリルカバー付 | 0 | 47 | 4 | 16 | 0 | 541.44 | 167846.4 | [6 empty] | 0 | 0
3 | 本庁舎 | 庁舎 | 1F | 25 | 第五議員控室 |  |  | 3 | 240 | ダウンライト | 1 | IL60 | 0 | Φ150想定 | 0 | 0 | 0 | 0 | 54 | 1 | 1 | L | 38.88 | 12052.8 | [6 empty] | 0 | 0
3 | 本庁舎 | 庁舎 | 1F | 26 | 女子便所2 |  |  | 8.75 | 240 | 埋込ベースライト | 1 | FL40 | 0 | W300想定 | 0 | 0 | 乳白アクリルカバー付 | 0 | 47 | 3 | 3 | 0 | 296.1 | 91791 | [6 empty] | 0 | 0
3 | 本庁舎 | 庁舎 | 1F | 27 | 男子便所2 |  |  | 8.75 | 240 | 埋込ベースライト | 1 | FL40 | 0 | W300想定 | 0 | 0 | 乳白アクリルカバー付 | 0 | 47 | 3 | 3 | 0 | 296.1 | 91791 | [6 empty] | 0 | 0
3 | 本庁舎 | 庁舎 | 1F | 28 | 玄関ホール |  |  | 8.75 | 240 | 埋込スクエア | 6 | FL40 | 0 | □1257想定 | 0 | 0 | 乳白アクリルカバー付 | 0 | 47 | 4 | 24 | 0 | 2368.8 | 734328 | [6 empty] | 0 | 0
3 | 本庁舎 | 庁舎 | 1F | 28 | 玄関ホール |  |  | 8.75 | 240 | 埋込ベースライト | 1 | FL40 | 0 | W300想定 | 0 | 0 | 乳白アクリルカバー付 | 0 | 47 | 6 | 6 | 0 | 592.2 | 183582 | [6 empty] | 0 | 0
3 | 本庁舎 | 庁舎 | 1F | 28 | 玄関ホール |  |  | 8.75 | 240 | ダウンライト | 1 | IL60 | 0 | Φ150想定 | 0 | 0 | 0 | 0 | 54 | 6 | 6 | L | 680.4 | 210924 | [6 empty] | 0 | 0
3 | 本庁舎 | 庁舎 | 1F | 29 | 風除室3 |  |  | 4 | 240 | 埋込スクエア | 6 | FL40 | 0 | □1257想定 | 0 | 0 | 乳白アクリルカバー付 | 0 | 47 | 6 | 36 | 0 | 1624.32 | 503539.2 | [6 empty] | 0 | 0
3 | 本庁舎 | 庁舎 | 1F | 29 | 風除室3 |  |  | 4 | 240 | ダウンライト | 1 | IL60 | 0 | Φ150想定 | 0 | 0 | 0 | 0 | 54 | 1 | 1 | L | 51.84 | 16070.4 | [6 empty] | 0 | 0
3 | 本庁舎 | 庁舎 | 1F | 30 | 書庫4 |  |  | 1 | 240 | 笠付トラフ形ベースライト | 2 | FL40 | 0 | 0 | 0 | 0 | 0 | 0 | 47 | 1 | 2 | 0 | 22.56 | 6993.6 | [6 empty] | 0 | 0
3 | 本庁舎 | 庁舎 | 1F | 31 | 議会事務局 |  |  | 8.75 | 240 | 埋込ベースライト | 2 | FHF32(高出力) | 0 | W300想定 | 初期照度補正型 | 0 | 0 | 0 | 48 | 18 | 36 | 0 | 3628.8 | 1124928 | [6 empty] | 0 | 0
3 | 本庁舎 | 庁舎 | 1F | 31 | 議会事務局 |  |  | 8.75 | 240 | 埋込ベースライト | 2 | FHF32 | 0 | W300 | 0 | 0 | 0 | 電源別置(IL40) | 36 | 5 | 10 | 0 | 756 | 234360 | [6 empty] | 0 | 0
3 | 本庁舎 | 庁舎 | 1F | 32 | 第1応接室 |  |  | 5 | 240 | 埋込スクエア | 4 | FL40 | 0 | □1257想定 | 0 | 0 | 乳白アクリルカバー付 | 0 | 47 | 2 | 8 | 0 | 451.2 | 139872 | [6 empty] | 0 | 0
3 | 本庁舎 | 庁舎 | 1F | 32 | 第1応接室 |  |  | 5 | 240 | ダウンライト | 1 | IL60 | 0 | Φ150想定 | 0 | 0 | 0 | 0 | 54 | 1 | 1 | L | 64.8 | 20088 | [6 empty] | 0 | 0
3 | 本庁舎 | 庁舎 | 1F | 33 | 湯沸室3 |  |  | 1 | 240 | 逆富士ベースライト | 1 | FL40 | 0 | 0 | 0 | 0 | 0 | 0 | 47 | 2 | 2 | 0 | 22.56 | 6993.6 | [6 empty] | 0 | 0
3 | 本庁舎 | 庁舎 | 1F | 33 | 湯沸室3 |  |  | 1 | 240 | 流し元灯 | 1 | FL15 | 0 | 0 | PS付 | 棚下取付 | エンドカバー付 | 0 | 18 | 1 | 1 | 0 | 4.32 | 1339.2 | [6 empty] | 0 | 0
3 | 本庁舎 | 庁舎 | 1F | 34 | 録音調整室 |  |  | 1 | 240 | 逆富士ベースライト | 2 | FL40 | 0 | 0 | 0 | 0 | 0 | 0 | 47 | 1 | 2 | 0 | 22.56 | 6993.6 | [6 empty] | 0 | 0
3 | 本庁舎 | 庁舎 | 1F | 34 | 録音調整室 |  |  | 1 | 240 | 逆富士ベースライト | 2 | FL40 | 0 | 0 | 組込型 | 0 | 0 | 電源別置(IL60) | 47 | 1 | 2 | 0 | 22.56 | 6993.6 | [6 empty] | 0 | 0
3 | 本庁舎 | 庁舎 | 1F | 35 | 洗面室 | 壁付 |  | 1 | 240 | ウォールライト | 1 | FL40 | 0 | 0 | 0 | 0 | 0 | 0 | 47 | 1 | 1 | 0 | 11.28 | 3496.8 | [6 empty] | 0 | 0
3 | 本庁舎 | 庁舎 | 1F | 35 | 洗面室 |  |  | 1 | 240 | ダウンライト | 1 | IL60 | 0 | Φ150想定 | 0 | 0 | 0 | 0 | 54 | 1 | 1 | L | 12.96 | 4017.6 | [6 empty] | 0 | 0
3 | 本庁舎 | 庁舎 | 1F | 36 | 前室 |  |  | 8.75 | 240 | ダウンライト | 1 | IL60 | 0 | Φ150想定 | 兼用型 | 0 | 0 | 電池内蔵 | 54 | 1 | 1 | L | 113.4 | 35154 | [6 empty] | 0 | 0
3 | 本庁舎 | 庁舎 | 1F | 37 | 正副議長室 |  |  | 8.75 | 240 | 埋込スクエア | 6 | FL40 | 0 | □1257想定 | 0 | 0 | 乳白アクリルカバー付 | 0 | 47 | 12 | 72 | 0 | 7106.4 | 2202984 | [6 empty] | 0 | 0
3 | 本庁舎 | 庁舎 | 1F | 37 | 正副議長室 |  |  | 8.75 | 240 | ダウンライト | 1 | IL60 | 0 | Φ150想定 | 0 | 0 | 0 | 0 | 54 | 3 | 3 | L | 340.2 | 105462 | [6 empty] | 0 | 0
3 | 本庁舎 | 庁舎 | 1F | 38 | 応接室 |  |  | 5 | 240 | 埋込スクエア | 6 | FL40 | 0 | □1257想定 | 0 | 0 | 乳白アクリルカバー付 | 0 | 47 | 6 | 36 | 0 | 2030.4 | 629424 | [6 empty] | 0 | 0
3 | 本庁舎 | 庁舎 | 1F | 38 | 応接室 |  |  | 5 | 240 | ダウンライト | 1 | IL60 | 0 | Φ150想定 | 0 | 0 | 0 | 0 | 54 | 2 | 2 | L | 129.6 | 40176 | [6 empty] | 0 | 0
3 | 本庁舎 | 庁舎 | 1F | 39 | 女子更衣室 |  |  | 1 | 240 | 逆富士ベースライト | 2 | FL40 | 0 | 0 | 組込型 | 0 | 0 | 電源別置(IL60) | 47 | 1 | 2 | 0 | 22.56 | 6993.6 | [6 empty] | 0 | 0
3 | 本庁舎 | 庁舎 | 1F | 40 | 男子更衣室 |  |  | 1 | 240 | 逆富士ベースライト | 2 | FL40 | 0 | 0 | 組込型 | 0 | 0 | 電源別置(IL60) | 47 | 1 | 2 | 0 | 22.56 | 6993.6 | [6 empty] | 0 | 0
3 | 本庁舎 | 庁舎 | 1F | 41 | 受水槽・ポンプ置場 |  |  | 1 | 12 | ウォールライト | 1 | FL20 | 0 | 0 | 防湿・防雨型 | 0 | 0 | 0 | 28 | 1 | 1 | 0 | 0.336 | 104.16 | [6 empty] | 0 | 0
3 | 本庁舎 | 庁舎 | 1F | 42 | 車路1 | 壁付 |  | 8.75 | 240 | ブラケット灯 | 1 | IL60 | 0 | 0 | WP | 0 | 丸形/乳白アクリルカバー付 | 0 | 54 | 7 | 7 | L | 793.8 | 246078 | [6 empty] | 0 | 0
3 | 本庁舎 | 庁舎 | 1F | 43 | 車路2 | 壁付 |  | 8.75 | 240 | ブラケット灯 | 1 | IL60 | 0 | 0 | WP | 0 | 丸形/乳白アクリルカバー付 | 0 | 54 | 9 | 9 | L | 1020.6 | 316386 | [6 empty] | 0 | 0
3 | 本庁舎 | 庁舎 | 中2F | 1 | 書庫1 |  |  | 1 | 240 | 笠付トラフ形ベースライト | 2 | FL40 | 0 | 0 | 0 | 0 | 0 | 0 | 47 | 6 | 12 | 0 | 135.36 | 41961.6 | [6 empty] | 0 | 0
3 | 本庁舎 | 庁舎 | 中2F | 2 | 書庫2 |  |  | 1 | 240 | 笠付トラフ形ベースライト | 2 | FL40 | 0 | 0 | 0 | 0 | 0 | 0 | 47 | 4 | 8 | 0 | 90.24 | 27974.4 | [6 empty] | 0 | 0
3 | 本庁舎 | 庁舎 | 2F | 1-1 | 【仮】前室1 |  |  | 8.75 | 240 | ダウンライト | 1 | IL60 | 0 | Φ150想定 | 兼用型 | 0 | 0 | 電池内蔵 | 54 | 1 | 1 | L | 113.4 | 35154 | [6 empty] | 0 | 0
3 | 本庁舎 | 庁舎 | 2F | 1-2 | 廊下1 |  |  | 8.75 | 240 | 埋込ベースライト | 2 | FL20 | 0 | W300想定 | 0 | 0 | 0 | 0 | 28 | 2 | 4 | 0 | 235.2 | 72912 | [6 empty] | 0 | 0
3 | 本庁舎 | 庁舎 | 2F | 1-2 | 廊下1 |  |  | 8.75 | 240 | 埋込ベースライト | 2 | FL20 | 0 | W300想定 | 組込型 | 0 | 0 | 電源別置(IL60) | 28 | 2 | 4 | 0 | 235.2 | 72912 | [6 empty] | 0 | 0
3 | 本庁舎 | 庁舎 | 2F | 1-2 | 廊下1 |  |  | 8.75 | 240 | ダウンライト | 1 | IL60 | 0 | Φ150想定 | 0 | 0 | 0 | 0 | 54 | 1 | 1 | L | 113.4 | 35154 | [6 empty] | 0 | 0
3 | 本庁舎 | 庁舎 | 2F | 1-2 | 廊下1 |  |  | 8.75 | 240 | ダウンライト | 1 | IL60 | 0 | Φ150想定 | 兼用型 | 0 | 0 | 電池内蔵 | 54 | 1 | 1 | L | 113.4 | 35154 | [6 empty] | 0 | 0
3 | 本庁舎 | 庁舎 | 2F | 1-2 | 廊下1 |  |  | 8.75 | 240 | 直管器具 | 2 | FL40 | 0 | 0 | 0 | 0 | 0 | 0 | 47 | 5 | 10 | 0 | 987 | 305970 | [6 empty] | 0 | 0
3 | 本庁舎 | 庁舎 | 2F | 1-2 | 廊下1 |  |  | 8.75 | 240 | 直管器具 | 2 | FL40 | 0 | 0 | 0 | 0 | 0 | 電源別置(IL60) | 47 | 1 | 2 | 0 | 197.4 | 61194 | [6 empty] | 0 | 0
3 | 本庁舎 | 庁舎 | 2F | 2 | 男子便所1 |  |  | 8.75 | 240 | 埋込ベースライト | 1 | FL40 | 0 | W300想定 | 0 | 0 | 乳白アクリルカバー付 | 0 | 47 | 4 | 4 | 0 | 394.8 | 122388 | [6 empty] | 0 | 0
3 | 本庁舎 | 庁舎 | 2F | 2 | 男子便所1 |  |  | 8.75 | 240 | ダウンライト | 1 | IL60 | 0 | Φ150想定 | 0 | 0 | 0 | 0 | 54 | 1 | 1 | L | 113.4 | 35154 | [6 empty] | 0 | 0
3 | 本庁舎 | 庁舎 | 2F | 3 | 女子便所1 |  |  | 8.75 | 240 | 埋込ベースライト | 1 | FL40 | 0 | W300想定 | 0 | 0 | 乳白アクリルカバー付 | 0 | 47 | 4 | 4 | 0 | 394.8 | 122388 | [6 empty] | 0 | 0
3 | 本庁舎 | 庁舎 | 2F | 3 | 女子便所1 |  |  | 8.75 | 240 | ダウンライト | 1 | IL60 | 0 | Φ150想定 | 0 | 0 | 0 | 0 | 54 | 1 | 1 | L | 113.4 | 35154 | [6 empty] | 0 | 0
3 | 本庁舎 | 庁舎 | 2F | 4 | 会議室1 |  |  | 5 | 240 | 埋込ベースライト | 2 | FL40 | 0 | W300想定 | 0 | 0 | 0 | 0 | 47 | 3 | 6 | 0 | 338.4 | 104904 | [6 empty] | 0 | 0
3 | 本庁舎 | 庁舎 | 2F | 5 | 相談室1 |  |  | 3 | 240 | 埋込ベースライト | 2 | FL40 | 0 | W300想定 | 0 | 0 | 0 | 0 | 47 | 1 | 2 | 0 | 67.68 | 20980.8 | [6 empty] | 0 | 0
3 | 本庁舎 | 庁舎 | 2F | 5 | 相談室1 |  |  | 3 | 240 | 埋込ベースライト | 2 | FL40 | 0 | W300想定 | 組込型 | 0 | 0 | 電源別置(IL60) | 47 | 1 | 2 | 0 | 67.68 | 20980.8 | [6 empty] | 0 | 0
3 | 本庁舎 | 庁舎 | 2F | 6 | 【仮】通路1 |  |  | 8.75 | 240 | 埋込ベースライト | 2 | FL40 | 0 | W300想定 | 0 | 0 | 0 | 0 | 47 | 2 | 4 | 0 | 394.8 | 122388 | [6 empty] | 0 | 0
3 | 本庁舎 | 庁舎 | 2F | 7 | 赤ちゃんの駅1 |  |  | 3 | 240 | 埋込ベースライト | 2 | FL40 | 0 | W300想定 | 0 | 0 | 0 | 0 | 47 | 1 | 2 | 0 | 67.68 | 20980.8 | [6 empty] | 0 | 0
3 | 本庁舎 | 庁舎 | 2F | 8 | 赤ちゃんの駅2 |  |  | 3 | 240 | 埋込ベースライト | 2 | FL40 | 0 | W300想定 | 組込型 | 0 | 0 | 電源別置(IL60) | 47 | 1 | 2 | 0 | 67.68 | 20980.8 | [6 empty] | 0 | 0
3 | 本庁舎 | 庁舎 | 2F | 9 | 子ども総合相談センター |  |  | 8.8 | 240 | ペンダントライト | 1 | FCL30+40 | 0 | 0 | PS付 | 0 | プラスチックセード付 | 0 | 75 | 2 | 2 | 0 | 316.8 | 98208 | [6 empty] | 0 | 0
3 | 本庁舎 | 庁舎 | 2F | 9 | 子ども総合相談センター |  |  | 8.8 | 240 | 流し元灯 | 1 | FL15 | 0 | 0 | PS付 | 棚下取付 | エンドカバー付 | 0 | 18 | 1 | 1 | 0 | 38.016 | 11784.96 | [6 empty] | 0 | 0
3 | 本庁舎 | 庁舎 | 2F | 9 | 子ども総合相談センター |  |  | 8.8 | 240 | 逆富士ベースライト | 2 | FL20 | 0 | 0 | 0 | 0 | 0 | 0 | 28 | 1 | 2 | 0 | 118.272 | 36664.32 | [6 empty] | 0 | 0
3 | 本庁舎 | 庁舎 | 2F | 9 | 子ども総合相談センター |  |  | 8.8 | 240 | ダウンライト | 1 | IL60 | 0 | Φ150想定 | 0 | 0 | 0 | 0 | 54 | 1 | 1 | L | 114.048 | 35354.88 | [6 empty] | 0 | 0
3 | 本庁舎 | 庁舎 | 2F | 9 | 子ども総合相談センター |  |  | 8.8 | 240 | ウォールライト | 1 | FL20 | 0 | 0 | 0 | 0 | 0 | 0 | 28 | 1 | 1 | 0 | 59.136 | 18332.16 | [6 empty] | 0 | 0
3 | 本庁舎 | 庁舎 | 2F | 9 | 子ども総合相談センター |  |  | 8.8 | 240 | ブラケット灯 | 1 | FL20 | 0 | 0 | WP | フランジ式 | デザイン器具/乳白プラスチックカバー付 | 0 | 28 | 1 | 1 | 0 | 59.136 | 18332.16 | [6 empty] | 0 | 0
3 | 本庁舎 | 庁舎 | 2F | 10 | 相談室2 |  |  | 3 | 240 | シーリングライト | 2 | FL40 | 0 | 0 | 0 | 0 | 和風/長方形カバー付/和紙×プラスチック | 0 | 47 | 1 | 2 | 0 | 67.68 | 20980.8 | [6 empty] | 0 | 0
3 | 本庁舎 | 庁舎 | 2F | 10 | 相談室2 |  |  | 3 | 240 | ダウンライト | 1 | IL60 | 0 | Φ150想定 | 兼用型 | 0 | 0 | 電池内蔵 | 54 | 1 | 1 | L | 38.88 | 12052.8 | [6 empty] | 0 | 0
3 | 本庁舎 | 庁舎 | 2F | 11 | 人事課研修室 |  |  | 5 | 240 | シーリングライト | 2 | FL40 | 0 | 0 | 0 | 0 | 和風/長方形カバー付/和紙×プラスチック | 0 | 47 | 4 | 8 | 0 | 451.2 | 139872 | [6 empty] | 0 | 0
3 | 本庁舎 | 庁舎 | 2F | 11 | 人事課研修室 |  |  | 5 | 240 | ダウンライト | 1 | IL60 | 0 | Φ150想定 | 兼用型 | 0 | 0 | 電池内蔵 | 54 | 1 | 1 | L | 64.8 | 20088 | [6 empty] | 0 | 0
3 | 本庁舎 | 庁舎 | 2F | 12 | 教育委員会 |  |  | 8.75 | 240 | 埋込ベースライト | 2 | FHF32 | 0 | W300 | 初期照度補正型 | 0 | 0 | 0 | 36 | 7 | 14 | 0 | 1058.4 | 328104 | [6 empty] | 0 | 0
3 | 本庁舎 | 庁舎 | 2F | 12 | 教育委員会 |  |  | 8.75 | 240 | 埋込ベースライト | 2 | FHF32 | 0 | W300 | 0 | 0 | 0 | 電源別置(IL40) | 36 | 2 | 4 | 0 | 302.4 | 93744 | [6 empty] | 0 | 0
3 | 本庁舎 | 庁舎 | 2F | 13 | 情報公開室 |  |  | - | - | 埋込ベースライト | 1 | LED | 0 | W300 | システム天井用/落下防止ワイヤー付 | 0 | 0 | 0 | - | 3 | 3 | 0 | - | - | 対象外 | [5 empty] | - | -
3 | 本庁舎 | 庁舎 | 2F | 13 | 情報公開室 |  |  | - | - | 埋込ベースライト | 1 | LED | 0 | W300 | システム天井用/落下防止ワイヤー付 | 0 | 0 | 0 | - | 1 | 1 | 0 | - | - | 対象外 | [5 empty] | - | -
3 | 本庁舎 | 庁舎 | 2F | 13 | 情報公開室 |  |  | - | - | 埋込ベースライト | 1 | LED | 0 | W300 | システム天井用/落下防止ワイヤー付 | 0 | 0 | 0 | - | 4 | 4 | 0 | - | - | 対象外 | [5 empty] | - | -
3 | 本庁舎 | 庁舎 | 2F | 14 | 湯沸室1 | 壁付 |  | 1 | 240 | ウォールライト | 1 | FL40 | 0 | 0 | 0 | 0 | 0 | 0 | 47 | 5 | 5 | 0 | 56.4 | 17484 | [6 empty] | 0 | 0
3 | 本庁舎 | 庁舎 | 2F | 15 | EPS |  |  | 1 | 12 | 片反射笠付トラフ形ベースライト | 1 | FL20 | 0 | 0 | ガード付 | 0 | 0 | 0 | 28 | 1 | 1 | 0 | 0.336 | 104.16 | [6 empty] | 0 | 0
3 | 本庁舎 | 庁舎 | 2F | 16 | 消毒室 |  |  | 8.75 | 240 | 笠付トラフ形ベースライト | 2 | FL40 | 0 | 0 | 0 | 0 | 0 | 0 | 47 | 1 | 2 | 0 | 197.4 | 61194 | [6 empty] | 0 | 0
3 | 本庁舎 | 庁舎 | 2F | 17 | 倉庫1 |  |  | 1 | 12 | 笠付トラフ形ベースライト | 2 | FL40 | 0 | 0 | 0 | 0 | 0 | 0 | 47 | 2 | 4 | 0 | 2.256 | 699.36 | [6 empty] | 0 | 0
3 | 本庁舎 | 庁舎 | 2F | 18 | 書庫1 |  |  | 1 | 240 | 笠付トラフ形ベースライト | 2 | FL40 | 0 | 0 | 0 | 0 | 0 | 0 | 47 | 6 | 12 | 0 | 135.36 | 41961.6 | [6 empty] | 0 | 0
3 | 本庁舎 | 庁舎 | 2F | 19-1 | 2階執務室 |  |  | - | - | 埋込ベースライト | 1 | LED | 0 | W300 | システム天井用/落下防止ワイヤー付 | 0 | 0 | 0 | - | 223 | 223 | 0 | - | - | 対象外 | [5 empty] | - | -
3 | 本庁舎 | 庁舎 | 2F | 19-1 | 2階執務室 |  |  | - | - | 埋込ベースライト | 1 | LED | 0 | W300 | システム天井用/落下防止ワイヤー付 | 0 | 0 | 0 | - | 26 | 26 | 0 | - | - | 対象外 | [5 empty] | - | -
3 | 本庁舎 | 庁舎 | 2F | 19-2 | 会議室2 |  |  | - | - | 埋込ベースライト | 1 | LED | 0 | W300 | システム天井用/落下防止ワイヤー付 | 0 | 0 | 0 | - | 7 | 7 | 0 | - | - | 対象外 | [5 empty] | - | -
3 | 本庁舎 | 庁舎 | 2F | 19-2 | 会議室2 |  |  | - | - | 埋込ベースライト | 1 | LED | 0 | W300 | システム天井用/落下防止ワイヤー付 | 0 | 0 | 0 | - | 1 | 1 | 0 | - | - | 対象外 | [5 empty] | - | -
3 | 本庁舎 | 庁舎 | 2F | 20 | 更衣室(女) |  |  | 1 | 240 | 逆富士ベースライト | 2 | FL40 | 0 | 0 | 組込型 | 0 | 0 | 電源別置(IL60) | 47 | 2 | 4 | 0 | 45.12 | 13987.2 | [6 empty] | 0 | 0
3 | 本庁舎 | 庁舎 | 2F | 21 | 書庫2 |  |  | 1 | 240 | 笠付トラフ形ベースライト | 2 | FL40 | 0 | 0 | 0 | 0 | 0 | 0 | 47 | 6 | 12 | 0 | 135.36 | 41961.6 | [6 empty] | 0 | 0
3 | 本庁舎 | 庁舎 | 2F | 22 | 廊下2 |  |  | 8.75 | 240 | 直管器具 | 2 | FL40 | 0 | 0 | 0 | 0 | 0 | 0 | 47 | 2 | 4 | 0 | 394.8 | 122388 | [6 empty] | 0 | 0
3 | 本庁舎 | 庁舎 | 2F | 22 | 廊下2 |  |  | 8.75 | 240 | 直管器具 | 2 | FL40 | 0 | 0 | 0 | 0 | 0 | 電源別置(IL60) | 47 | 1 | 2 | 0 | 197.4 | 61194 | [6 empty] | 0 | 0
3 | 本庁舎 | 庁舎 | 2F | 23 | 男子便所2 |  |  | 8.75 | 240 | 埋込ベースライト | 1 | FL40 | 0 | W300想定 | 0 | 0 | 乳白アクリルカバー付 | 0 | 47 | 4 | 4 | 0 | 394.8 | 122388 | [6 empty] | 0 | 0
3 | 本庁舎 | 庁舎 | 2F | 23 | 男子便所2 |  |  | 8.75 | 240 | ダウンライト | 1 | IL60 | 0 | Φ150想定 | 0 | 0 | 0 | 0 | 54 | 1 | 1 | L | 113.4 | 35154 | [6 empty] | 0 | 0
3 | 本庁舎 | 庁舎 | 2F | 24 | 湯沸室2 |  |  | 1 | 240 | 流し元灯 | 1 | FL15 | 0 | 0 | PS付 | 棚下取付 | エンドカバー付 | 0 | 18 | 1 | 1 | 0 | 4.32 | 1339.2 | [6 empty] | 0 | 0
3 | 本庁舎 | 庁舎 | 2F | 24 | 湯沸室2 |  |  | 1 | 240 | 逆富士ベースライト | 1 | FL40 | 0 | 0 | 0 | 0 | 0 | 0 | 47 | 1 | 1 | 0 | 11.28 | 3496.8 | [6 empty] | 0 | 0
3 | 本庁舎 | 庁舎 | 2F | 25 | 女子便所2 |  |  | 8.75 | 240 | 埋込ベースライト | 1 | FL40 | 0 | W300想定 | 0 | 0 | 乳白アクリルカバー付 | 0 | 47 | 4 | 4 | 0 | 394.8 | 122388 | [6 empty] | 0 | 0
3 | 本庁舎 | 庁舎 | 2F | 25 | 女子便所2 |  |  | 8.75 | 240 | ダウンライト | 1 | IL60 | 0 | Φ150想定 | 0 | 0 | 0 | 0 | 54 | 1 | 1 | L | 113.4 | 35154 | [6 empty] | 0 | 0
3 | 本庁舎 | 庁舎 | 2F | 26 | 廊下3 |  |  | 8.75 | 240 | 埋込ベースライト | 2 | FL40 | 0 | W300想定 | 0 | 0 | 乳白アクリルカバー付 | 0 | 47 | 5 | 10 | 0 | 987 | 305970 | [6 empty] | 0 | 0
3 | 本庁舎 | 庁舎 | 2F | 26 | 廊下3 |  |  | 8.75 | 240 | ダウンライト | 1 | IL60 | 0 | Φ150想定 | 0 | 0 | 0 | 0 | 54 | 4 | 4 | L | 453.6 | 140616 | [6 empty] | 0 | 0
3 | 本庁舎 | 庁舎 | 2F | 27 | 第六議員控室 |  |  | 3 | 240 | 埋込スクエア | 4 | FL40 | 0 | □1257想定 | 0 | 0 | 乳白アクリルカバー付 | 0 | 47 | 6 | 24 | 0 | 812.16 | 251769.6 | [6 empty] | 0 | 0
3 | 本庁舎 | 庁舎 | 2F | 27 | 第六議員控室 |  |  | 3 | 240 | ダウンライト | 1 | IL60 | 0 | Φ150想定 | 0 | 0 | 0 | 0 | 54 | 1 | 1 | L | 38.88 | 12052.8 | [6 empty] | 0 | 0
3 | 本庁舎 | 庁舎 | 2F | 28 | 全員協議会室 |  |  | 5 | 240 | 埋込スクエア | 6 | FL40 | 0 | □1257想定 | 0 | 0 | 乳白アクリルカバー付 | 0 | 47 | 16 | 96 | 0 | 5414.4 | 1678464 | [6 empty] | 0 | 0
3 | 本庁舎 | 庁舎 | 2F | 28 | 全員協議会室 |  |  | 5 | 240 | ダウンライト | 1 | IL60 | 0 | Φ150想定 | 0 | 0 | 0 | 0 | 54 | 4 | 4 | L | 259.2 | 80352 | [6 empty] | 0 | 0
3 | 本庁舎 | 庁舎 | 2F | 29 | 【仮】通路2 |  |  | 8.75 | 240 | 埋込ベースライト | 2 | FL20 | 0 | W300想定 | 0 | 0 | 0 | 0 | 28 | 1 | 2 | 0 | 117.6 | 36456 | [6 empty] | 0 | 0
3 | 本庁舎 | 庁舎 | 2F | 30 | 女子便所3 |  |  | 8.75 | 240 | 埋込ベースライト | 1 | FL40 | 0 | W300想定 | 0 | 0 | 乳白アクリルカバー付 | 0 | 47 | 3 | 3 | 0 | 296.1 | 91791 | [6 empty] | 0 | 0
3 | 本庁舎 | 庁舎 | 2F | 31 | 男子便所3 |  |  | 8.75 | 240 | 埋込ベースライト | 1 | FL40 | 0 | W300想定 | 0 | 0 | 乳白アクリルカバー付 | 0 | 47 | 3 | 3 | 0 | 296.1 | 91791 | [6 empty] | 0 | 0
3 | 本庁舎 | 庁舎 | 2F | 32 | 【仮】前室2 |  |  | 5 | 240 | 笠付トラフ形ベースライト | 2 | FL40 | 0 | 0 | 0 | 0 | 0 | 0 | 47 | 1 | 2 | 0 | 112.8 | 34968 | [6 empty] | 0 | 0
3 | 本庁舎 | 庁舎 | 2F | 33 | 第八議員会議室 |  |  | 5 | 240 | 笠付トラフ形ベースライト | 2 | FL40 | 0 | 0 | 0 | 0 | 0 | 0 | 47 | 1 | 2 | 0 | 112.8 | 34968 | [6 empty] | 0 | 0
3 | 本庁舎 | 庁舎 | 2F | 34 | 書庫3 |  |  | 1 | 240 | 笠付トラフ形ベースライト | 2 | FL40 | 0 | 0 | 0 | 0 | 0 | 0 | 47 | 4 | 8 | 0 | 90.24 | 27974.4 | [6 empty] | 0 | 0
3 | 本庁舎 | 庁舎 | 2F | 35 | 第三委員会室 |  |  | 8.75 | 240 | 埋込スクエア | 6 | FL40 | 0 | □1257想定 | 0 | 0 | 乳白アクリルカバー付 | 0 | 47 | 6 | 36 | 0 | 3553.2 | 1101492 | [6 empty] | 0 | 0
3 | 本庁舎 | 庁舎 | 2F | 35 | 第三委員会室 |  |  | 8.75 | 240 | ダウンライト | 1 | IL60 | 0 | Φ150想定 | 0 | 0 | 0 | 0 | 54 | 2 | 2 | L | 226.8 | 70308 | [6 empty] | 0 | 0
3 | 本庁舎 | 庁舎 | 2F | 36 | 第ニ委員会室 |  |  | 8.75 | 240 | 埋込スクエア | 6 | FL40 | 0 | □1257想定 | 0 | 0 | 乳白アクリルカバー付 | 0 | 47 | 6 | 36 | 0 | 3553.2 | 1101492 | [6 empty] | 0 | 0
3 | 本庁舎 | 庁舎 | 2F | 36 | 第ニ委員会室 |  |  | 8.75 | 240 | ダウンライト | 1 | IL60 | 0 | Φ150想定 | 0 | 0 | 0 | 0 | 54 | 2 | 2 | L | 226.8 | 70308 | [6 empty] | 0 | 0
3 | 本庁舎 | 庁舎 | 2F | 37 | 第一委員会室 |  |  | 8.75 | 240 | 埋込スクエア | 6 | FL40 | 0 | □1257想定 | 0 | 0 | 乳白アクリルカバー付 | 0 | 47 | 6 | 36 | 0 | 3553.2 | 1101492 | [6 empty] | 0 | 0
3 | 本庁舎 | 庁舎 | 2F | 37 | 第一委員会室 |  |  | 8.75 | 240 | ダウンライト | 1 | IL60 | 0 | Φ150想定 | 0 | 0 | 0 | 0 | 54 | 2 | 2 | L | 226.8 | 70308 | [6 empty] | 0 | 0
3 | 本庁舎 | 庁舎 | 2F | 38 | 第七委員会室 |  |  | 8.75 | 240 | 埋込スクエア | 6 | FL40 | 0 | □1257想定 | 0 | 0 | 乳白アクリルカバー付 | 0 | 47 | 6 | 36 | 0 | 3553.2 | 1101492 | [6 empty] | 0 | 0
3 | 本庁舎 | 庁舎 | 2F | 38 | 第七委員会室 |  |  | 8.75 | 240 | ダウンライト | 1 | IL60 | 0 | Φ150想定 | 0 | 0 | 0 | 0 | 54 | 2 | 2 | L | 226.8 | 70308 | [6 empty] | 0 | 0
3 | 本庁舎 | 庁舎 | 2F | 39 | 倉庫2 |  |  | 1 | 12 | 笠付トラフ形ベースライト | 2 | FL40 | 0 | 0 | 0 | 0 | 0 | 0 | 47 | 4 | 8 | 0 | 4.512 | 1398.72 | [6 empty] | 0 | 0
3 | 本庁舎 | 庁舎 | 3F | 1 | 倉庫1 |  |  | 1 | 12 | 笠付トラフ形ベースライト | 2 | FL40 | 0 | 0 | 0 | 0 | 0 | 0 | 47 | 4 | 8 | 0 | 4.512 | 1398.72 | [6 empty] | 0 | 0
3 | 本庁舎 | 庁舎 | 3F | 2 | 更衣室1 |  |  | 1 | 240 | 逆富士ベースライト | 2 | FL40 | 0 | 0 | 0 | 0 | 0 | 0 | 47 | 2 | 4 | 0 | 45.12 | 13987.2 | [6 empty] | 0 | 0
3 | 本庁舎 | 庁舎 | 3F | 3 | 倉庫2 |  |  | 1 | 12 | 逆富士ベースライト | 2 | FL40 | 0 | 0 | 0 | 0 | 0 | 0 | 47 | 3 | 6 | 0 | 3.384 | 1049.04 | [6 empty] | 0 | 0
3 | 本庁舎 | 庁舎 | 3F | 3 | 倉庫2 |  |  | 1 | 12 | 逆富士ベースライト | 2 | FL40 | 0 | 0 | 組込型 | 0 | 0 | 電源別置(IL60) | 47 | 1 | 2 | 0 | 1.128 | 349.68 | [6 empty] | 0 | 0
3 | 本庁舎 | 庁舎 | 3F | 4 | 政策経営課 |  |  | 8.75 | 240 | 埋込ベースライト | 2 | FHF32 | 0 | W300 | 初期照度補正型 | 0 | 0 | 0 | 36 | 16 | 32 | 0 | 2419.2 | 749952 | [6 empty] | 0 | 0
3 | 本庁舎 | 庁舎 | 3F | 5 | 放送室 |  |  | 8.75 | 240 | 逆富士ベースライト | 2 | FL40 | 0 | 0 | 組込型 | 0 | 0 | 電源別置(IL60) | 47 | 1 | 2 | 0 | 197.4 | 61194 | [6 empty] | 0 | 0
3 | 本庁舎 | 庁舎 | 3F | 5 | 放送室 |  |  | 8.75 | 240 | 逆富士ベースライト | 2 | FL40 | 0 | 0 | 0 | 0 | 0 | 0 | 47 | 1 | 2 | 0 | 197.4 | 61194 | [6 empty] | 0 | 0
3 | 本庁舎 | 庁舎 | 3F | 6 | 湯沸室1 |  |  | 1 | 240 | 逆富士ベースライト | 1 | FL40 | 0 | 0 | 0 | 0 | 0 | 0 | 47 | 1 | 1 | 0 | 11.28 | 3496.8 | [6 empty] | 0 | 0
3 | 本庁舎 | 庁舎 | 3F | 6 | 湯沸室1 |  |  | 1 | 240 | 流し元灯 | 1 | FL15 | 0 | 0 | PS付 | 棚下取付 | エンドカバー付 | 0 | 18 | 1 | 1 | 0 | 4.32 | 1339.2 | [6 empty] | 0 | 0
3 | 本庁舎 | 庁舎 | 3F | 7 | 【仮】前室1 |  |  | 8.75 | 240 | 埋込スクエア | 6 | FL40 | 0 | □1257想定 | 0 | 0 | 乳白アクリルカバー付 | 0 | 47 | 2 | 12 | 0 | 1184.4 | 367164 | [6 empty] | 0 | 0
3 | 本庁舎 | 庁舎 | 3F | 8 | 副市長室1 |  |  | 8.75 | 240 | 埋込スクエア | 6 | FHF32(高出力) | 0 | □1257 | 0 | 0 | 乳白アクリルパネル付 | 0 | 48 | 4 | 24 | 0 | 2419.2 | 749952 | [6 empty] | 0 | 0
3 | 本庁舎 | 庁舎 | 3F | 9 | 【仮】前室2 |  |  | 8.75 | 240 | 埋込スクエア | 6 | FL40 | 0 | □1257想定 | 0 | 0 | 乳白アクリルカバー付 | 0 | 47 | 2 | 12 | 0 | 1184.4 | 367164 | [6 empty] | 0 | 0
3 | 本庁舎 | 庁舎 | 3F | 10 | 副市長室2 |  |  | 8.75 | 240 | 埋込スクエア | 6 | FHF32(高出力) | 0 | □1257 | 0 | 0 | 乳白アクリルパネル付 | 0 | 48 | 4 | 24 | 0 | 2419.2 | 749952 | [6 empty] | 0 | 0
3 | 本庁舎 | 庁舎 | 3F | 11 | 市長公室長室 |  |  | - | - | 埋込ベースライト | 1 | LED | 0 | W300 | システム天井用/落下防止ワイヤー付 | 0 | 0 | 0 | - | 2 | 2 | 0 | - | - | 対象外 | [5 empty] | - | -
3 | 本庁舎 | 庁舎 | 3F | 12 | 秘書室 |  |  | - | - | 埋込ベースライト | 1 | LED | 0 | W300 | システム天井用/落下防止ワイヤー付 | 0 | 0 | 0 | - | 12 | 12 | 0 | - | - | 対象外 | [5 empty] | - | -
3 | 本庁舎 | 庁舎 | 3F | 12 | 秘書室 |  |  | - | - | 埋込ベースライト | 1 | LED | 0 | W300 | システム天井用/落下防止ワイヤー付 | 0 | 0 | 0 | - | 4 | 4 | 0 | - | - | 対象外 | [5 empty] | - | -
3 | 本庁舎 | 庁舎 | 3F | 13 | 湯沸室2 |  |  | 3 | 240 | 埋込ベースライト | 2 | FL20 | 0 | W300想定 | 0 | 0 | 0 | 0 | 28 | 1 | 2 | 0 | 40.32 | 12499.2 | [6 empty] | 0 | 0
3 | 本庁舎 | 庁舎 | 3F | 14 | 市長室 |  |  | 8.75 | 240 | 埋込スクエア | 6 | FHF32(高出力) | 0 | □1257 | 0 | 0 | 乳白アクリルパネル付 | 0 | 48 | 8 | 48 | 0 | 4838.4 | 1499904 | [6 empty] | 0 | 0
3 | 本庁舎 | 庁舎 | 3F | 15 | 洗面室 |  |  | 1 | 240 | ダウンライト | 1 | IL60 | 0 | Φ150想定 | 0 | 0 | 0 | 0 | 54 | 4 | 4 | L | 51.84 | 16070.4 | [6 empty] | 0 | 0
3 | 本庁舎 | 庁舎 | 3F | 16 | 【仮】前室3 |  |  | 8.75 | 240 | ダウンライト | 1 | IL60 | 0 | Φ150想定 | 0 | 0 | 0 | 0 | 54 | 1 | 1 | L | 113.4 | 35154 | [6 empty] | 0 | 0
3 | 本庁舎 | 庁舎 | 3F | 17 | 更衣室2 |  |  | 1 | 240 | 埋込ベースライト | 2 | FL20 | 0 | W300想定 | 組込型 | 0 | 0 | 電源別置(IL60) | 28 | 2 | 4 | 0 | 26.88 | 8332.8 | [6 empty] | 0 | 0
3 | 本庁舎 | 庁舎 | 3F | 18 | 応接室 |  |  | 5 | 240 | 埋込スクエア | 6 | FL40 | 0 | □1257想定 | 0 | 0 | 乳白アクリルカバー付 | 0 | 47 | 9 | 54 | 0 | 3045.6 | 944136 | [6 empty] | 0 | 0
3 | 本庁舎 | 庁舎 | 3F | 18 | 応接室 |  |  | 5 | 240 | ダウンライト | 1 | IL60 | 0 | Φ150想定 | 0 | 0 | 0 | 0 | 54 | 3 | 3 | L | 194.4 | 60264 | [6 empty] | 0 | 0
3 | 本庁舎 | 庁舎 | 3F | 18 | 応接室 |  |  | 5 | 240 | 埋込ベースライト | 2 | FL40 | 0 | W300想定 | 0 | 0 | 乳白アクリルカバー付 | 0 | 47 | 3 | 6 | 0 | 338.4 | 104904 | [6 empty] | 0 | 0
3 | 本庁舎 | 庁舎 | 3F | 19 | 予備室 |  |  | 8.75 | 240 | 笠付トラフ形ベースライト | 2 | FL40 | 0 | 0 | 0 | 0 | 0 | 0 | 47 | 4 | 8 | 0 | 789.6 | 244776 | [6 empty] | 0 | 0
3 | 本庁舎 | 庁舎 | 3F | 20 | 議員控室(W) |  |  | 3 | 240 | 埋込スクエア | 6 | FL40 | 0 | □1257想定 | 0 | 0 | 乳白アクリルカバー付 | 0 | 47 | 8 | 48 | 0 | 1624.32 | 503539.2 | [6 empty] | 0 | 0
3 | 本庁舎 | 庁舎 | 3F | 20 | 議員控室(W) |  |  | 3 | 240 | ダウンライト | 1 | IL60 | 0 | Φ150想定 | 0 | 0 | 0 | 0 | 54 | 2 | 2 | L | 77.76 | 24105.6 | [6 empty] | 0 | 0
3 | 本庁舎 | 庁舎 | 3F | 21 | 議員ロビー |  |  | - | - | ダウンライト | 1 | LED | 0 | Φ150 | 浅型 | 0 | パネル付 | 0 | - | 43 | 43 | 0 | - | - | 対象外 | [5 empty] | - | -
3 | 本庁舎 | 庁舎 | 3F | 21 | 議員ロビー |  |  | 8.75 | 240 | ダウンライト | 1 | IL60 | 0 | Φ150想定 | 0 | 0 | 0 | 0 | 54 | 5 | 5 | L | 567 | 175770 | [6 empty] | 0 | 0
3 | 本庁舎 | 庁舎 | 3F | 22 | 議員控室(E) |  |  | 3 | 240 | 埋込スクエア | 6 | FL40 | 0 | □1257想定 | 0 | 0 | 乳白アクリルカバー付 | 0 | 47 | 6 | 36 | 0 | 1218.24 | 377654.4 | [6 empty] | 0 | 0
3 | 本庁舎 | 庁舎 | 3F | 22 | 議員控室(E) |  |  | 3 | 240 | ダウンライト | 1 | IL60 | 0 | Φ150想定 | 0 | 0 | 0 | 0 | 54 | 2 | 2 | L | 77.76 | 24105.6 | [6 empty] | 0 | 0
3 | 本庁舎 | 庁舎 | 3F | 23 | 男子便所1 |  |  | 8.75 | 240 | 埋込ベースライト | 1 | FL40 | 0 | W300想定 | 0 | 0 | 乳白アクリルカバー付 | 0 | 47 | 3 | 3 | 0 | 296.1 | 91791 | [6 empty] | 0 | 0
3 | 本庁舎 | 庁舎 | 3F | 23 | 男子便所1 |  |  | 8.75 | 240 | ダウンライト | 1 | IL60 | 0 | Φ150想定 | 0 | 0 | 0 | 0 | 54 | 1 | 1 | L | 113.4 | 35154 | [6 empty] | 0 | 0
3 | 本庁舎 | 庁舎 | 3F | 24 | 湯沸室3 |  |  | 1 | 240 | 流し元灯 | 1 | FL15 | 0 | 0 | PS付 | 棚下取付 | エンドカバー付 | 0 | 18 | 1 | 1 | 0 | 4.32 | 1339.2 | [6 empty] | 0 | 0
3 | 本庁舎 | 庁舎 | 3F | 25 | 【仮】便所前室 |  |  | 8.75 | 240 | ダウンライト | 1 | IL60 | 0 | Φ150想定 | 0 | 0 | 0 | 0 | 54 | 1 | 1 | L | 113.4 | 35154 | [6 empty] | 0 | 0
3 | 本庁舎 | 庁舎 | 3F | 26 | 女子便所1 |  |  | 8.75 | 240 | 埋込ベースライト | 1 | FL40 | 0 | W300想定 | 0 | 0 | 乳白アクリルカバー付 | 0 | 47 | 3 | 3 | 0 | 296.1 | 91791 | [6 empty] | 0 | 0
3 | 本庁舎 | 庁舎 | 3F | 27 | 廊下 |  |  | - | - | ダウンライト | 1 | LED | 0 | Φ150 | 浅型 | 0 | パネル付 | 0 | - | 26 | 26 | 0 | - | - | 対象外 | [5 empty] | - | -
3 | 本庁舎 | 庁舎 | 3F | 27 | 廊下 |  |  | 8.75 | 240 | ダウンライト | 1 | IL60 | 0 | Φ150想定 | 0 | 0 | 0 | 0 | 54 | 12 | 12 | L | 1360.8 | 421848 | [6 empty] | 0 | 0
3 | 本庁舎 | 庁舎 | 3F | 28 | 物入1 |  |  | - | - | ダウンライト | 1 | LED | 0 | Φ150 | 浅型 | 0 | パネル付 | 0 | - | 1 | 1 | 0 | - | - | 対象外 | [5 empty] | - | -
3 | 本庁舎 | 庁舎 | 3F | 29 | 【仮】物入2 |  |  | 1 | 12 | 片反射笠付トラフ形ベースライト | 1 | FL20 | 0 | 0 | 0 | 0 | 0 | 0 | 28 | 1 | 1 | 0 | 0.336 | 104.16 | [6 empty] | 0 | 0
3 | 本庁舎 | 庁舎 | 3F | 30 | DS |  |  | 1 | 12 | 片反射笠付トラフ形ベースライト | 1 | FL20 | 0 | 0 | ガード付 | 0 | 0 | 0 | 28 | 1 | 1 | 0 | 0.336 | 104.16 | [6 empty] | 0 | 0
3 | 本庁舎 | 庁舎 | 3F | 31 | 電話室1 |  |  | - | - | ダウンライト | 1 | LED | 0 | Φ150 | 浅型 | 0 | パネル付 | 0 | - | 1 | 1 | 0 | - | - | 対象外 | [5 empty] | - | -
3 | 本庁舎 | 庁舎 | 3F | 32 | 電話室2 |  |  | - | - | ダウンライト | 1 | LED | 0 | Φ150 | 浅型 | 0 | パネル付 | 0 | - | 1 | 1 | 0 | - | - | 対象外 | [5 empty] | - | -
3 | 本庁舎 | 庁舎 | 3F | 33 | 理事者控室 |  |  | 3 | 240 | 埋込スクエア | 6 | FL40 | 0 | □1257想定 | 0 | 0 | 乳白アクリルカバー付 | 0 | 47 | 6 | 36 | 0 | 1218.24 | 377654.4 | [6 empty] | 0 | 0
3 | 本庁舎 | 庁舎 | 3F | 33 | 理事者控室 |  |  | 3 | 240 | ダウンライト | 1 | IL60 | 0 | Φ150想定 | 0 | 0 | 0 | 0 | 54 | 2 | 2 | L | 77.76 | 24105.6 | [6 empty] | 0 | 0
3 | 本庁舎 | 庁舎 | 3F | 34 | 女子便所2 |  |  | 8.75 | 240 | 埋込ベースライト | 1 | FL40 | 0 | W300想定 | 0 | 0 | 乳白アクリルカバー付 | 0 | 47 | 4 | 4 | 0 | 394.8 | 122388 | [6 empty] | 0 | 0
3 | 本庁舎 | 庁舎 | 3F | 34 | 女子便所2 |  |  | 8.75 | 240 | ダウンライト | 1 | IL60 | 0 | Φ150想定 | 0 | 0 | 0 | 0 | 54 | 1 | 1 | L | 113.4 | 35154 | [6 empty] | 0 | 0
3 | 本庁舎 | 庁舎 | 3F | 35 | 湯沸室4 |  |  | 1 | 240 | 逆富士ベースライト | 1 | FL40 | 0 | 0 | 0 | 0 | 0 | 0 | 47 | 1 | 1 | 0 | 11.28 | 3496.8 | [6 empty] | 0 | 0
3 | 本庁舎 | 庁舎 | 3F | 35 | 湯沸室4 |  |  | 1 | 240 | 流し元灯 | 1 | FL15 | 0 | 0 | PS付 | 棚下取付 | エンドカバー付 | 0 | 18 | 1 | 1 | 0 | 4.32 | 1339.2 | [6 empty] | 0 | 0
3 | 本庁舎 | 庁舎 | 3F | 36 | 男子便所2 |  |  | 8.75 | 240 | 埋込ベースライト | 1 | FL40 | 0 | W300想定 | 0 | 0 | 乳白アクリルカバー付 | 0 | 47 | 4 | 4 | 0 | 394.8 | 122388 | [6 empty] | 0 | 0
3 | 本庁舎 | 庁舎 | 3F | 36 | 男子便所2 |  |  | 8.75 | 240 | ダウンライト | 1 | IL60 | 0 | Φ150想定 | 0 | 0 | 0 | 0 | 54 | 1 | 1 | L | 113.4 | 35154 | [6 empty] | 0 | 0
3 | 本庁舎 | 庁舎 | 3F | 37 | 第1会議室 |  |  | 5 | 240 | 直管器具 | 2 | FL40 | 0 | 0 | 0 | 0 | 0 | 0 | 47 | 4 | 8 | 0 | 451.2 | 139872 | [6 empty] | 0 | 0
3 | 本庁舎 | 庁舎 | 3F | 37 | 第1会議室 |  |  | 5 | 240 | 小形シーリングライト | 1 | IL60 | 0 | 0 | 0 | 0 | モチ形/乳白ガラスグローブ付 | 0 | 54 | 1 | 1 | L | 64.8 | 20088 | [6 empty] | 0 | 0
3 | 本庁舎 | 庁舎 | 3F | 38 | 新聞記者室 |  |  | 5 | 240 | 埋込スクエア | 6 | FL40 | 0 | □1257想定 | 0 | 0 | 乳白アクリルカバー付 | 0 | 47 | 6 | 36 | 0 | 2030.4 | 629424 | [6 empty] | 0 | 0
3 | 本庁舎 | 庁舎 | 3F | 38 | 新聞記者室 |  |  | 5 | 240 | ダウンライト | 1 | IL60 | 0 | Φ150想定 | 0 | 0 | 0 | 0 | 54 | 2 | 2 | L | 129.6 | 40176 | [6 empty] | 0 | 0
3 | 本庁舎 | 庁舎 | 3F | 39 | 第2会議室 |  |  | 5 | 240 | 埋込スクエア | 6 | FL40 | 0 | □1257想定 | 0 | 0 | 乳白アクリルカバー付 | 0 | 47 | 12 | 72 | 0 | 4060.8 | 1258848 | [6 empty] | 0 | 0
3 | 本庁舎 | 庁舎 | 3F | 39 | 第2会議室 |  |  | 5 | 240 | ダウンライト | 1 | IL60 | 0 | Φ150想定 | 0 | 0 | 0 | 0 | 54 | 4 | 4 | L | 259.2 | 80352 | [6 empty] | 0 | 0
3 | 本庁舎 | 庁舎 | 3F | 40 | 人事課 |  |  | - | - | 埋込ベースライト | 1 | LED | 0 | W300 | システム天井用/落下防止ワイヤー付 | 0 | 0 | 0 | - | 8 | 8 | 0 | - | - | 対象外 | [5 empty] | - | -
3 | 本庁舎 | 庁舎 | 3F | 40 | 人事課 |  |  | - | - | 埋込ベースライト | 1 | LED | 0 | W300 | システム天井用/落下防止ワイヤー付 | 0 | 0 | 0 | - | 1 | 1 | 0 | - | - | 対象外 | [5 empty] | - | -
3 | 本庁舎 | 庁舎 | 3F | 41 | 広報広聴課 |  |  | - | - | 埋込ベースライト | 1 | LED | 0 | W300 | システム天井用/落下防止ワイヤー付 | 0 | 0 | 0 | - | 8 | 8 | 0 | - | - | 対象外 | [5 empty] | - | -
3 | 本庁舎 | 庁舎 | 3F | 41 | 広報広聴課 |  |  | - | - | 埋込ベースライト | 1 | LED | 0 | W300 | システム天井用/落下防止ワイヤー付 | 0 | 0 | 0 | - | 1 | 1 | 0 | - | - | 対象外 | [5 empty] | - | -
3 | 本庁舎 | 庁舎 | 3F | 42 | 総務課・財務課 |  |  | - | - | 埋込ベースライト | 1 | LED | 0 | W300 | システム天井用/落下防止ワイヤー付 | 0 | 0 | 0 | - | 30 | 30 | 0 | - | - | 対象外 | [5 empty] | - | -
3 | 本庁舎 | 庁舎 | 3F | 42 | 総務課・財務課 |  |  | - | - | 埋込ベースライト | 1 | LED | 0 | W300 | システム天井用/落下防止ワイヤー付 | 0 | 0 | 0 | - | 3 | 3 | 0 | - | - | 対象外 | [5 empty] | - | -
3 | 本庁舎 | 庁舎 | 3F | 43 | エレベーターホール |  |  | 8.75 | 240 | 埋込スクエア | 6 | FL40 | 0 | □1257想定 | 0 | 0 | 乳白アクリルカバー付 | 0 | 47 | 9 | 54 | 0 | 5329.8 | 1652238 | [6 empty] | 0 | 0
3 | 本庁舎 | 庁舎 | 3F | 43 | エレベーターホール |  |  | 8.75 | 240 | 直管器具 | 2 | FL40 | 0 | 0 | 0 | 0 | 0 | 0 | 47 | 42 | 84 | 0 | 8290.8 | 2570148 | [6 empty] | 0 | 0
3 | 本庁舎 | 庁舎 | 3F | 43 | エレベーターホール |  |  | 8.75 | 240 | 直管器具 | 2 | FL40 | 0 | 0 | 0 | 0 | 0 | 電源別置(IL60) | 47 | 17 | 34 | 0 | 3355.8 | 1040298 | [6 empty] | 0 | 0
3 | 本庁舎 | 庁舎 | 3F | 44 | EPS |  |  | 1 | 12 | 片反射笠付トラフ形ベースライト | 1 | FL20 | 0 | 0 | ガード付 | 0 | 0 | 0 | 28 | 1 | 1 | 0 | 0.336 | 104.16 | [6 empty] | 0 | 0
3 | 本庁舎 | 庁舎 | 3F | 45 | 湯沸室5 |  |  | 1 | 240 | 逆富士ベースライト | 1 | FL40 | 0 | 0 | 0 | 0 | 0 | 0 | 47 | 2 | 2 | 0 | 22.56 | 6993.6 | [6 empty] | 0 | 0
3 | 本庁舎 | 庁舎 | 3F | 45 | 湯沸室5 |  |  | 1 | 240 | 流し元灯 | 1 | FL15 | 0 | 0 | PS付 | 棚下取付 | エンドカバー付 | 0 | 18 | 1 | 1 | 0 | 4.32 | 1339.2 | [6 empty] | 0 | 0
3 | 本庁舎 | 庁舎 | 3F | 46 | 書庫 |  |  | 1 | 240 | 笠付トラフ形ベースライト | 2 | FL40 | 0 | 0 | 0 | 0 | 0 | 0 | 47 | 6 | 12 | 0 | 135.36 | 41961.6 | [6 empty] | 0 | 0
3 | 本庁舎 | 庁舎 | 3F | 47 | 文書室 |  |  | 8.75 | 240 | 直管器具 | 2 | FL40 | 0 | 0 | 0 | 0 | 0 | 0 | 47 | 11 | 22 | 0 | 2171.4 | 673134 | [6 empty] | 0 | 0
3 | 本庁舎 | 庁舎 | 3F | 47 | 文書室 |  |  | 8.75 | 240 | 直管器具 | 2 | FL40 | 0 | 0 | 0 | 0 | 0 | 電源別置(IL60) | 47 | 1 | 2 | 0 | 197.4 | 61194 | [6 empty] | 0 | 0
3 | 本庁舎 | 庁舎 | 3F | 48 | 印刷室 |  |  | 8.75 | 240 | 直管器具 | 2 | FL40 | 0 | 0 | 0 | 0 | 0 | 0 | 47 | 11 | 22 | 0 | 2171.4 | 673134 | [6 empty] | 0 | 0
3 | 本庁舎 | 庁舎 | 3F | 48 | 印刷室 |  |  | 8.75 | 240 | 直管器具 | 2 | FL40 | 0 | 0 | 0 | 0 | 0 | 電源別置(IL60) | 47 | 1 | 2 | 0 | 197.4 | 61194 | [6 empty] | 0 | 0
3 | 本庁舎 | 庁舎 | 3F | 49 | 会議室 |  |  | 5 | 240 | 直管器具 | 2 | FL40 | 0 | 0 | 0 | 0 | 0 | 0 | 47 | 5 | 10 | 0 | 564 | 174840 | [6 empty] | 0 | 0
3 | 本庁舎 | 庁舎 | 3F | 49 | 会議室 |  |  | 5 | 240 | 直管器具 | 2 | FL40 | 0 | 0 | 0 | 0 | 0 | 電源別置(IL60) | 47 | 1 | 2 | 0 | 112.8 | 34968 | [6 empty] | 0 | 0
3 | 本庁舎 | 庁舎 | 4F | 1 | 書庫 |  |  | 1 | 240 | 笠付トラフ形ベースライト | 2 | FL40 | 0 | 0 | 0 | 0 | 0 | 0 | 47 | 6 | 12 | 0 | 135.36 | 41961.6 | [6 empty] | 0 | 0
3 | 本庁舎 | 庁舎 | 4F | 2 | 建築住宅課～用地監理課 |  |  | - | - | 埋込ベースライト | 1 | LED | 0 | W300 | システム天井用/落下防止ワイヤー付 | 0 | 0 | 0 | - | 82 | 82 | 0 | - | - | 対象外 | [5 empty] | - | -
3 | 本庁舎 | 庁舎 | 4F | 2 | 建築住宅課～用地監理課 |  |  | - | - | 埋込ベースライト | 1 | LED | 0 | W300 | システム天井用/落下防止ワイヤー付 | 0 | 0 | 0 | - | 8 | 8 | 0 | - | - | 対象外 | [5 empty] | - | -
3 | 本庁舎 | 庁舎 | 4F | 3 | 管理事務局 |  |  | - | - | 埋込ベースライト | 1 | LED | 0 | W300 | システム天井用/落下防止ワイヤー付 | 0 | 0 | 0 | - | 8 | 8 | 0 | - | - | 対象外 | [5 empty] | - | -
3 | 本庁舎 | 庁舎 | 4F | 3 | 管理事務局 |  |  | - | - | 埋込ベースライト | 1 | LED | 0 | W300 | システム天井用/落下防止ワイヤー付 | 0 | 0 | 0 | - | 1 | 1 | 0 | - | - | 対象外 | [5 empty] | - | -
3 | 本庁舎 | 庁舎 | 4F | 4 | 監査室 |  |  | - | - | 埋込ベースライト | 1 | LED | 0 | W300 | システム天井用/落下防止ワイヤー付 | 0 | 0 | 0 | - | 8 | 8 | 0 | - | - | 対象外 | [5 empty] | - | -
3 | 本庁舎 | 庁舎 | 4F | 4 | 監査室 |  |  | - | - | 埋込ベースライト | 1 | LED | 0 | W300 | システム天井用/落下防止ワイヤー付 | 0 | 0 | 0 | - | 1 | 1 | 0 | - | - | 対象外 | [5 empty] | - | -
3 | 本庁舎 | 庁舎 | 4F | 5 | 廊下1 |  |  | - | - | ダウンライト | 1 | LED | 0 | Φ150 | 浅型 | 0 | パネル付 | 0 | - | 3 | 3 | 0 | - | - | 対象外 | [5 empty] | - | -
3 | 本庁舎 | 庁舎 | 4F | 5 | 廊下1 |  |  | 8.75 | 240 | ダウンライト | 1 | IL60 | 0 | Φ150想定 | 0 | 0 | 0 | 0 | 54 | 2 | 2 | L | 226.8 | 70308 | [6 empty] | 0 | 0
3 | 本庁舎 | 庁舎 | 4F | 6 | 第3会議室 |  |  | 5 | 240 | 埋込スクエア | 6 | FL40 | 0 | □1257想定 | 0 | 0 | 乳白アクリルカバー付 | 0 | 47 | 8 | 48 | 0 | 2707.2 | 839232 | [6 empty] | 0 | 0
3 | 本庁舎 | 庁舎 | 4F | 6 | 第3会議室 |  |  | 5 | 240 | ダウンライト | 1 | IL60 | 0 | Φ150想定 | 0 | 0 | 0 | 0 | 54 | 2 | 2 | L | 129.6 | 40176 | [6 empty] | 0 | 0
3 | 本庁舎 | 庁舎 | 4F | 7 | 廊下2 |  |  | - | - | ダウンライト | 1 | LED | 0 | Φ150 | 浅型 | 0 | パネル付 | 0 | - | 12 | 12 | 0 | - | - | 対象外 | [5 empty] | - | -
3 | 本庁舎 | 庁舎 | 4F | 7 | 廊下2 |  |  | 8.75 | 240 | ダウンライト | 1 | IL60 | 0 | Φ150想定 | 0 | 0 | 0 | 0 | 54 | 4 | 4 | L | 453.6 | 140616 | [6 empty] | 0 | 0
3 | 本庁舎 | 庁舎 | 4F | 8 | 傍聴者ホール |  |  | - | - | ダウンライト | 1 | LED | 0 | Φ150 | 浅型 | 0 | パネル付 | 0 | - | 13 | 13 | 0 | - | - | 対象外 | [5 empty] | - | -
3 | 本庁舎 | 庁舎 | 4F | 9 | 記者席・傍聴席 |  |  | - | - | ダウンライト | 1 | LED | 0 | Φ150 | 浅型 | 0 | パネル付 | 0 | - | 17 | 17 | 0 | - | - | 対象外 | [5 empty] | - | -
3 | 本庁舎 | 庁舎 | 4F | 10 | 議場吹抜 |  |  | 8.75 | 240 | トラフ形ベースライト | 1 | FHF32(高出力) | 0 | 0 | 連続調光型 | 0 | 0 | 0 | 48 | 144 | 144 | 0 | 14515.2 | 4499712 | [6 empty] | 0 | 0
3 | 本庁舎 | 庁舎 | 4F | 11 | 廊下3 |  |  | - | - | ダウンライト | 1 | LED | 0 | Φ150 | 浅型 | 0 | パネル付 | 0 | - | 12 | 12 | 0 | - | - | 対象外 | [5 empty] | - | -
3 | 本庁舎 | 庁舎 | 4F | 11 | 廊下3 |  |  | 8.75 | 240 | ダウンライト | 1 | IL60 | 0 | Φ150想定 | 0 | 0 | 0 | 0 | 54 | 4 | 4 | L | 453.6 | 140616 | [6 empty] | 0 | 0
3 | 本庁舎 | 庁舎 | 4F | 12 | 傍聴者控室 |  |  | 3 | 240 | 埋込ベースライト | 2 | FL40 | 0 | W300想定 | 0 | 0 | 0 | 0 | 47 | 10 | 20 | 0 | 676.8 | 209808 | [6 empty] | 0 | 0
3 | 本庁舎 | 庁舎 | 4F | 12 | 傍聴者控室 |  |  | 3 | 240 | 埋込ベースライト | 2 | FL40 | 0 | W300想定 | 組込型 | 0 | 0 | 電源別置(IL60) | 47 | 2 | 4 | 0 | 135.36 | 41961.6 | [6 empty] | 0 | 0
3 | 本庁舎 | 庁舎 | 4F | 13 | 男子便所1 |  |  | 8.75 | 240 | 埋込ベースライト | 1 | FL40 | 0 | W300想定 | 0 | 0 | 乳白アクリルカバー付 | 0 | 47 | 3 | 3 | 0 | 296.1 | 91791 | [6 empty] | 0 | 0
3 | 本庁舎 | 庁舎 | 4F | 14 | 女子便所1 |  |  | 8.75 | 240 | 埋込ベースライト | 1 | FL40 | 0 | W300想定 | 0 | 0 | 乳白アクリルカバー付 | 0 | 47 | 3 | 3 | 0 | 296.1 | 91791 | [6 empty] | 0 | 0
3 | 本庁舎 | 庁舎 | 4F | 15 | 便所前廊下 |  |  | - | - | ダウンライト | 1 | LED | 0 | Φ150 | 浅型 | 0 | パネル付 | 0 | - | 2 | 2 | 0 | - | - | 対象外 | [5 empty] | - | -
3 | 本庁舎 | 庁舎 | 4F | 15 | 便所前廊下 |  |  | 8.75 | 240 | ダウンライト | 1 | IL60 | 0 | Φ150想定 | 0 | 0 | 0 | 0 | 54 | 1 | 1 | L | 113.4 | 35154 | [6 empty] | 0 | 0
3 | 本庁舎 | 庁舎 | 4F | 16 | 物入1 |  |  | 1 | 12 | 片反射笠付トラフ形ベースライト | 1 | FL20 | 0 | 0 | 0 | 0 | 0 | 0 | 28 | 1 | 1 | 0 | 0.336 | 104.16 | [6 empty] | 0 | 0
3 | 本庁舎 | 庁舎 | 4F | 17 | 物入2 |  |  | 1 | 12 | 片反射笠付トラフ形ベースライト | 1 | FL20 | 0 | 0 | 0 | 0 | 0 | 0 | 28 | 1 | 1 | 0 | 0.336 | 104.16 | [6 empty] | 0 | 0
3 | 本庁舎 | 庁舎 | 4F | 18 | 通路1 |  |  | - | - | ダウンライト | 1 | LED | 0 | Φ150 | 浅型 | 0 | パネル付 | 0 | - | 4 | 4 | 0 | - | - | 対象外 | [5 empty] | - | -
3 | 本庁舎 | 庁舎 | 4F | 19 | DS |  |  | 1 | 12 | 片反射笠付トラフ形ベースライト | 1 | FL20 | 0 | 0 | ガード付 | 0 | 0 | 0 | 28 | 1 | 1 | 0 | 0.336 | 104.16 | [6 empty] | 0 | 0
3 | 本庁舎 | 庁舎 | 4F | 20 | 録音調整室 |  |  | 1 | 240 | 逆富士ベースライト | 2 | FL40 | 0 | 0 | 組込型 | 0 | 0 | 電源別置(IL60) | 47 | 2 | 4 | 0 | 45.12 | 13987.2 | [6 empty] | 0 | 0
3 | 本庁舎 | 庁舎 | 4F | 21 | 【仮】部屋1 |  |  | 8.75 | 240 | 逆富士ベースライト | 2 | FL40 | 0 | 0 | 組込型 | 0 | 0 | 電源別置(IL60) | 47 | 1 | 2 | 0 | 197.4 | 61194 | [6 empty] | 0 | 0
3 | 本庁舎 | 庁舎 | 4F | 22 | 少年サポートセンター |  |  | 8.75 | 240 | 埋込スクエア | 6 | FL40 | 0 | □1257想定 | 0 | 0 | 乳白アクリルカバー付 | 0 | 47 | 6 | 36 | 0 | 3553.2 | 1101492 | [6 empty] | 0 | 0
3 | 本庁舎 | 庁舎 | 4F | 22 | 少年サポートセンター |  |  | 8.75 | 240 | ダウンライト | 1 | IL60 | 0 | Φ150想定 | 0 | 0 | 0 | 0 | 54 | 2 | 2 | L | 226.8 | 70308 | [6 empty] | 0 | 0
3 | 本庁舎 | 庁舎 | 4F | 23 | 女子便所2 |  |  | 8.75 | 240 | 埋込ベースライト | 1 | FL40 | 0 | W300想定 | 0 | 0 | 乳白アクリルカバー付 | 0 | 47 | 4 | 4 | 0 | 394.8 | 122388 | [6 empty] | 0 | 0
3 | 本庁舎 | 庁舎 | 4F | 23 | 女子便所2 |  |  | 8.75 | 240 | ダウンライト | 1 | IL60 | 0 | Φ150想定 | 0 | 0 | 0 | 0 | 54 | 1 | 1 | L | 113.4 | 35154 | [6 empty] | 0 | 0
3 | 本庁舎 | 庁舎 | 4F | 24 | 湯沸室1 |  |  | 1 | 240 | 逆富士ベースライト | 1 | FL40 | 0 | 0 | 0 | 0 | 0 | 0 | 47 | 1 | 1 | 0 | 11.28 | 3496.8 | [6 empty] | 0 | 0
3 | 本庁舎 | 庁舎 | 4F | 24 | 湯沸室1 |  |  | 1 | 240 | 流し元灯 | 1 | FL15 | 0 | 0 | PS付 | 棚下取付 | エンドカバー付 | 0 | 18 | 1 | 1 | 0 | 4.32 | 1339.2 | [6 empty] | 0 | 0
3 | 本庁舎 | 庁舎 | 4F | 25 | 男子便所2 |  |  | 8.75 | 240 | 埋込ベースライト | 1 | FL40 | 0 | W300想定 | 0 | 0 | 乳白アクリルカバー付 | 0 | 47 | 4 | 4 | 0 | 394.8 | 122388 | [6 empty] | 0 | 0
3 | 本庁舎 | 庁舎 | 4F | 25 | 男子便所2 |  |  | 8.75 | 240 | ダウンライト | 1 | IL60 | 0 | Φ150想定 | 0 | 0 | 0 | 0 | 54 | 1 | 1 | L | 113.4 | 35154 | [6 empty] | 0 | 0
3 | 本庁舎 | 庁舎 | 4F | 26 | 教育研究所 |  |  | 8.75 | 240 | 埋込ベースライト | 2 | FHF32 | 0 | W300 | 初期照度補正型 | 0 | 0 | 0 | 36 | 9 | 18 | 0 | 1360.8 | 421848 | [6 empty] | 0 | 0
3 | 本庁舎 | 庁舎 | 4F | 26 | 教育研究所 |  |  | 8.75 | 240 | 埋込ベースライト | 2 | FHF32 | 0 | W300 | 0 | 0 | 0 | 電源別置(IL40) | 36 | 1 | 2 | 0 | 151.2 | 46872 | [6 empty] | 0 | 0
3 | 本庁舎 | 庁舎 | 4F | 27 | 【仮】通路2 |  |  | 8.75 | 240 | 直管器具 | 2 | FL40 | 0 | 0 | 0 | 0 | 0 | 0 | 47 | 3 | 6 | 0 | 592.2 | 183582 | [6 empty] | 0 | 0
3 | 本庁舎 | 庁舎 | 4F | 28 | エレベーターホール |  |  | 8.75 | 240 | 直管器具 | 2 | FL40 | 0 | 0 | 0 | 0 | 0 | 0 | 47 | 42 | 84 | 0 | 8290.8 | 2570148 | [6 empty] | 0 | 0
3 | 本庁舎 | 庁舎 | 4F | 28 | エレベーターホール |  |  | 8.75 | 240 | 直管器具 | 2 | FL40 | 0 | 0 | 0 | 0 | 0 | 電源別置(IL60) | 47 | 13 | 26 | 0 | 2566.2 | 795522 | [6 empty] | 0 | 0
3 | 本庁舎 | 庁舎 | 4F | 29 | 男子更衣室 |  |  | 8.75 | 240 | 直管器具 | 2 | FL40 | 0 | 0 | 0 | 0 | 0 | 0 | 47 | 11 | 22 | 0 | 2171.4 | 673134 | [6 empty] | 0 | 0
3 | 本庁舎 | 庁舎 | 4F | 29 | 男子更衣室 |  |  | 8.75 | 240 | 直管器具 | 2 | FL40 | 0 | 0 | 0 | 0 | 0 | 電源別置(IL60) | 47 | 1 | 2 | 0 | 197.4 | 61194 | [6 empty] | 0 | 0
3 | 本庁舎 | 庁舎 | 4F | 30 | 女子更衣室 |  |  | 8.75 | 240 | 直管器具 | 2 | FL40 | 0 | 0 | 0 | 0 | 0 | 0 | 47 | 7 | 14 | 0 | 1381.8 | 428358 | [6 empty] | 0 | 0
3 | 本庁舎 | 庁舎 | 4F | 30 | 女子更衣室 |  |  | 8.75 | 240 | 直管器具 | 2 | FL40 | 0 | 0 | 0 | 0 | 0 | 電源別置(IL60) | 47 | 1 | 2 | 0 | 197.4 | 61194 | [6 empty] | 0 | 0
3 | 本庁舎 | 庁舎 | 4F | 31 | 第1会議室(入札室) |  |  | 5 | 240 | 直管器具 | 2 | FL40 | 0 | 0 | 0 | 0 | 0 | 0 | 47 | 10 | 20 | 0 | 1128 | 349680 | [6 empty] | 0 | 0
3 | 本庁舎 | 庁舎 | 4F | 31 | 第1会議室(入札室) |  |  | 5 | 240 | 直管器具 | 2 | FL40 | 0 | 0 | 0 | 0 | 0 | 電源別置(IL60) | 47 | 2 | 4 | 0 | 225.6 | 69936 | [6 empty] | 0 | 0
3 | 本庁舎 | 庁舎 | 4F | 32 | 財産・情報管理課他 |  |  | - | - | 埋込ベースライト | 1 | LED | 0 | W300 | システム天井用/落下防止ワイヤー付 | 0 | 0 | 0 | - | 34 | 34 | 0 | - | - | 対象外 | [5 empty] | - | -
3 | 本庁舎 | 庁舎 | 4F | 32 | 財産・情報管理課他 |  |  | - | - | 埋込ベースライト | 1 | LED | 0 | W300 | システム天井用/落下防止ワイヤー付 | 0 | 0 | 0 | - | 3 | 3 | 0 | - | - | 対象外 | [5 empty] | - | -
3 | 本庁舎 | 庁舎 | 4F | 32 | 財産・情報管理課他 |  |  | 8.75 | 240 | 埋込ベースライト | 2 | FHF32 | 0 | W300 | 初期照度補正型 | 0 | 0 | 0 | 36 | 1 | 2 | 0 | 151.2 | 46872 | [6 empty] | 0 | 0
3 | 本庁舎 | 庁舎 | 4F | 33 | 情報推進部 |  |  | 8.75 | 240 | 直管器具 | 2 | FL40 | 0 | 0 | 0 | 0 | 0 | 0 | 47 | 28 | 56 | 0 | 5527.2 | 1713432 | [6 empty] | 0 | 0
3 | 本庁舎 | 庁舎 | 4F | 33 | 情報推進部 |  |  | 8.75 | 240 | 直管器具 | 2 | FL40 | 0 | 0 | 0 | 0 | 0 | 電源別置(IL60) | 47 | 2 | 4 | 0 | 394.8 | 122388 | [6 empty] | 0 | 0
3 | 本庁舎 | 庁舎 | 4F | 34 | EPS |  |  | 1 | 12 | 片反射笠付トラフ形ベースライト | 1 | FL20 | 0 | 0 | ガード付 | 0 | 0 | 0 | 28 | 1 | 1 | 0 | 0.336 | 104.16 | [6 empty] | 0 | 0
3 | 本庁舎 | 庁舎 | 4F | 35 | 湯沸室2 |  |  | 1 | 240 | 逆富士ベースライト | 1 | FL40 | 0 | 0 | 0 | 0 | 0 | 0 | 47 | 2 | 2 | 0 | 22.56 | 6993.6 | [6 empty] | 0 | 0
3 | 本庁舎 | 庁舎 | 4F | 35 | 湯沸室2 |  |  | 1 | 240 | 流し元灯 | 1 | FL15 | 0 | 0 | PS付 | 棚下取付 | エンドカバー付 | 0 | 18 | 2 | 2 | 0 | 8.64 | 2678.4 | [6 empty] | 0 | 0
3 | 本庁舎 | 庁舎 | 4F | 36-1 | 都市警備課 |  |  | - | - | 埋込ベースライト | 1 | LED | 0 | W300 | システム天井用/落下防止ワイヤー付 | 0 | 0 | 0 | - | 22 | 22 | 0 | - | - | 対象外 | [5 empty] | - | -
3 | 本庁舎 | 庁舎 | 4F | 36-1 | 都市警備課 |  |  | - | - | 埋込ベースライト | 1 | LED | 0 | W300 | システム天井用/落下防止ワイヤー付 | 0 | 0 | 0 | - | 2 | 2 | 0 | - | - | 対象外 | [5 empty] | - | -
3 | 本庁舎 | 庁舎 | 4F | 36-2 | まちづくり景観室 |  |  | - | - | 埋込ベースライト | 1 | LED | 0 | W300 | システム天井用/落下防止ワイヤー付 | 0 | 0 | 0 | - | 17 | 17 | 0 | - | - | 対象外 | [5 empty] | - | -
3 | 本庁舎 | 庁舎 | 4F | 36-2 | まちづくり景観室 |  |  | - | - | 埋込ベースライト | 1 | LED | 0 | W300 | システム天井用/落下防止ワイヤー付 | 0 | 0 | 0 | - | 4 | 4 | 0 | - | - | 対象外 | [5 empty] | - | -
3 | 本庁舎 | 庁舎 | 4F | 37 | 倉庫 |  |  | 1 | 12 | 笠付トラフ形ベースライト | 2 | FL40 | 0 | 0 | 0 | 0 | 0 | 0 | 47 | 4 | 8 | 0 | 4.512 | 1398.72 | [6 empty] | 0 | 0
3 | 本庁舎 | 庁舎 | 5F | 1 | 倉庫1 |  |  | 1 | 12 | 笠付トラフ形ベースライト | 2 | FL40 | 0 | 0 | 0 | 0 | 0 | 0 | 47 | 6 | 12 | 0 | 6.768 | 2098.08 | [6 empty] | 0 | 0
3 | 本庁舎 | 庁舎 | 5F | 2 | 倉庫2 |  |  | 1 | 12 | 笠付トラフ形ベースライト | 2 | FL40 | 0 | 0 | 0 | 0 | 0 | 0 | 47 | 4 | 8 | 0 | 4.512 | 1398.72 | [6 empty] | 0 | 0
3 | 本庁舎 | 庁舎 | 5F | 3 | 【仮】倉庫3 |  |  | 1 | 12 | 笠付トラフ形ベースライト | 2 | FL40 | 0 | 0 | 0 | 0 | 0 | 0 | 47 | 8 | 16 | 0 | 9.024 | 2797.44 | [6 empty] | 0 | 0
3 | 本庁舎 | 庁舎 | 5F | 4 | 女子便所1 |  |  | 8.75 | 240 | 埋込ベースライト | 1 | FL40 | 0 | W300想定 | 0 | 0 | 乳白アクリルカバー付 | 0 | 47 | 4 | 4 | 0 | 394.8 | 122388 | [6 empty] | 0 | 0
3 | 本庁舎 | 庁舎 | 5F | 4 | 女子便所1 |  |  | 8.75 | 240 | ダウンライト | 1 | IL60 | 0 | Φ150想定 | 0 | 0 | 0 | 0 | 54 | 1 | 1 | L | 113.4 | 35154 | [6 empty] | 0 | 0
3 | 本庁舎 | 庁舎 | 5F | 5 | 男子便所1 |  |  | 8.75 | 240 | 埋込ベースライト | 1 | FL40 | 0 | W300想定 | 0 | 0 | 乳白アクリルカバー付 | 0 | 47 | 4 | 4 | 0 | 394.8 | 122388 | [6 empty] | 0 | 0
3 | 本庁舎 | 庁舎 | 5F | 5 | 男子便所1 |  |  | 8.75 | 240 | ダウンライト | 1 | IL60 | 0 | Φ150想定 | 0 | 0 | 0 | 0 | 54 | 1 | 1 | L | 113.4 | 35154 | [6 empty] | 0 | 0
3 | 本庁舎 | 庁舎 | 5F | 6 | 会議室 |  |  | 5 | 240 | 直管器具 | 2 | FL40 | 0 | 0 | 0 | 0 | 0 | 0 | 47 | 27 | 54 | 0 | 3045.6 | 944136 | [6 empty] | 0 | 0
3 | 本庁舎 | 庁舎 | 5F | 6 | 会議室 |  |  | 5 | 240 | 直管器具 | 2 | FL40 | 0 | 0 | 0 | 0 | 0 | 電源別置(IL60) | 47 | 6 | 12 | 0 | 676.8 | 209808 | [6 empty] | 0 | 0
3 | 本庁舎 | 庁舎 | 5F | 7 | ロビー |  |  | 8.75 | 240 | 埋込スクエア | 6 | FL40 | 0 | □1257想定 | 0 | 0 | 乳白アクリルカバー付 | 0 | 47 | 15 | 90 | 0 | 8883 | 2753730 | [6 empty] | 0 | 0
3 | 本庁舎 | 庁舎 | 5F | 7 | ロビー |  |  | 8.75 | 240 | ダウンライト | 1 | IL60 | 0 | Φ150想定 | 0 | 0 | 0 | 0 | 54 | 9 | 9 | L | 1020.6 | 316386 | [6 empty] | 0 | 0
3 | 本庁舎 | 庁舎 | 5F | 7 | ロビー |  |  | 8.75 | 240 | 埋込ベースライト | 1 | FL40 | 0 | W300想定 | 0 | 0 | 乳白アクリルカバー付 | 0 | 47 | 4 | 4 | 0 | 394.8 | 122388 | [6 empty] | 0 | 0
3 | 本庁舎 | 庁舎 | 5F | 8 | 【仮】EPS |  |  | 1 | 12 | 片反射笠付トラフ形ベースライト | 1 | FL20 | 0 | 0 | ガード付 | 0 | 0 | 0 | 28 | 1 | 1 | 0 | 0.336 | 104.16 | [6 empty] | 0 | 0
3 | 本庁舎 | 庁舎 | 5F | 9 | 【仮】部屋1 |  |  | 8.75 | 240 | 逆富士ベースライト | 2 | FL40 | 0 | 0 | 0 | 0 | 0 | 0 | 47 | 1 | 2 | 0 | 197.4 | 61194 | [6 empty] | 0 | 0
3 | 本庁舎 | 庁舎 | 5F | 9 | 【仮】部屋1 |  |  | 8.75 | 240 | 逆富士ベースライト | 2 | FL40 | 0 | 0 | 組込型 | 0 | 0 | 電源別置(IL60) | 47 | 1 | 2 | 0 | 197.4 | 61194 | [6 empty] | 0 | 0
3 | 本庁舎 | 庁舎 | 5F | 10 | 大会議室 |  |  | 5 | 240 | トラフ形ベースライト | 1 | FL40 | 0 | 0 | 調光用 | 0 | 0 | 0 | 47 | 144 | 144 | 0 | 8121.6 | 2517696 | [6 empty] | 0 | 0
3 | 本庁舎 | 庁舎 | 5F | 10 | 大会議室 |  |  | 5 | 240 | ダウンライト | 1 | IL60 | 0 | Φ150想定 | 0 | 0 | 0 | 0 | 54 | 82 | 82 | L | 5313.6 | 1647216 | [6 empty] | 0 | 0
3 | 本庁舎 | 庁舎 | 5F | 11 | 【仮】部屋2 |  |  | 8.75 | 240 | 逆富士ベースライト | 2 | FL40 | 0 | 0 | 0 | 0 | 0 | 0 | 47 | 1 | 2 | 0 | 197.4 | 61194 | [6 empty] | 0 | 0
3 | 本庁舎 | 庁舎 | 5F | 11 | 【仮】部屋2 |  |  | 8.75 | 240 | 逆富士ベースライト | 2 | FL40 | 0 | 0 | 組込型 | 0 | 0 | 電源別置(IL60) | 47 | 1 | 2 | 0 | 197.4 | 61194 | [6 empty] | 0 | 0
3 | 本庁舎 | 庁舎 | 5F | 12 | ステージ |  |  | 1 | 240 | 笠付トラフ形ベースライト | 2 | FL40 | 0 | 0 | 0 | 0 | 0 | 0 | 47 | 20 | 40 | 0 | 451.2 | 139872 | [6 empty] | 0 | 0
3 | 本庁舎 | 庁舎 | 5F | 13 | 【仮】部屋3 |  |  | 8.75 | 240 | 逆富士ベースライト | 2 | FL40 | 0 | 0 | 0 | 0 | 0 | 0 | 47 | 1 | 2 | 0 | 197.4 | 61194 | [6 empty] | 0 | 0
3 | 本庁舎 | 庁舎 | 5F | 13 | 【仮】部屋3 |  |  | 8.75 | 240 | 逆富士ベースライト | 2 | FL40 | 0 | 0 | 組込型 | 0 | 0 | 電源別置(IL60) | 47 | 1 | 2 | 0 | 197.4 | 61194 | [6 empty] | 0 | 0
3 | 本庁舎 | 庁舎 | 5F | 14 | 【仮】通路1 |  |  | 8.75 | 240 | 逆富士ベースライト | 2 | FL40 | 0 | 0 | 組込型 | 0 | 0 | 電源別置(IL60) | 47 | 2 | 4 | 0 | 394.8 | 122388 | [6 empty] | 0 | 0
3 | 本庁舎 | 庁舎 | 5F | 15 | 男子便所2 |  |  | 8.75 | 240 | 埋込ベースライト | 1 | FL40 | 0 | W300想定 | 0 | 0 | 乳白アクリルカバー付 | 0 | 47 | 2 | 2 | 0 | 197.4 | 61194 | [6 empty] | 0 | 0
3 | 本庁舎 | 庁舎 | 5F | 15 | 男子便所2 | 壁付 |  | 8.75 | 240 | ウォールライト | 1 | FL20 | 0 | 0 | 0 | 0 | 0 | 0 | 28 | 1 | 1 | 0 | 58.8 | 18228 | [6 empty] | 0 | 0
3 | 本庁舎 | 庁舎 | 5F | 16 | 女子便所2 |  |  | 8.75 | 240 | 埋込ベースライト | 1 | FL40 | 0 | W300想定 | 0 | 0 | 乳白アクリルカバー付 | 0 | 47 | 2 | 2 | 0 | 197.4 | 61194 | [6 empty] | 0 | 0
3 | 本庁舎 | 庁舎 | 5F | 16 | 女子便所2 | 壁付 |  | 8.75 | 240 | ウォールライト | 1 | FL20 | 0 | 0 | 0 | 0 | 0 | 0 | 28 | 1 | 1 | 0 | 58.8 | 18228 | [6 empty] | 0 | 0
3 | 本庁舎 | 庁舎 | 5F | 17 | 湯沸 |  |  | 1 | 240 | 流し元灯 | 1 | FL15 | 0 | 0 | PS付 | 棚下取付 | エンドカバー付 | 0 | 18 | 1 | 1 | 0 | 4.32 | 1339.2 | [6 empty] | 0 | 0
3 | 本庁舎 | 庁舎 | 5F | 17 | 湯沸 |  |  | 1 | 240 | 逆富士ベースライト | 1 | FL40 | 0 | 0 | 0 | 0 | 0 | 0 | 47 | 1 | 1 | 0 | 11.28 | 3496.8 | [6 empty] | 0 | 0
3 | 本庁舎 | 庁舎 | 5F | 18 | 控室1 |  |  | 3 | 240 | 埋込ベースライト | 2 | FL40 | 0 | W300想定 | 0 | 0 | 0 | 0 | 47 | 2 | 4 | 0 | 135.36 | 41961.6 | [6 empty] | 0 | 0
3 | 本庁舎 | 庁舎 | 5F | 18 | 控室1 |  |  | 3 | 240 | 埋込ベースライト | 2 | FL40 | 0 | W300想定 | 組込型 | 0 | 0 | 電源別置(IL60) | 47 | 1 | 2 | 0 | 67.68 | 20980.8 | [6 empty] | 0 | 0
3 | 本庁舎 | 庁舎 | 5F | 18 | 控室1 | 壁付 |  | 3 | 240 | ウォールライト | 1 | FL40 | 0 | 0 | 0 | 0 | 0 | 0 | 47 | 3 | 3 | 0 | 101.52 | 31471.2 | [6 empty] | 0 | 0
3 | 本庁舎 | 庁舎 | 5F | 19 | 【仮】通路2 |  |  | 8.75 | 240 | 逆富士ベースライト | 2 | FL40 | 0 | 0 | 組込型 | 0 | 0 | 電源別置(IL60) | 47 | 1 | 2 | 0 | 197.4 | 61194 | [6 empty] | 0 | 0
3 | 本庁舎 | 庁舎 | 5F | 20 | 控室2 |  |  | 3 | 240 | 埋込ベースライト | 2 | FL40 | 0 | W300想定 | 0 | 0 | 0 | 0 | 47 | 5 | 10 | 0 | 338.4 | 104904 | [6 empty] | 0 | 0
3 | 本庁舎 | 庁舎 | 5F | 20 | 控室2 |  |  | 3 | 240 | 埋込ベースライト | 2 | FL40 | 0 | W300想定 | 組込型 | 0 | 0 | 電源別置(IL60) | 47 | 1 | 2 | 0 | 67.68 | 20980.8 | [6 empty] | 0 | 0
3 | 本庁舎 | 庁舎 | 5F | 20 | 控室2 | 壁付 |  | 3 | 240 | ウォールライト | 1 | FL40 | 0 | 0 | 0 | 0 | 0 | 0 | 47 | 3 | 3 | 0 | 101.52 | 31471.2 | [6 empty] | 0 | 0
3 | 本庁舎 | 庁舎 | 5F | 21 | 空調機械室1 | 壁付 |  | 1 | 12 | 笠付トラフ形ベースライト | 2 | FL40 | 0 | 0 | 0 | 0 | ガード付 | 0 | 47 | 2 | 4 | 0 | 2.256 | 699.36 | [6 empty] | 0 | 0
3 | 本庁舎 | 庁舎 | 5F | 21 | 空調機械室1 |  |  | 1 | 12 | 笠付トラフ形ベースライト | 2 | FL40 | 0 | 0 | 0 | 0 | 0 | 0 | 47 | 2 | 4 | 0 | 2.256 | 699.36 | [6 empty] | 0 | 0
3 | 本庁舎 | 庁舎 | 5F | 22 | 空調機械室2 | 壁付 |  | 1 | 12 | 笠付トラフ形ベースライト | 2 | FL40 | 0 | 0 | 0 | 0 | ガード付 | 0 | 47 | 3 | 6 | 0 | 3.384 | 1049.04 | [6 empty] | 0 | 0
3 | 本庁舎 | 庁舎 | 5F | 22 | 空調機械室2 |  |  | 1 | 12 | 笠付トラフ形ベースライト | 2 | FL40 | 0 | 0 | 0 | 0 | 0 | 0 | 47 | 2 | 4 | 0 | 2.256 | 699.36 | [6 empty] | 0 | 0
3 | 本庁舎 | 庁舎 | 5F | 23 | 映写室 |  |  | 1 | 240 | 逆富士ベースライト | 2 | FL40 | 0 | 0 | 0 | 0 | 0 | 0 | 47 | 1 | 2 | 0 | 22.56 | 6993.6 | [6 empty] | 0 | 0
3 | 本庁舎 | 庁舎 | 5F | 23 | 映写室 |  |  | 1 | 240 | 逆富士ベースライト | 2 | FL40 | 0 | 0 | 組込型 | 0 | 0 | 電源別置(IL60) | 47 | 1 | 2 | 0 | 22.56 | 6993.6 | [6 empty] | 0 | 0
3 | 本庁舎 | 庁舎 | 5F | 23 | 映写室 |  |  | 1 | 240 | スポットライト | 1 | IL60 | 0 | 0 | 0 | フランジ式 | 本体アルミ | 0 | 54 | 3 | 3 | L | 38.88 | 12052.8 | [6 empty] | 0 | 0
3 | 本庁舎 | 庁舎 | B1-5F | K-1 | 階段1 |  |  | 8.75 | 240 | シーリングライト | 1 | FCL40+20 | 0 | 0 | 0 | 0 | 角形/透明プリズムガラスパネル付 | 電源別置(IL60) | 51 | 7 | 7 | 0 | 749.7 | 232407 | [6 empty] | 0 | 0
3 | 本庁舎 | 庁舎 | B1-5F | K-1 | 階段1 | 壁付 |  | 8.75 | 240 | 階段通路誘導灯 | 1 | FL40 | 0 | 0 | 階数表示付 | 0 | 乳白アクリルカバー付 | 0 | 47 | 4 | 4 | 0 | 394.8 | 122388 | [6 empty] | 0 | 0
3 | 本庁舎 | 庁舎 | B1-5F | K-2 | 階段2 |  |  | 8.75 | 240 | シーリングライト | 1 | FCL40+20 | 0 | 0 | 0 | 0 | 角形/透明プリズムガラスパネル付 | 電源別置(IL60) | 51 | 6 | 6 | 0 | 642.6 | 199206 | [6 empty] | 0 | 0
3 | 本庁舎 | 庁舎 | B1-5F | K-2 | 階段2 | 壁付 |  | 8.75 | 240 | 階段通路誘導灯 | 1 | FL40 | 0 | 0 | 階数表示付 | 0 | 乳白アクリルカバー付 | 0 | 47 | 5 | 5 | 0 | 493.5 | 152985 | [6 empty] | 0 | 0
3 | 本庁舎 | 庁舎 | B1-5F | K-3 | 階段3 |  |  | 8.75 | 240 | シーリングライト | 1 | FCL40+20 | 0 | 0 | 0 | 0 | 角形/透明プリズムガラスパネル付 | 電源別置(IL60) | 51 | 6 | 6 | 0 | 642.6 | 199206 | [6 empty] | 0 | 0
3 | 本庁舎 | 庁舎 | B1-5F | K-3 | 階段3 | 壁付 |  | 8.75 | 240 | 階段通路誘導灯 | 1 | FL40 | 0 | 0 | 階数表示付 | 0 | 乳白アクリルカバー付 | 0 | 47 | 5 | 5 | 0 | 493.5 | 152985 | [6 empty] | 0 | 0
3 | 本庁舎 | 庁舎 | B1-5F | K-4 | 階段4 |  |  | 8.75 | 240 | シーリングライト | 1 | FCL40+20 | 0 | 0 | 0 | 0 | 角形/透明プリズムガラスパネル付 | 電源別置(IL60) | 51 | 6 | 6 | 0 | 642.6 | 199206 | [6 empty] | 0 | 0
3 | 本庁舎 | 庁舎 | B1-5F | K-4 | 階段4 | 壁付 |  | 8.75 | 240 | 階段通路誘導灯 | 1 | FL40 | 0 | 0 | 階数表示付 | 0 | 乳白アクリルカバー付 | 0 | 47 | 3 | 3 | 0 | 296.1 | 91791 | [6 empty] | 0 | 0
3 | 本庁舎 | 庁舎 | B1-1F | K-5 | 階段5 |  |  | 8.75 | 240 | 階段通路誘導灯 | 1 | FL40 | 0 | 0 | 階数表示付 | 0 | 乳白アクリルカバー付 | 0 | 47 | 1 | 1 | 0 | 98.7 | 30597 | [6 empty] | 0 | 0
3 | 本庁舎 | 屋外 | - | 1 | 【仮】倉庫1 |  |  | 1 | 12 | 逆富士ベースライト | 2 | FL40 | 0 | 0 | 0 | 0 | 0 | 0 | 47 | 1 | 2 | 0 | 1.128 | 349.68 | [6 empty] | 0 | 0
3 | 本庁舎 | 屋外 | - | 2 | 駐輪場1 |  |  | 4 | 240 | ウォールライト | 1 | FL20 | 0 | 0 | 防湿・防雨型 | 0 | 0 | 0 | 28 | 4 | 4 | 0 | 107.52 | 33331.2 | [6 empty] | 0 | 0
3 | 本庁舎 | 屋外 | - | 3 | 駐輪場2 |  |  | 4 | 240 | ウォールライト | 1 | FL20 | 0 | 0 | 防湿・防雨型 | 0 | 0 | 0 | 28 | 6 | 6 | 0 | 161.28 | 49996.8 | [6 empty] | 0 | 0
3 | 本庁舎 | 屋外 | - | 4 | 駐輪場3 |  |  | 4 | 240 | ウォールライト | 1 | FL20 | 0 | 0 | 防湿・防雨型 | 0 | 0 | 0 | 28 | 5 | 5 | 0 | 134.4 | 41664 | [6 empty] | 0 | 0
3 | 本庁舎 | 屋外 | - | 5 | 駐輪場4 |  |  | 4 | 240 | ウォールライト | 1 | FL20 | 0 | 0 | 防湿・防雨型 | 0 | 0 | 0 | 28 | 2 | 2 | 0 | 53.76 | 16665.6 | [6 empty] | 0 | 0
3 | 本庁舎 | 屋外 | - | 6 | 駐輪場5 |  |  | 4 | 240 | ウォールライト | 1 | FL20 | 0 | 0 | 防湿・防雨型 | 0 | 0 | 0 | 28 | 2 | 2 | 0 | 53.76 | 16665.6 | [6 empty] | 0 | 0
3 | 本庁舎 | 屋外 | - | 7 | 駐輪場6 |  |  | 4 | 240 | ウォールライト | 1 | FL20 | 0 | 0 | 防湿・防雨型 | 0 | 0 | 0 | 28 | 5 | 5 | 0 | 134.4 | 41664 | [6 empty] | 0 | 0
3 | 本庁舎 | 屋外 | - | - | 街路灯1 |  | 2 | 12 | 365 | 街路灯 | 1 | HF400 | 0 | 0 | 調光型 | 0 | 丸グローブ形 | 0 | 435 | 10 | 10 | 0 | 19053 | 5906430 | [6 empty] | 0 | 0
3 | 本庁舎 | 屋外 | - | - | 街路灯2 |  |  | 12 | 365 | 街路灯 | 1 | HF400 | 0 | 0 | 0 | 0 | 丸グローブ形 | 0 | 435 | 1 | 1 | 0 | 1905.3 | 590643 | [6 empty] | 0 | 0
3 | 本庁舎 | 屋外 | - | - | 外灯 |  |  | 12 | 365 | 表示灯 | 2 | FL20 | 0 | 0 | 時間外に御用の方は〇〇〇ヘおまわり下さい | 埋込 | 0 | 0 | 28 | 2 | 4 | 0 | 490.56 | 152073.6 | [6 empty] | 0 | 0
3 | 本庁舎 | [9 empty] | 0 | - | 0 | 0 | 0 | 0 | 0 | 0 | 0 |  | - | 0 | - | - | [6 empty] | 0 | 0
3 | 本庁舎 | [9 empty] | 0 | - | 0 | 0 | 0 | 0 | 0 | 0 | 0 |  | - | 0 | - | - | [6 empty] | 0 | 0
3 | 本庁舎 | [9 empty] | 0 | - | 0 | 0 | 0 | 0 | 0 | 0 | 0 |  | - | 0 | - | - | [6 empty] | 0 | 0
3 | 本庁舎 | [9 empty] | 0 | - | 0 | 0 | 0 | 0 | 0 | 0 | 0 |  | - | 0 | - | - | [6 empty] | 0 | 0
3 | 本庁舎 | [21 empty] | 既存照明 消費電力量 | 既存照明 従量電気料金（円） | [6 empty] | ご提案LED照明 消費電力量 | ご提案LED照明 従量電気料金（円） | LED照明 CO2排出量
3 | 本庁舎 | [21 empty] | kWh/年 | 10 | [6 empty] | kWh/年 | 10 | t-CO2/年
3 | 本庁舎 | [21 empty] | 257909.904 | 79952070.24 | [6 empty] | 0 | 0 | 0
3 | 本庁舎 | [22 empty] | (指定金額）
3 | 本庁舎 | [22 empty] | 現状交換ランプ費 削減額（円） | [6 empty] | 削減効果 消費電力量 | 削減効果 従量電気料金（円） | 削減効果 CO2排出量
3 | 本庁舎 | [22 empty] | 10 | [6 empty] | kWh/年 | 10 | t-CO2/年
3 | 本庁舎 | [22 empty] | 3523499.8471 | [6 empty] | 257909.904 | 79952070.24 | 106.001
3 | 本庁舎 | [22 empty] | (指定金額）
3 | 本庁舎
3 | 本庁舎
3 | 本庁舎
3 | 本庁舎
3 | 本庁舎
3 | 本庁舎
3 | 本庁舎
4 | 南駐車場 | 4_南駐車場 LED照明 リース導入シミュレーション
4 | 南駐車場 | 省エネ効果シミュレーション
4 | 南駐車場 | リース期間 |  |  | 10
4 | 南駐車場 | 試算期間 |  |  | 10
4 | 南駐車場 | 従量電気代単価(※1) |  |  | 31
4 | 南駐車場 | 基本料金 |  |  | -
4 | 南駐車場 | (※1)電力料金単価 31 円/kWh(税込) [日本照明工業会 ガイド A139-2023]
4 | 南駐車場 | 建物名 | 階数 | 積算 図面 番号 | 部屋名 | 備考 | 仮設必要箇所 | 点灯時間 | 稼働日数 | 器具種類 | 灯数 | ランプ種別 | 口金 | 器具寸法 | 器具仕様詳細① | 器具仕様詳細② | 器具仕様詳細③ | 非常灯 | 消費電力 | 器具台数 | ランプ本数 | 色温度 | 消費電力量(kWh) | 従量電気料金（円） | 製品仕様 | 型番 | メーカー | 定格光束 | 消費電力 | 数量 | 消費電力量(kWh) | 従量電気料金（円）
4 | 南駐車場 | [5 empty] | 器具高さ | /日 | /年 | [9 empty] | W/本 | 台 | 本 |  | kWh/年 | 10 |  |  |  | lm/台・本 | W/台・本 | 台・本 | kWh/年 | 10
4 | 南駐車場 | - | 1F | 1 | 駐車場(1F) |  |  | 24 | 365 | 逆富士ベースライト | 2 | FHF32 | 0 | 0 | 0 | 0 | 0 | 0 | 36 | 25 | 50 | 0 | 15768 | 4888080 | [6 empty] | 0 | 0
4 | 南駐車場 | - | 1F | 1 | 駐車場(１F) |  |  | 24 | 365 | スポットライト | 1 | BHRF160 | 0 | 0 | 防雨型 | フランジ式 | 0 | 0 | 160 | 4 | 4 | 0 | 5606.4 | 1737984 | [6 empty] | 0 | 0
4 | 南駐車場 | - | 1F | 2 | 【仮】トイレ前通路 |  |  | 24 | 365 | 直付下面開放 | 2 | FHF32 | 0 | 0 | 0 | 0 | 0 | 0 | 36 | 4 | 8 | 0 | 2522.88 | 782092.8 | [6 empty] | 0 | 0
4 | 南駐車場 | - | 1F | 3 | 男子トイレ |  |  | 24 | 365 | ダウンライト | 1 | FDL27 | 0 | Φ150想定 | 0 | 0 | 0 | 0 | 34 | 3 | 3 | 0 | 893.52 | 276991.2 | [6 empty] | 0 | 0
4 | 南駐車場 | - | 1F | 4 | 多目的トイレ |  |  | 24 | 365 | ダウンライト | 1 | FDL27 | 0 | Φ150想定 | 0 | 0 | 0 | 0 | 34 | 2 | 2 | 0 | 595.68 | 184660.8 | [6 empty] | 0 | 0
4 | 南駐車場 | - | 1F | 5 | 女子トイレ |  |  | 24 | 365 | ダウンライト | 1 | FDL27 | 0 | Φ150想定 | 0 | 0 | 0 | 0 | 34 | 2 | 2 | 0 | 595.68 | 184660.8 | [6 empty] | 0 | 0
4 | 南駐車場 | - | 1F | 6-1 | 待合スペース |  |  | 24 | 365 | 逆富士ベースライト | 2 | FHF32 | 0 | 0 | 0 | 0 | 0 | 0 | 36 | 2 | 4 | 0 | 1261.44 | 391046.4 | [6 empty] | 0 | 0
4 | 南駐車場 | - | 1F | 6-2 | 【仮】待合スペース前トイレ |  |  | 24 | 365 | ダウンライト | 1 | FDL27 | 0 | Φ150想定 | 0 | 0 | 0 | 0 | 34 | 1 | 1 | 0 | 297.84 | 92330.4 | [6 empty] | 0 | 0
4 | 南駐車場 | - | 1F | 7 | 管理室 |  |  | 24 | 365 | 逆富士ベースライト | 2 | FHF32 | 0 | 0 | 0 | 0 | 0 | 電池内蔵 | 36 | 1 | 2 | 0 | 630.72 | 195523.2 | [6 empty] | 0 | 0
4 | 南駐車場 | - | 1F | 8 | バス置き場 | 壁付 |  | 24 | 365 | ウォールライト | 1 | FHF32 | 0 | 0 | 防雨型 | 0 | 0 | 0 | 36 | 6 | 6 | 0 | 1892.16 | 586569.6 | [6 empty] | 0 | 0
4 | 南駐車場 | - | 2F | 1 | EVホール(2F) |  |  | 24 | 365 | 直付下面開放 | 2 | FHF32 | 0 | 0 | 0 | 0 | 0 | 0 | 36 | 1 | 2 | 0 | 630.72 | 195523.2 | [6 empty] | 0 | 0
4 | 南駐車場 | - | 2F | 2 | 駐車場(2F) |  |  | 24 | 365 | 逆富士ベースライト | 2 | FHF32 | 0 | 0 | 0 | 0 | 0 | 0 | 36 | 21 | 42 | 0 | 13245.12 | 4105987.2 | [6 empty] | 0 | 0
4 | 南駐車場 | - | 3F | 1 | EVホール(3F) |  |  | 24 | 365 | 直付下面開放 | 2 | FHF32 | 0 | 0 | 0 | 0 | 0 | 0 | 36 | 1 | 2 | 0 | 630.72 | 195523.2 | [6 empty] | 0 | 0
4 | 南駐車場 | - | 3F | 2 | 駐車場(3F) |  |  | 24 | 365 | 逆富士ベースライト | 2 | FHF32 | 0 | 0 | 0 | 0 | 0 | 0 | 36 | 21 | 42 | 0 | 13245.12 | 4105987.2 | [6 empty] | 0 | 0
4 | 南駐車場 | - | 4F | 1 | EVホール(4F) |  |  | 24 | 365 | 直付下面開放 | 2 | FHF32 | 0 | 0 | 0 | 0 | 0 | 0 | 36 | 1 | 2 | 0 | 630.72 | 195523.2 | [6 empty] | 0 | 0
4 | 南駐車場 | - | 4F | 2 | 駐車場(4F) |  |  | 24 | 365 | 逆富士ベースライト | 2 | FHF32 | 0 | 0 | 0 | 0 | 0 | 0 | 36 | 11 | 22 | 0 | 6937.92 | 2150755.2 | [6 empty] | 0 | 0
4 | 南駐車場 | - | RF | 1 | EVホール(RF) |  |  | 24 | 365 | 直付下面開放 | 2 | FHF32 | 0 | 0 | 0 | 0 | 0 | 0 | 36 | 1 | 2 | 0 | 630.72 | 195523.2 | [6 empty] | 0 | 0
4 | 南駐車場 | - | RF | 2 | 【仮】EV前前室 |  |  | 24 | 365 | ウォールライト | 1 | FHF32 | 0 | 0 | 防雨型 | 0 | 0 | 0 | 36 | 1 | 1 | 0 | 315.36 | 97761.6 | [6 empty] | 0 | 0
4 | 南駐車場 | - | RF | 3 | 駐車場(RF) |  | 3.5 | 24 | 365 | 街路灯 | 1 | FHT57 | 0 | Φ89.1 | 可倒式ポール | 0 | 0 | 0 | 66 | 3 | 3 | 0 | 1734.48 | 537688.8 | [6 empty] | 0 | 0
4 | 南駐車場 | - | 1-RF | K-1 | 階段1 |  |  | 24 | 365 | 逆富士ベースライト | 1 | FHF32 | 0 | 0 | 0 | 0 | 0 | 電池内蔵 | 36 | 5 | 5 | 0 | 1576.8 | 488808 | [6 empty] | 0 | 0
4 | 南駐車場 | - | 1-RF | K-1 | 階段1 | 壁付 |  | 24 | 365 | 階段通路誘導灯 | 1 | FHF32 | 0 | 0 | 0 | 0 | 0 | 0 | 36 | 4 | 4 | 0 | 1261.44 | 391046.4 | [6 empty] | 0 | 0
4 | 南駐車場 | - | 1-RF | K-2 | 階段2 |  |  | 24 | 365 | 片反射笠付トラフ形ベースライト | 1 | FHF32 | 0 | 0 | 防雨型 | 0 | 0 | 0 | 36 | 3 | 3 | 0 | 946.08 | 293284.8 | [6 empty] | 0 | 0
4 | 南駐車場 | - | 1-RF | K-2 | 階段2 | 壁付 |  | 24 | 365 | ウォールライト | 1 | FHF32 | 0 | 0 | 防雨型 | 0 | 0 | 0 | 36 | 1 | 1 | 0 | 315.36 | 97761.6 | [6 empty] | 0 | 0
4 | 南駐車場 | - | 1-RF | K-3 | 階段3 |  |  | 24 | 365 | 片反射笠付トラフ形ベースライト | 1 | FHF32 | 0 | 0 | 防雨型 | 0 | 0 | 0 | 36 | 3 | 3 | 0 | 946.08 | 293284.8 | [6 empty] | 0 | 0
4 | 南駐車場 | - | 1-RF | K-3 | 階段3 | 壁付 |  | 24 | 365 | ウォールライト | 1 | FHF32 | 0 | 0 | 防雨型 | 0 | 0 | 0 | 36 | 1 | 1 | 0 | 315.36 | 97761.6 | [6 empty] | 0 | 0
4 | 南駐車場 | - | 4-RF | K-4 | 階段4 | [5 empty] | 0 | - | 0 | 0 | 0 | 0 | 0 | 0 | 0 |  | - | 0 | - | - | 対象外 | [5 empty] | 0 | 0
4 | 南駐車場 | 屋外 | - | OK-1 | 屋外階段 |  |  | 24 | 365 | 片反射笠付トラフ形ベースライト | 1 | FHF32 | 0 | 0 | 防雨型 | 0 | 0 | 0 | 36 | 1 | 1 | 0 | 315.36 | 97761.6 | [6 empty] | 0 | 0
4 | 南駐車場 | 屋外 | - | - | 屋外 |  | 3.5 | 24 | 365 | 街路灯 | 1 | FHT57 | 0 | 先端Φ38.1、上部Φ60.5 | 0 | 0 | 0 | 0 | 66 | 2 | 2 | 0 | 1156.32 | 358459.2 | [6 empty] | 0 | 0
4 | 南駐車場 | [9 empty] | 0 | - | 0 | 0 | 0 | 0 | 0 | 0 | 0 |  | - | 0 | - | - | [6 empty] | 0 | 0
4 | 南駐車場 | [9 empty] | 0 | - | 0 | 0 | 0 | 0 | 0 | 0 | 0 |  | - | 0 | - | - | [6 empty] | 0 | 0
4 | 南駐車場 | [9 empty] | 0 | - | 0 | 0 | 0 | 0 | 0 | 0 | 0 |  | - | 0 | - | - | [6 empty] | 0 | 0
4 | 南駐車場 | [21 empty] | 既存照明 消費電力量 | 既存照明 従量電気料金（円） | [6 empty] | ご提案LED照明 消費電力量 | ご提案LED照明 従量電気料金（円） | LED照明 CO2排出量
4 | 南駐車場 | [21 empty] | kWh/年 | 10 | [6 empty] | kWh/年 | 10 | t-CO2/年
4 | 南駐車場 | [21 empty] | 74898 | 23218380 | [6 empty] | 0 | 0 | 0
4 | 南駐車場 | [22 empty] | (指定金額）
4 | 南駐車場 | [22 empty] | 現状交換ランプ費 削減額（円） | [6 empty] | 削減効果 消費電力量 | 削減効果 従量電気料金（円） | 削減効果 CO2排出量
4 | 南駐車場 | [22 empty] | 10 | [6 empty] | kWh/年 | 10 | t-CO2/年
4 | 南駐車場 | [22 empty] | 1770980 | [6 empty] | 74898 | 23218380 | 30.7831
4 | 南駐車場 | [22 empty] | (指定金額）
4 | 南駐車場
4 | 南駐車場
4 | 南駐車場
4 | 南駐車場
4 | 南駐車場
4 | 南駐車場
4 | 南駐車場
5 | 城南河川防災センター | 5_城南河川防災センター LED照明 リース導入シミュレーション
5 | 城南河川防災センター | 省エネ効果シミュレーション
5 | 城南河川防災センター | リース期間 |  |  | 10
5 | 城南河川防災センター | 試算期間 |  |  | 10
5 | 城南河川防災センター | 従量電気代単価(※1) |  |  | 31
5 | 城南河川防災センター | 基本料金 |  |  | -
5 | 城南河川防災センター | (※1)電力料金単価 31 円/kWh(税込) [日本照明工業会 ガイド A139-2023]
5 | 城南河川防災センター | 建物名 | 階数 | 積算 図面 番号 | 部屋名 | 備考 | 仮設必要箇所 | 点灯時間 | 稼働日数 | 器具種類 | 灯数 | ランプ種別 | 口金 | 器具寸法 | 器具仕様詳細① | 器具仕様詳細② | 器具仕様詳細③ | 非常灯 | 消費電力 | 器具台数 | ランプ本数 | 色温度 | 消費電力量(kWh) | 従量電気料金（円） | 製品仕様 | 型番 | メーカー | 定格光束 | 消費電力 | 数量 | 消費電力量(kWh) | 従量電気料金（円）
5 | 城南河川防災センター | [5 empty] | 器具高さ | /日 | /年 | [9 empty] | W/本 | 台 | 本 |  | kWh/年 | 10 |  |  |  | lm/台・本 | W/台・本 | 台・本 | kWh/年 | 10
5 | 城南河川防災センター | - | 1F | 1 | 玄関・ホール |  |  | - | - | ダウンライト | 1 | LED | 0 | Φ150想定 | 0 | 0 | 0 | 0 | - | 8 | 8 | 0 | - | - | 対象外 | [5 empty] | - | -
5 | 城南河川防災センター | - | 1F | 2 | 廊下 |  |  | - | - | ダウンライト | 1 | LED | 0 | Φ150想定 | 0 | 0 | 0 | 0 | - | 2 | 2 | 0 | - | - | 対象外 | [5 empty] | - | -
5 | 城南河川防災センター | - | 1F | 3 | 倉庫 |  |  | - | - | 逆富士ベースライト | 1 | LED | 0 | 0 | 0 | 0 | 0 | 0 | - | 3 | 3 | 0 | - | - | 対象外 | [5 empty] | - | -
5 | 城南河川防災センター | - | 1F | 4 | 多目的トイレ | 別置人感センサー付 |  | - | - | ダウンライト | 1 | LED | 0 | Φ150想定 | 0 | 0 | 0 | 0 | - | 2 | 2 | 0 | - | - | 対象外 | [5 empty] | - | -
5 | 城南河川防災センター | - | 1F | 5 | 男子トイレ | 別置人感センサー付 |  | - | - | ダウンライト | 1 | LED | 0 | Φ150想定 | 0 | 0 | 0 | 0 | - | 1 | 1 | 0 | - | - | 対象外 | [5 empty] | - | -
5 | 城南河川防災センター | - | 1F | 5 | 男子トイレ | 別置人感センサー付 |  | - | - | ダウンライト | 1 | LED | 0 | Φ150想定 | 0 | 0 | 0 | 0 | - | 1 | 1 | 0 | - | - | 対象外 | [5 empty] | - | -
5 | 城南河川防災センター | - | 1F | 5 | 男子トイレ | 壁付/別置人感センサー付 |  | - | - | ブラケット灯 | 1 | LED | 0 | 0 | 0 | 0 | 0 | 0 | - | 1 | 1 | 0 | - | - | 対象外 | [5 empty] | - | -
5 | 城南河川防災センター | - | 1F | 6 | 女子トイレ | 別置人感センサー付 |  | - | - | ダウンライト | 1 | LED | 0 | Φ150想定 | 0 | 0 | 0 | 0 | - | 2 | 2 | 0 | - | - | 対象外 | [5 empty] | - | -
5 | 城南河川防災センター | - | 1F | 6 | 女子トイレ | 別置人感センサー付 |  | - | - | ダウンライト | 1 | LED | 0 | Φ150想定 | 0 | 0 | 0 | 0 | - | 2 | 2 | 0 | - | - | 対象外 | [5 empty] | - | -
5 | 城南河川防災センター | - | 1F | 6 | 女子トイレ | 壁付/別置人感センサー付 |  | - | - | ブラケット灯 | 1 | LED | 0 | 0 | 0 | 0 | 0 | 0 | - | 1 | 1 | 0 | - | - | 対象外 | [5 empty] | - | -
5 | 城南河川防災センター | - | 1F | 7 | 会議室 |  |  | - | - | 埋込ベースライト | 1 | LED | 0 | W300想定 | 0 | 0 | 0 | 0 | - | 12 | 12 | 0 | - | - | 対象外 | [5 empty] | - | -
5 | 城南河川防災センター | - | 1F | 8 | 湯沸し室 | 収納内 |  | - | - | 逆富士ベースライト | 1 | LED | 0 | 0 | 0 | 0 | 0 | 0 | - | 1 | 1 | 0 | - | - | 対象外 | [5 empty] | - | -
5 | 城南河川防災センター | - | 1F | 8 | 湯沸し室 |  |  | - | - | 逆富士ベースライト | 1 | LED | 0 | 0 | 0 | 0 | 0 | 0 | - | 1 | 1 | 0 | - | - | 対象外 | [5 empty] | - | -
5 | 城南河川防災センター | - | 1F | 8 | 湯沸し室 |  |  | 1 | 307 | 流し元灯 | 1 | FL20 | 0 | 0 | PS付 | 棚下取付 | 0 | 0 | 28 | 1 | 1 | 0 | 8.596 | 2664.76 | [6 empty] | 0 | 0
5 | 城南河川防災センター | - | 1F | 9 | 和室6帖A |  |  | 5 | 307 | シーリングライト | 1 | FHC20+34 | 0 | 0 | 段調光 | 0 | 角型カバー付/木製枠付 | 0 | 70 | 1 | 1 | 0 | 107.45 | 33309.5 | [6 empty] | 0 | 0
5 | 城南河川防災センター | - | 1F | 10 | 和室6帖B |  |  | 5 | 307 | シーリングライト | 1 | FHC20+34 | 0 | 0 | 段調光 | 0 | 角型カバー付/木製枠付 | 0 | 70 | 1 | 1 | 0 | 107.45 | 33309.5 | [6 empty] | 0 | 0
5 | 城南河川防災センター | - | 1F | 11 | 外壁・軒下 |  |  | - | - | ダウンライト | 1 | LED | 0 | Φ150想定 | 軒下用/防雨型 | 0 | 0 | 0 | - | 8 | 8 | 0 | - | - | 対象外 | [5 empty] | - | -
5 | 城南河川防災センター | - | 1F | 11 | 外壁・軒下 |  |  | - | - | ダウンライト | 1 | LED | 0 | Φ150想定 | 軒下用/防雨型 | 0 | 0 | 0 | - | 2 | 2 | 0 | - | - | 対象外 | [5 empty] | - | -
5 | 城南河川防災センター | - | 1F | 11 | 外壁・軒下 | 壁付 |  | - | - | ブラケット灯 | 1 | LED | 0 | 0 | 防雨型 | 0 | 0 | 0 | - | 3 | 3 | 0 | - | - | 対象外 | [5 empty] | - | -
5 | 城南河川防災センター | - | 1F | 11 | 外壁・軒下 | 壁付 |  | - | - | ブラケット灯 | 1 | LED | 0 | 0 | 防雨型 | 0 | 0 | 0 | - | 2 | 2 | 0 | - | - | 対象外 | [5 empty] | - | -
5 | 城南河川防災センター | - | 1F | 11 | 外壁・軒下 | 壁付 |  | - | - | ウォールライト | 1 | LED | 0 | 0 | 防雨型 | 0 | カバー付 | 0 | - | 1 | 1 | 0 | - | - | 対象外 | [5 empty] | - | -
5 | 城南河川防災センター | 屋外 | - | - | 屋外 | [5 empty] | 0 | - | 0 | 0 | 0 | 0 | 0 | 0 | 0 |  | - | 0 | - | - | 対象外 | [5 empty] | 0 | 0
5 | 城南河川防災センター | [9 empty] | 0 | - | 0 | 0 | 0 | 0 | 0 | 0 | 0 |  | - | 0 | - | - | [6 empty] | 0 | 0
5 | 城南河川防災センター | [21 empty] | 既存照明 消費電力量 | 既存照明 従量電気料金（円） | [6 empty] | ご提案LED照明 消費電力量 | ご提案LED照明 従量電気料金（円） | LED照明 CO2排出量
5 | 城南河川防災センター | [21 empty] | kWh/年 | 10 | [6 empty] | kWh/年 | 10 | t-CO2/年
5 | 城南河川防災センター | [21 empty] | 223.496 | 69283.76 | [6 empty] | 0 | 0 | 0
5 | 城南河川防災センター | [22 empty] | (指定金額）
5 | 城南河川防災センター | [22 empty] | 現状交換ランプ費 削減額（円） | [6 empty] | 削減効果 消費電力量 | 削減効果 従量電気料金（円） | 削減効果 CO2排出量
5 | 城南河川防災センター | [22 empty] | 10 | [6 empty] | kWh/年 | 10 | t-CO2/年
5 | 城南河川防災センター | [22 empty] | 6230.2941 | [6 empty] | 223.496 | 69283.76 | 0.091857
5 | 城南河川防災センター | [22 empty] | (指定金額）
6 | 消防本部 | 6_消防本部 LED照明 リース導入シミュレーション
6 | 消防本部 | 省エネ効果シミュレーション
6 | 消防本部 | リース期間 |  |  | 10
6 | 消防本部 | 試算期間 |  |  | 10
6 | 消防本部 | 従量電気代単価(※1) |  |  | 31
6 | 消防本部 | 基本料金 |  |  | -
6 | 消防本部 | (※1)電力料金単価 31 円/kWh(税込) [日本照明工業会 ガイド A139-2023]
6 | 消防本部 | 建物名 | 階数 | 積算 図面 番号 | 部屋名 | 備考 | 仮設必要箇所 | 点灯時間 | 稼働日数 | 器具種類 | 灯数 | ランプ種別 | 口金 | 器具寸法 | 器具仕様詳細① | 器具仕様詳細② | 器具仕様詳細③ | 非常灯 | 消費電力 | 器具台数 | ランプ本数 | 色温度 | 消費電力量(kWh) | 従量電気料金（円） | 製品仕様 | 型番 | メーカー | 定格光束 | 消費電力 | 数量 | 消費電力量(kWh) | 従量電気料金（円）
6 | 消防本部 | [5 empty] | 器具高さ | /日 | /年 | [9 empty] | W/本 | 台 | 本 |  | kWh/年 | 10 |  |  |  | lm/台・本 | W/台・本 | 台・本 | kWh/年 | 10
6 | 消防本部 | 庁舎 | 1F | 1 | 風除室 |  |  | 24 | 365 | ダウンライト | 1 | FDL18 | 0 | Φ150想定 | 0 | 0 | 0 | 0 | 26 | 2 | 2 | 0 | 455.52 | 141211.2 | [6 empty] | 0 | 0
6 | 消防本部 | 庁舎 | 1F | 1 | 風除室 |  |  | 24 | 365 | 埋込専用型非常灯 | 1 | JE13 | 0 | Φ150想定 | 0 | 0 | 0 | 電池内蔵 | 2.7 | 1 | 1 | 0 | 23.652 | 7332.12 | [6 empty] | 0 | 0
6 | 消防本部 | 庁舎 | 1F | 2 | ロビー |  |  | 24 | 365 | 埋込スクエア | 1 | FCL40 | 0 | □450想定 | 0 | 0 | 0 | 0 | 49 | 8 | 8 | 0 | 3433.92 | 1064515.2 | [6 empty] | 0 | 0
6 | 消防本部 | 庁舎 | 1F | 2 | ロビー |  |  | 24 | 365 | ダウンライト | 1 | FDL27 | 0 | Φ150想定 | 0 | 0 | 0 | 0 | 34 | 2 | 2 | 0 | 595.68 | 184660.8 | [6 empty] | 0 | 0
6 | 消防本部 | 庁舎 | 1F | 2 | ロビー |  |  | 24 | 365 | 埋込専用型非常灯 | 1 | JE13 | 0 | Φ150想定 | 0 | 0 | 0 | 電池内蔵 | 2.7 | 2 | 2 | 0 | 47.304 | 14664.24 | [6 empty] | 0 | 0
6 | 消防本部 | 庁舎 | 1F | 2 | ロビー |  |  | 24 | 365 | B級BL形 誘導灯 | 1 | FL20 | 0 | 0 | 避難口 | 0 | 両面 | 0 | 28 | 2 | 2 | 0 | 490.56 | 152073.6 | [6 empty] | 0 | 0
6 | 消防本部 | 庁舎 | 1F | 2 | ロビー |  |  | 24 | 365 | B級BL形 誘導灯 | 1 | FL20 | 0 | 0 | 0 | 天井直付 | 0 | 0 | 28 | 1 | 1 | 0 | 245.28 | 76036.8 | [6 empty] | 0 | 0
6 | 消防本部 | 庁舎 | 1F | 3 | 廊下1 |  |  | 24 | 365 | 埋込ベースライト | 1 | FL20 | 0 | W300想定 | 0 | 0 | 0 | 0 | 28 | 6 | 6 | 0 | 1471.68 | 456220.8 | [6 empty] | 0 | 0
6 | 消防本部 | 庁舎 | 1F | 3 | 廊下1 |  |  | 24 | 365 | 埋込ベースライト | 1 | FL20 | 0 | W300想定 | 0 | 0 | 0 | 電池内蔵 | 28 | 3 | 3 | 0 | 735.84 | 228110.4 | [6 empty] | 0 | 0
6 | 消防本部 | 庁舎 | 1F | 3 | 廊下1 |  |  | 24 | 365 | B級BL形 誘導灯 | 1 | FL20 | 0 | 0 | 通路 | 0 | 0 | 0 | 28 | 1 | 1 | 0 | 245.28 | 76036.8 | [6 empty] | 0 | 0
6 | 消防本部 | 庁舎 | 1F | 4 | 消毒室 |  |  | 24 | 365 | トラフ形ベースライト | 1 | FL40 | 0 | 0 | 0 | 0 | 0 | 0 | 47 | 2 | 2 | 0 | 823.44 | 255266.4 | [6 empty] | 0 | 0
6 | 消防本部 | 庁舎 | 1F | 5 | 乾燥室 |  |  | 24 | 365 | トラフ形ベースライト | 1 | FL20 | 0 | 0 | 0 | 0 | 0 | 0 | 28 | 2 | 2 | 0 | 490.56 | 152073.6 | [6 empty] | 0 | 0
6 | 消防本部 | 庁舎 | 1F | 6 | 湯沸室 |  |  | 14 | 365 | 逆富士ベースライト | 2 | FL20 | 0 | 0 | 0 | 0 | 0 | 0 | 28 | 1 | 2 | 0 | 286.16 | 88709.6 | [6 empty] | 0 | 0
6 | 消防本部 | 庁舎 | 1F | 6 | 湯沸室 | 壁付 |  | 14 | 365 | 流し元灯 | 1 | FL20 | 0 | 0 | PS付 | 0 | 0 | 0 | 28 | 1 | 1 | 0 | 143.08 | 44354.8 | [6 empty] | 0 | 0
6 | 消防本部 | 庁舎 | 1F | 7 | 倉庫1 |  |  | 1 | 365 | 逆富士ベースライト | 1 | FHF32 | 0 | 0 | 0 | 0 | 0 | 0 | 36 | 1 | 1 | 0 | 13.14 | 4073.4 | [6 empty] | 0 | 0
6 | 消防本部 | 庁舎 | 1F | 8 | 多目的便所 |  |  | 24 | 365 | ダウンライト | 1 | FDL18 | 0 | Φ150想定 | 0 | 0 | 0 | 0 | 26 | 1 | 1 | 0 | 227.76 | 70605.6 | [6 empty] | 0 | 0
6 | 消防本部 | 庁舎 | 1F | 8-1 | 男子便所1 |  |  | 24 | 365 | ダウンライト | 1 | IL60 | 0 | Φ150想定 | 0 | 0 | 0 | 0 | 54 | 5 | 5 | 0 | 2365.2 | 733212 | [6 empty] | 0 | 0
6 | 消防本部 | 庁舎 | 1F | 8-1 | 男子便所1 |  |  | 24 | 365 | 逆富士ベースライト | 1 | FL40 | 0 | 0 | 0 | 0 | 0 | 0 | 47 | 2 | 2 | 0 | 823.44 | 255266.4 | [6 empty] | 0 | 0
6 | 消防本部 | 庁舎 | 1F | 9 | 女子便所1 |  |  | 24 | 365 | ダウンライト | 1 | IL60 | 0 | Φ150想定 | 0 | 0 | 0 | 0 | 54 | 4 | 4 | 0 | 1892.16 | 586569.6 | [6 empty] | 0 | 0
6 | 消防本部 | 庁舎 | 1F | 9 | 女子便所1 |  |  | 24 | 365 | 逆富士ベースライト | 1 | FL40 | 0 | 0 | 0 | 0 | 0 | 0 | 47 | 2 | 2 | 0 | 823.44 | 255266.4 | [6 empty] | 0 | 0
6 | 消防本部 | 庁舎 | 1F | 10 | PS | 壁付 |  | 1 | 365 | ブラケット灯 | 1 | IL40 | 0 | 0 | 防湿・防雨型 | 0 | カバー付 | 0 | 36 | 1 | 1 | 0 | 13.14 | 4073.4 | [6 empty] | 0 | 0
6 | 消防本部 | 庁舎 | 1F | 11 | 署長室 |  |  | 14 | 365 | 埋込スクエア | 1 | FCL40 | 0 | □450想定 | 0 | 0 | ルーバー付 | 0 | 49 | 6 | 6 | 0 | 1502.34 | 465725.4 | [6 empty] | 0 | 0
6 | 消防本部 | 庁舎 | 1F | 11 | 署長室 |  |  | 24 | 365 | 埋込専用型非常灯 | 1 | JE13 | 0 | Φ150想定 | 0 | 0 | 0 | 電池内蔵 | 2.7 | 1 | 1 | 0 | 23.652 | 7332.12 | [6 empty] | 0 | 0
6 | 消防本部 | 庁舎 | 1F | 12 | 署事務室 |  |  | 14 | 365 | 埋込ベースライト | 2 | FL40 | 0 | W300想定 | 0 | 0 | ルーバー付 | 0 | 47 | 16 | 32 | 0 | 7685.44 | 2382486.4 | [6 empty] | 0 | 0
6 | 消防本部 | 庁舎 | 1F | 12 | 署事務室 |  |  | 14 | 365 | 埋込ベースライト | 2 | FL40 | 0 | W300想定 | 0 | 0 | ルーバー付 | 電池内蔵 | 47 | 3 | 6 | 0 | 1441.02 | 446716.2 | [6 empty] | 0 | 0
6 | 消防本部 | 庁舎 | 1F | 12 | 署事務室 |  |  | - | - | LED器具 | 1 | LED | 0 | 0 | 0 | 0 | 0 | 0 | - | 13 | 13 | 0 | - | - | 対象外 | [5 empty] | - | -
6 | 消防本部 | 庁舎 | 1F | 13 | 洗濯室 |  |  | 24 | 365 | トラフ形ベースライト | 1 | FL20 | 0 | 0 | 0 | 0 | 0 | 0 | 28 | 2 | 2 | 0 | 490.56 | 152073.6 | [6 empty] | 0 | 0
6 | 消防本部 | 庁舎 | 1F | 13-1 | 洗面所 |  |  | 24 | 365 | 埋込ベースライト | 1 | FL20 | 0 | W300想定 | 0 | 0 | 0 | 0 | 28 | 2 | 2 | 0 | 490.56 | 152073.6 | [6 empty] | 0 | 0
6 | 消防本部 | 庁舎 | 1F | 13-1 | 洗面所 |  |  | 24 | 365 | ダウンライト | 1 | FDL18 | 0 | Φ150想定 | 0 | 0 | 0 | 0 | 26 | 3 | 3 | 0 | 683.28 | 211816.8 | [6 empty] | 0 | 0
6 | 消防本部 | 庁舎 | 1F | 14 | 食堂 |  |  | 14 | 365 | 埋込ベースライト | 2 | FL20 | 0 | W300想定 | 0 | 0 | 0 | 0 | 28 | 5 | 10 | 0 | 1430.8 | 443548 | [6 empty] | 0 | 0
6 | 消防本部 | 庁舎 | 1F | 14 | 食堂 |  |  | 14 | 365 | 埋込ベースライト | 2 | FL20 | 0 | W300想定 | 0 | 0 | 0 | 電池内蔵 | 28 | 1 | 2 | 0 | 286.16 | 88709.6 | [6 empty] | 0 | 0
6 | 消防本部 | 庁舎 | 1F | 15 | 【仮】湯沸室 |  |  | 14 | 365 | 逆富士ベースライト | 2 | FHF32 | 0 | 0 | 0 | 0 | 0 | 0 | 36 | 3 | 6 | 0 | 1103.76 | 342165.6 | [6 empty] | 0 | 0
6 | 消防本部 | 庁舎 | 1F | 15 | 【仮】湯沸室 |  |  | 14 | 365 | 逆富士ベースライト | 2 | FHF32 | 0 | 0 | 0 | 0 | 0 | 電池内蔵 | 36 | 1 | 2 | 0 | 367.92 | 114055.2 | [6 empty] | 0 | 0
6 | 消防本部 | 庁舎 | 1F | 16 | 【仮】倉庫2 |  |  | 1 | 365 | ウォールライト | 1 | FL20 | 0 | 0 | 防雨型 | 0 | 0 | 0 | 28 | 1 | 1 | 0 | 10.22 | 3168.2 | [6 empty] | 0 | 0
6 | 消防本部 | 庁舎 | 1F | 17 | 男子便所2 |  |  | 24 | 365 | トラフ形ベースライト | 1 | FL40 | 0 | 0 | 0 | 0 | 0 | 0 | 47 | 3 | 3 | 0 | 1235.16 | 382899.6 | [6 empty] | 0 | 0
6 | 消防本部 | 庁舎 | 1F | 17 | 男子便所2 | 壁付 |  | 24 | 365 | ミラー灯 | 1 | FL40 | 0 | 0 | 0 | 0 | 0 | 0 | 47 | 2 | 2 | 0 | 823.44 | 255266.4 | [6 empty] | 0 | 0
6 | 消防本部 | 庁舎 | 1F | 18 | 脱衣室 |  |  | 5 | 365 |  | 0 | - | 0 | 0 | 0 | 0 | 0 | 0 | 0 |  | - | 0 | - | - | 対象外 | [5 empty] | 0 | 0
6 | 消防本部 | 庁舎 | 1F | 19 | 浴室 | 壁付 |  | 5 | 365 | ブラケット灯 | 1 | FL20 | 0 | 0 | 浴室用 | 0 | カバー付 | 0 | 28 | 5 | 5 | 0 | 255.5 | 79205 | [6 empty] | 0 | 0
6 | 消防本部 | 庁舎 | 1F | 20 | 待機室A |  |  | 14 | 365 | ダウンライト | 1 | IL60 | 0 | Φ150想定 | 0 | 0 | 0 | 0 | 54 | 2 | 2 | 0 | 551.88 | 171082.8 | [6 empty] | 0 | 0
6 | 消防本部 | 庁舎 | 1F | 20 | 待機室A |  |  | 24 | 365 | 埋込専用型非常灯 | 1 | JE13 | 0 | Φ150想定 | 0 | 0 | 0 | 電池内蔵 | 2.7 | 1 | 1 | 0 | 23.652 | 7332.12 | [6 empty] | 0 | 0
6 | 消防本部 | 庁舎 | 1F | 21 | 待機室B |  |  | 14 | 365 | ダウンライト | 1 | IL60 | 0 | Φ150想定 | 0 | 0 | 0 | 0 | 54 | 2 | 2 | 0 | 551.88 | 171082.8 | [6 empty] | 0 | 0
6 | 消防本部 | 庁舎 | 1F | 21 | 待機室B |  |  | 24 | 365 | 埋込専用型非常灯 | 1 | JE13 | 0 | Φ150想定 | 0 | 0 | 0 | 電池内蔵 | 2.7 | 1 | 1 | 0 | 23.652 | 7332.12 | [6 empty] | 0 | 0
6 | 消防本部 | 庁舎 | 1F | 22 | 待機室C |  |  | 14 | 365 | ダウンライト | 1 | IL60 | 0 | Φ150想定 | 0 | 0 | 0 | 0 | 54 | 2 | 2 | 0 | 551.88 | 171082.8 | [6 empty] | 0 | 0
6 | 消防本部 | 庁舎 | 1F | 22 | 待機室C |  |  | 24 | 365 | 埋込専用型非常灯 | 1 | JE13 | 0 | Φ150想定 | 0 | 0 | 0 | 電池内蔵 | 2.7 | 1 | 1 | 0 | 23.652 | 7332.12 | [6 empty] | 0 | 0
6 | 消防本部 | 庁舎 | 1F | 23 | 待機室D |  |  | 14 | 365 | ダウンライト | 1 | IL60 | 0 | Φ150想定 | 0 | 0 | 0 | 0 | 54 | 2 | 2 | 0 | 551.88 | 171082.8 | [6 empty] | 0 | 0
6 | 消防本部 | 庁舎 | 1F | 23 | 待機室D |  |  | 24 | 365 | 埋込専用型非常灯 | 1 | JE13 | 0 | Φ150想定 | 0 | 0 | 0 | 電池内蔵 | 2.7 | 1 | 1 | 0 | 23.652 | 7332.12 | [6 empty] | 0 | 0
6 | 消防本部 | 庁舎 | 1F | 24 | 待機室E |  |  | 14 | 365 | ダウンライト | 1 | IL60 | 0 | Φ150想定 | 0 | 0 | 0 | 0 | 54 | 2 | 2 | 0 | 551.88 | 171082.8 | [6 empty] | 0 | 0
6 | 消防本部 | 庁舎 | 1F | 24 | 待機室E |  |  | 24 | 365 | 埋込専用型非常灯 | 1 | JE13 | 0 | Φ150想定 | 0 | 0 | 0 | 電池内蔵 | 2.7 | 1 | 1 | 0 | 23.652 | 7332.12 | [6 empty] | 0 | 0
6 | 消防本部 | 庁舎 | 1F | 25 | 待機室F |  |  | 14 | 365 | ダウンライト | 1 | IL60 | 0 | Φ150想定 | 0 | 0 | 0 | 0 | 54 | 2 | 2 | 0 | 551.88 | 171082.8 | [6 empty] | 0 | 0
6 | 消防本部 | 庁舎 | 1F | 25 | 待機室F |  |  | 24 | 365 | 埋込専用型非常灯 | 1 | JE13 | 0 | Φ150想定 | 0 | 0 | 0 | 電池内蔵 | 2.7 | 1 | 1 | 0 | 23.652 | 7332.12 | [6 empty] | 0 | 0
6 | 消防本部 | 庁舎 | 1F | 26 | 待機室G |  |  | 14 | 365 | ダウンライト | 1 | IL60 | 0 | Φ150想定 | 0 | 0 | 0 | 0 | 54 | 2 | 2 | 0 | 551.88 | 171082.8 | [6 empty] | 0 | 0
6 | 消防本部 | 庁舎 | 1F | 26 | 待機室G |  |  | 24 | 365 | 埋込専用型非常灯 | 1 | JE13 | 0 | Φ150想定 | 0 | 0 | 0 | 電池内蔵 | 2.7 | 1 | 1 | 0 | 23.652 | 7332.12 | [6 empty] | 0 | 0
6 | 消防本部 | 庁舎 | 1F | 27 | 待機室H |  |  | 14 | 365 | ダウンライト | 1 | IL60 | 0 | Φ150想定 | 0 | 0 | 0 | 0 | 54 | 2 | 2 | 0 | 551.88 | 171082.8 | [6 empty] | 0 | 0
6 | 消防本部 | 庁舎 | 1F | 27 | 待機室H |  |  | 24 | 365 | 埋込専用型非常灯 | 1 | JE13 | 0 | Φ150想定 | 0 | 0 | 0 | 電池内蔵 | 2.7 | 1 | 1 | 0 | 23.652 | 7332.12 | [6 empty] | 0 | 0
6 | 消防本部 | 庁舎 | 1F | 28 | 待機室I |  |  | 14 | 365 | ダウンライト | 1 | IL60 | 0 | Φ150想定 | 0 | 0 | 0 | 0 | 54 | 2 | 2 | 0 | 551.88 | 171082.8 | [6 empty] | 0 | 0
6 | 消防本部 | 庁舎 | 1F | 28 | 待機室I |  |  | 24 | 365 | 埋込専用型非常灯 | 1 | JE13 | 0 | Φ150想定 | 0 | 0 | 0 | 電池内蔵 | 2.7 | 1 | 1 | 0 | 23.652 | 7332.12 | [6 empty] | 0 | 0
6 | 消防本部 | 庁舎 | 1F | 29 | 待機室J |  |  | 14 | 365 | ダウンライト | 1 | IL60 | 0 | Φ150想定 | 0 | 0 | 0 | 0 | 54 | 2 | 2 | 0 | 551.88 | 171082.8 | [6 empty] | 0 | 0
6 | 消防本部 | 庁舎 | 1F | 29 | 待機室J |  |  | 24 | 365 | 埋込専用型非常灯 | 1 | JE13 | 0 | Φ150想定 | 0 | 0 | 0 | 電池内蔵 | 2.7 | 1 | 1 | 0 | 23.652 | 7332.12 | [6 empty] | 0 | 0
6 | 消防本部 | 庁舎 | 1F | 30 | 待機室K |  |  | 14 | 365 | ダウンライト | 1 | IL60 | 0 | Φ150想定 | 0 | 0 | 0 | 0 | 54 | 2 | 2 | 0 | 551.88 | 171082.8 | [6 empty] | 0 | 0
6 | 消防本部 | 庁舎 | 1F | 30 | 待機室K |  |  | 24 | 365 | 埋込専用型非常灯 | 1 | JE13 | 0 | Φ150想定 | 0 | 0 | 0 | 電池内蔵 | 2.7 | 1 | 1 | 0 | 23.652 | 7332.12 | [6 empty] | 0 | 0
6 | 消防本部 | 庁舎 | 1F | 31 | 待機室L |  |  | 14 | 365 | ダウンライト | 1 | IL60 | 0 | Φ150想定 | 0 | 0 | 0 | 0 | 54 | 2 | 2 | 0 | 551.88 | 171082.8 | [6 empty] | 0 | 0
6 | 消防本部 | 庁舎 | 1F | 31 | 待機室L |  |  | 24 | 365 | 埋込専用型非常灯 | 1 | JE13 | 0 | Φ150想定 | 0 | 0 | 0 | 電池内蔵 | 2.7 | 1 | 1 | 0 | 23.652 | 7332.12 | [6 empty] | 0 | 0
6 | 消防本部 | 庁舎 | 1F | 32 | 待機室M |  |  | 14 | 365 | ダウンライト | 1 | IL60 | 0 | Φ150想定 | 0 | 0 | 0 | 0 | 54 | 2 | 2 | 0 | 551.88 | 171082.8 | [6 empty] | 0 | 0
6 | 消防本部 | 庁舎 | 1F | 32 | 待機室M |  |  | 24 | 365 | 埋込専用型非常灯 | 1 | JE13 | 0 | Φ150想定 | 0 | 0 | 0 | 電池内蔵 | 2.7 | 1 | 1 | 0 | 23.652 | 7332.12 | [6 empty] | 0 | 0
6 | 消防本部 | 庁舎 | 1F | 33 | 待機室N |  |  | 14 | 365 | ダウンライト | 1 | IL60 | 0 | Φ150想定 | 0 | 0 | 0 | 0 | 54 | 2 | 2 | 0 | 551.88 | 171082.8 | [6 empty] | 0 | 0
6 | 消防本部 | 庁舎 | 1F | 33 | 待機室N |  |  | 24 | 365 | 埋込専用型非常灯 | 1 | JE13 | 0 | Φ150想定 | 0 | 0 | 0 | 電池内蔵 | 2.7 | 1 | 1 | 0 | 23.652 | 7332.12 | [6 empty] | 0 | 0
6 | 消防本部 | 庁舎 | 1F | 34 | 待機室O |  |  | 14 | 365 | ダウンライト | 1 | IL60 | 0 | Φ150想定 | 0 | 0 | 0 | 0 | 54 | 2 | 2 | 0 | 551.88 | 171082.8 | [6 empty] | 0 | 0
6 | 消防本部 | 庁舎 | 1F | 34 | 待機室O |  |  | 24 | 365 | 埋込専用型非常灯 | 1 | JE13 | 0 | Φ150想定 | 0 | 0 | 0 | 電池内蔵 | 2.7 | 1 | 1 | 0 | 23.652 | 7332.12 | [6 empty] | 0 | 0
6 | 消防本部 | 庁舎 | 1F | 35 | 待機室P |  |  | 14 | 365 | ダウンライト | 1 | IL60 | 0 | Φ150想定 | 0 | 0 | 0 | 0 | 54 | 2 | 2 | 0 | 551.88 | 171082.8 | [6 empty] | 0 | 0
6 | 消防本部 | 庁舎 | 1F | 35 | 待機室P |  |  | 24 | 365 | 埋込専用型非常灯 | 1 | JE13 | 0 | Φ150想定 | 0 | 0 | 0 | 電池内蔵 | 2.7 | 1 | 1 | 0 | 23.652 | 7332.12 | [6 empty] | 0 | 0
6 | 消防本部 | 庁舎 | 1F | 36 | 待機室Q |  |  | 14 | 365 | ダウンライト | 1 | IL60 | 0 | Φ150想定 | 0 | 0 | 0 | 0 | 54 | 2 | 2 | 0 | 551.88 | 171082.8 | [6 empty] | 0 | 0
6 | 消防本部 | 庁舎 | 1F | 36 | 待機室Q |  |  | 24 | 365 | 埋込専用型非常灯 | 1 | JE13 | 0 | Φ150想定 | 0 | 0 | 0 | 電池内蔵 | 2.7 | 1 | 1 | 0 | 23.652 | 7332.12 | [6 empty] | 0 | 0
6 | 消防本部 | 庁舎 | 1F | 37 | 待機室R |  |  | 14 | 365 | ダウンライト | 1 | IL60 | 0 | Φ150想定 | 0 | 0 | 0 | 0 | 54 | 2 | 2 | 0 | 551.88 | 171082.8 | [6 empty] | 0 | 0
6 | 消防本部 | 庁舎 | 1F | 37 | 待機室R |  |  | 24 | 365 | 埋込専用型非常灯 | 1 | JE13 | 0 | Φ150想定 | 0 | 0 | 0 | 電池内蔵 | 2.7 | 1 | 1 | 0 | 23.652 | 7332.12 | [6 empty] | 0 | 0
6 | 消防本部 | 庁舎 | 1F | 38 | 待機室S |  |  | 14 | 365 | ダウンライト | 1 | IL60 | 0 | Φ150想定 | 0 | 0 | 0 | 0 | 54 | 2 | 2 | 0 | 551.88 | 171082.8 | [6 empty] | 0 | 0
6 | 消防本部 | 庁舎 | 1F | 38 | 待機室S |  |  | 24 | 365 | 埋込専用型非常灯 | 1 | JE13 | 0 | Φ150想定 | 0 | 0 | 0 | 電池内蔵 | 2.7 | 1 | 1 | 0 | 23.652 | 7332.12 | [6 empty] | 0 | 0
6 | 消防本部 | 庁舎 | 1F | 39 | 待機室T |  |  | 14 | 365 | ダウンライト | 1 | IL60 | 0 | Φ150想定 | 0 | 0 | 0 | 0 | 54 | 2 | 2 | 0 | 551.88 | 171082.8 | [6 empty] | 0 | 0
6 | 消防本部 | 庁舎 | 1F | 39 | 待機室T |  |  | 24 | 365 | 埋込専用型非常灯 | 1 | JE13 | 0 | Φ150想定 | 0 | 0 | 0 | 電池内蔵 | 2.7 | 1 | 1 | 0 | 23.652 | 7332.12 | [6 empty] | 0 | 0
6 | 消防本部 | 庁舎 | 1F | 40 | 救急研究室 |  |  | 14 | 365 | 埋込ベースライト | 2 | FL20 | 0 | W300想定 | 0 | 0 | 0 | 0 | 28 | 4 | 8 | 0 | 1144.64 | 354838.4 | [6 empty] | 0 | 0
6 | 消防本部 | 庁舎 | 1F | 40 | 救急研究室 |  |  | 14 | 365 | 埋込ベースライト | 2 | FL20 | 0 | W300想定 | 0 | 0 | 0 | 電池内蔵 | 28 | 2 | 4 | 0 | 572.32 | 177419.2 | [6 empty] | 0 | 0
6 | 消防本部 | 庁舎 | 1F | 41 | 廊下2 |  |  | 24 | 365 | 埋込ベースライト | 2 | FL40 | 0 | W300想定 | 0 | 0 | 0 | 0 | 47 | 1 | 2 | 0 | 823.44 | 255266.4 | [6 empty] | 0 | 0
6 | 消防本部 | 庁舎 | 1F | 41 | 廊下2 |  |  | 24 | 365 | 埋込ベースライト | 2 | FL40 | 0 | W300想定 | 0 | 0 | 0 | 電池内蔵 | 47 | 2 | 4 | 0 | 1646.88 | 510532.8 | [6 empty] | 0 | 0
6 | 消防本部 | 庁舎 | 1F | 42 | 【仮】部屋1 |  |  | 12 | 365 | ウォールライト | 1 | FL40 | 0 | 0 | 防湿・防雨型 | 0 | カバー付 | 0 | 47 | 1 | 1 | 0 | 205.86 | 63816.6 | [6 empty] | 0 | 0
6 | 消防本部 | 庁舎 | 1F | 43 | 廊下3 |  |  | 24 | 365 | 埋込ベースライト | 2 | FL40 | 0 | W300想定 | 0 | 0 | 0 | 0 | 47 | 1 | 2 | 0 | 823.44 | 255266.4 | [6 empty] | 0 | 0
6 | 消防本部 | 庁舎 | 1F | 43 | 廊下3 |  |  | 24 | 365 | 埋込ベースライト | 2 | FL40 | 0 | W300想定 | 0 | 0 | 0 | 電池内蔵 | 47 | 1 | 2 | 0 | 823.44 | 255266.4 | [6 empty] | 0 | 0
6 | 消防本部 | 庁舎 | 1F | 43 | 廊下3 |  |  | 24 | 365 | B級BL形 誘導灯 | 1 | FL20 | 0 | 0 | 避難口 | 0 | 0 | 0 | 28 | 1 | 1 | 0 | 245.28 | 76036.8 | [6 empty] | 0 | 0
6 | 消防本部 | 庁舎 | 1F | 43 | 廊下3 |  |  | 24 | 365 | 埋込ベースライト | 1 | FL20 | 0 | W300想定 | 0 | 0 | 0 | 0 | 28 | 4 | 4 | 0 | 981.12 | 304147.2 | [6 empty] | 0 | 0
6 | 消防本部 | 庁舎 | 1F | 43 | 廊下3 |  |  | 24 | 365 | 埋込ベースライト | 1 | FL20 | 0 | W300想定 | 0 | 0 | 0 | 電池内蔵 | 28 | 2 | 2 | 0 | 490.56 | 152073.6 | [6 empty] | 0 | 0
6 | 消防本部 | 庁舎 | 1F | 44 | 車庫室出入口 |  |  | 24 | 365 | トラフ形ベースライト | 2 | FL40 | 0 | 0 | 0 | 0 | 0 | 0 | 47 | 2 | 4 | 0 | 1646.88 | 510532.8 | [6 empty] | 0 | 0
6 | 消防本部 | 庁舎 | 1F | 45 | 倉庫3 |  |  | 1 | 365 | トラフ形ベースライト | 2 | FL40 | 0 | 0 | 0 | 0 | 0 | 0 | 47 | 3 | 6 | 0 | 102.93 | 31908.3 | [6 empty] | 0 | 0
6 | 消防本部 | 庁舎 | 1F | 46 | ホース庫 |  |  | 3 | 365 | トラフ形ベースライト | 2 | FL40 | 0 | 0 | 0 | 0 | 0 | 0 | 47 | 3 | 6 | 0 | 308.79 | 95724.9 | [6 empty] | 0 | 0
6 | 消防本部 | 庁舎 | 1F | 47 | 容器置場 |  |  | 3 | 365 | トラフ形ベースライト | 2 | FL40 | 0 | 0 | 0 | 0 | 0 | 0 | 47 | 2 | 4 | 0 | 205.86 | 63816.6 | [6 empty] | 0 | 0
6 | 消防本部 | 庁舎 | 1F | 47-1 | 高圧充填室 |  |  | 1 | 365 | トラフ形ベースライト | 2 | FL40 | 0 | 0 | 0 | 0 | 0 | 0 | 47 | 1 | 2 | 0 | 34.31 | 10636.1 | [6 empty] | 0 | 0
6 | 消防本部 | 庁舎 | 1F | 48 | 車庫 |  |  | 24 | 365 | 丸形投光器 | 1 | MF400 | 0 | 0 | 0 | フランジ式 | 広角 | 0 | 433 | 8 | 8 | 0 | 30344.64 | 9406838.4 | [6 empty] | 0 | 0
6 | 消防本部 | 庁舎 | 1F | 48 | 車庫 |  |  | 24 | 365 | トラフ形ベースライト | 2 | FL40 | 0 | 0 | 0 | 0 | 0 | 0 | 47 | 14 | 28 | 0 | 11528.16 | 3573729.6 | [6 empty] | 0 | 0
6 | 消防本部 | 庁舎 | 1F | 48 | 車庫 |  |  | 24 | 365 | トラフ形ベースライト | 2 | FL40 | 0 | 0 | 0 | 0 | 0 | 電池内蔵 | 47 | 6 | 12 | 0 | 4940.64 | 1531598.4 | [6 empty] | 0 | 0
6 | 消防本部 | 庁舎 | 1F | 48 | 車庫 |  |  | - | - | LED器具 | 1 | LED | 0 | 0 | 0 | 0 | 0 | 0 | - | 6 | 6 | 0 | - | - | 対象外 | [5 empty] | - | -
6 | 消防本部 | 庁舎 | 1F | 49 | 外壁 | 壁付 |  | 12 | 365 | ブラケット灯 | 1 | IL60 | 0 | 0 | 防湿・防雨型 | 0 | カバー付 | 0 | 54 | 1 | 1 | 0 | 236.52 | 73321.2 | [6 empty] | 0 | 0
6 | 消防本部 | 庁舎 | 1F | 49 | 外壁 |  |  | 12 | 365 | 丸形投光器 | 1 | MF400 | 0 | 0 | 0 | フランジ式 | 広角 | 0 | 433 | 2 | 2 | 0 | 3793.08 | 1175854.8 | [6 empty] | 0 | 0
6 | 消防本部 | 庁舎 | 1F | 49 | 外壁 | 壁付 |  | 12 | 365 | ウォールライト | 1 | FL20 | 0 | 0 | 防雨型 | 0 | 0 | 0 | 28 | 2 | 2 | 0 | 245.28 | 76036.8 | [6 empty] | 0 | 0
6 | 消防本部 | 庁舎 | 2F | 1 | ロビー |  |  | 24 | 365 | 埋込スクエア | 1 | FCL40 | 0 | □450想定 | 0 | 0 | 0 | 0 | 49 | 20 | 20 | 0 | 8584.8 | 2661288 | [6 empty] | 0 | 0
6 | 消防本部 | 庁舎 | 2F | 1 | ロビー |  |  | 24 | 365 | ダウンライト | 1 | IL60 | 0 | Φ150想定 | 0 | 0 | 0 | 0 | 54 | 14 | 14 | 0 | 6622.56 | 2052993.6 | [6 empty] | 0 | 0
6 | 消防本部 | 庁舎 | 2F | 1 | ロビー |  |  | 24 | 365 | 埋込専用型非常灯 | 1 | JE13 | 0 | Φ150想定 | 0 | 0 | 0 | 電池内蔵 | 2.7 | 6 | 6 | 0 | 141.912 | 43992.72 | [6 empty] | 0 | 0
6 | 消防本部 | 庁舎 | 2F | 1 | ロビー |  |  | 24 | 365 | B級BL形 誘導灯 | 1 | FL20 | 0 | 0 | 通路 | 0 | 0 | 0 | 28 | 2 | 2 | 0 | 490.56 | 152073.6 | [6 empty] | 0 | 0
6 | 消防本部 | 庁舎 | 2F | 1 | ロビー |  |  | 24 | 365 | C級 誘導灯 | 1 | FL10 | 0 | 0 | 通路 | 壁直付 | 片面 | 0 | 13 | 1 | 1 | 0 | 113.88 | 35302.8 | [6 empty] | 0 | 0
6 | 消防本部 | 庁舎 | 2F | 2 | 吹抜 |  |  | 24 | 365 | 高天井ダウンライト | 1 | HID200 | 0 | Φ300想定 | 0 | 0 | 0 | 0 | 230 | 5 | 5 | 0 | 10074 | 3122940 | [6 empty] | 0 | 0
6 | 消防本部 | 庁舎 | 2F | 2 | 吹抜 |  |  | 24 | 365 | 埋込専用型非常灯 | 1 | 非常灯用20 | 0 | Φ150想定 | 0 | 0 | 0 | 電池内蔵 | 3 | 3 | 3 | 0 | 78.84 | 24440.4 | [6 empty] | 0 | 0
6 | 消防本部 | 庁舎 | 2F | 2 | 吹抜 |  |  | 24 | 365 | 逆富士ベースライト | 1 | FL40 | 0 | 0 | 0 | 0 | 0 | 0 | 47 | 13 | 13 | 0 | 5352.36 | 1659231.6 | [6 empty] | 0 | 0
6 | 消防本部 | 庁舎 | 2F | 3 | 災害対策室 |  |  | 14 | 365 | 埋込ベースライト | 2 | FL40 | 0 | W300想定 | 0 | 0 | ルーバー付 | 0 | 47 | 7 | 14 | 0 | 3362.38 | 1042337.8 | [6 empty] | 0 | 0
6 | 消防本部 | 庁舎 | 2F | 3 | 災害対策室 |  |  | 14 | 365 | 埋込ベースライト | 2 | FL40 | 0 | W300想定 | 0 | 0 | ルーバー付 | 電池内蔵 | 47 | 2 | 4 | 0 | 960.68 | 297810.8 | [6 empty] | 0 | 0
6 | 消防本部 | 庁舎 | 2F | 4 | 男子便所1 |  |  | 24 | 365 | 逆富士ベースライト | 1 | FL40 | 0 | 0 | 0 | 0 | 0 | 0 | 47 | 2 | 2 | 0 | 823.44 | 255266.4 | [6 empty] | 0 | 0
6 | 消防本部 | 庁舎 | 2F | 4 | 男子便所1 |  |  | 24 | 365 | ダウンライト | 1 | IL60 | 0 | Φ150想定 | 0 | 0 | 0 | 0 | 54 | 5 | 5 | 0 | 2365.2 | 733212 | [6 empty] | 0 | 0
6 | 消防本部 | 庁舎 | 2F | 5 | 女子便所1 |  |  | 24 | 365 | 逆富士ベースライト | 1 | FL40 | 0 | 0 | 0 | 0 | 0 | 0 | 47 | 2 | 2 | 0 | 823.44 | 255266.4 | [6 empty] | 0 | 0
6 | 消防本部 | 庁舎 | 2F | 5 | 女子便所1 |  |  | 24 | 365 | ダウンライト | 1 | IL60 | 0 | Φ150想定 | 0 | 0 | 0 | 0 | 54 | 3 | 3 | 0 | 1419.12 | 439927.2 | [6 empty] | 0 | 0
6 | 消防本部 | 庁舎 | 2F | 6 | 清掃道具入 |  |  | 1 | 365 | ウォールライト | 1 | FL20 | 0 | 0 | 防雨型 | 0 | 0 | 0 | 28 | 1 | 1 | 0 | 10.22 | 3168.2 | [6 empty] | 0 | 0
6 | 消防本部 | 庁舎 | 2F | 7 | PS | 壁付 |  | 1 | 365 | ブラケット灯 | 1 | IL40 | 0 | 0 | 防湿・防雨型 | 0 | カバー付 | 0 | 36 | 1 | 1 | 0 | 13.14 | 4073.4 | [6 empty] | 0 | 0
6 | 消防本部 | 庁舎 | 2F | 8 | 会議室 |  |  | 14 | 365 | 埋込ベースライト | 2 | FL40 | 0 | W300想定 | 0 | 0 | ルーバー付 | 0 | 47 | 22 | 44 | 0 | 10567.48 | 3275918.8 | [6 empty] | 0 | 0
6 | 消防本部 | 庁舎 | 2F | 8 | 会議室 |  |  | 14 | 365 | 埋込ベースライト | 2 | FL40 | 0 | W300想定 | 0 | 0 | ルーバー付 | 電池内蔵 | 47 | 7 | 14 | 0 | 3362.38 | 1042337.8 | [6 empty] | 0 | 0
6 | 消防本部 | 庁舎 | 2F | 9 | 洗面所 |  |  | 24 | 365 | ダウンライト | 1 | FDL27 | 0 | Φ150想定 | 0 | 0 | 0 | 0 | 34 | 4 | 4 | 0 | 1191.36 | 369321.6 | [6 empty] | 0 | 0
6 | 消防本部 | 庁舎 | 2F | 10 | 男子便所2 |  |  | 24 | 365 | ダウンライト | 1 | FDL27 | 0 | Φ150想定 | 0 | 0 | 0 | 0 | 34 | 4 | 4 | 0 | 1191.36 | 369321.6 | [6 empty] | 0 | 0
6 | 消防本部 | 庁舎 | 2F | 11 | 書庫 | 連結 |  | 1 | 12 | トラフ形ベースライト | 1 | FL40 | 0 | 0 | 0 | 0 | 0 | 0 | 47 | 3 | 3 | 0 | 1.692 | 524.52 | [6 empty] | 0 | 0
6 | 消防本部 | 庁舎 | 2F | 12 | PS | 壁付 |  | 1 | 365 | ブラケット灯 | 1 | IL40 | 0 | 0 | 防湿・防雨型 | 0 | カバー付 | 0 | 36 | 1 | 1 | 0 | 13.14 | 4073.4 | [6 empty] | 0 | 0
6 | 消防本部 | 庁舎 | 2F | 13 | 食堂 |  |  | 14 | 365 | 埋込ベースライト | 2 | FL20 | 0 | W300想定 | 0 | 0 | 0 | 0 | 28 | 3 | 6 | 0 | 858.48 | 266128.8 | [6 empty] | 0 | 0
6 | 消防本部 | 庁舎 | 2F | 13 | 食堂 |  |  | 14 | 365 | 埋込ベースライト | 2 | FL20 | 0 | W300想定 | 0 | 0 | 0 | 電池内蔵 | 28 | 1 | 2 | 0 | 286.16 | 88709.6 | [6 empty] | 0 | 0
6 | 消防本部 | 庁舎 | 2F | 14 | 湯沸室 |  |  | 14 | 365 | トラフ形ベースライト | 1 | FL40 | 0 | 0 | 0 | 0 | 0 | 0 | 47 | 2 | 2 | 0 | 480.34 | 148905.4 | [6 empty] | 0 | 0
6 | 消防本部 | 庁舎 | 2F | 14 | 湯沸室 |  |  | 14 | 365 | トラフ形ベースライト | 1 | FL40 | 0 | 0 | 0 | 0 | 0 | 電池内蔵 | 47 | 1 | 1 | 0 | 240.17 | 74452.7 | [6 empty] | 0 | 0
6 | 消防本部 | 庁舎 | 2F | 15 | 通信事務室 |  |  | 14 | 365 | 埋込ベースライト | 2 | FHF32 | 0 | W300想定 | 0 | 0 | 0 | 0 | 36 | 16 | 32 | 0 | 5886.72 | 1824883.2 | [6 empty] | 0 | 0
6 | 消防本部 | 庁舎 | 2F | 15 | 通信事務室 |  |  | 14 | 365 | 埋込ベースライト | 2 | FHF32 | 0 | W300想定 | 0 | 0 | 0 | 電池内蔵 | 36 | 2 | 4 | 0 | 735.84 | 228110.4 | [6 empty] | 0 | 0
6 | 消防本部 | 庁舎 | 2F | 16 | 通信指令室 |  |  | 24 | 365 | 埋込ベースライト | 2 | FHF32 | 0 | W300想定 | 0 | 0 | 0 | 0 | 36 | 20 | 40 | 0 | 12614.4 | 3910464 | [6 empty] | 0 | 0
6 | 消防本部 | 庁舎 | 2F | 16 | 通信指令室 |  |  | 24 | 365 | 埋込ベースライト | 2 | FHF32 | 0 | W300想定 | 0 | 0 | 0 | 電池内蔵 | 36 | 4 | 8 | 0 | 2522.88 | 782092.8 | [6 empty] | 0 | 0
6 | 消防本部 | 庁舎 | 2F | 17 | PS | 壁付 |  | 1 | 365 | ブラケット灯 | 1 | IL40 | 0 | 0 | 防湿・防雨型 | 0 | カバー付 | 0 | 36 | 1 | 1 | 0 | 13.14 | 4073.4 | [6 empty] | 0 | 0
6 | 消防本部 | 庁舎 | 2F | 18 | 機械室 |  |  | 1 | 365 | トラフ形ベースライト | 2 | FL40 | 0 | 0 | 0 | 0 | 0 | 0 | 47 | 6 | 12 | 0 | 205.86 | 63816.6 | [6 empty] | 0 | 0
6 | 消防本部 | 庁舎 | 2F | 19 | 仮眠室A |  |  | 3 | 300 | ダウンライト | 1 | IL60 | 0 | Φ150想定 | 0 | 0 | 0 | 0 | 54 | 2 | 2 | 0 | 97.2 | 30132 | [6 empty] | 0 | 0
6 | 消防本部 | 庁舎 | 2F | 19 | 仮眠室A |  |  | 24 | 365 | 埋込専用型非常灯 | 1 | JE13 | 0 | Φ150想定 | 0 | 0 | 0 | 電池内蔵 | 2.7 | 1 | 1 | 0 | 23.652 | 7332.12 | [6 empty] | 0 | 0
6 | 消防本部 | 庁舎 | 2F | 20 | 仮眠室B |  |  | 3 | 300 | ダウンライト | 1 | IL60 | 0 | Φ150想定 | 0 | 0 | 0 | 0 | 54 | 2 | 2 | 0 | 97.2 | 30132 | [6 empty] | 0 | 0
6 | 消防本部 | 庁舎 | 2F | 20 | 仮眠室B |  |  | 24 | 365 | 埋込専用型非常灯 | 1 | JE13 | 0 | Φ150想定 | 0 | 0 | 0 | 電池内蔵 | 2.7 | 1 | 1 | 0 | 23.652 | 7332.12 | [6 empty] | 0 | 0
6 | 消防本部 | 庁舎 | 2F | 21 | 仮眠室C |  |  | 3 | 300 | ダウンライト | 1 | IL60 | 0 | Φ150想定 | 0 | 0 | 0 | 0 | 54 | 2 | 2 | 0 | 97.2 | 30132 | [6 empty] | 0 | 0
6 | 消防本部 | 庁舎 | 2F | 21 | 仮眠室C |  |  | 24 | 365 | 埋込専用型非常灯 | 1 | JE13 | 0 | Φ150想定 | 0 | 0 | 0 | 電池内蔵 | 2.7 | 1 | 1 | 0 | 23.652 | 7332.12 | [6 empty] | 0 | 0
6 | 消防本部 | 庁舎 | 2F | 22 | 仮眠室D |  |  | 3 | 300 | ダウンライト | 1 | IL60 | 0 | Φ150想定 | 0 | 0 | 0 | 0 | 54 | 2 | 2 | 0 | 97.2 | 30132 | [6 empty] | 0 | 0
6 | 消防本部 | 庁舎 | 2F | 22 | 仮眠室D |  |  | 24 | 365 | 埋込専用型非常灯 | 1 | JE13 | 0 | Φ150想定 | 0 | 0 | 0 | 電池内蔵 | 2.7 | 1 | 1 | 0 | 23.652 | 7332.12 | [6 empty] | 0 | 0
6 | 消防本部 | 庁舎 | 2F | 23 | 仮眠室E |  |  | 3 | 300 | ダウンライト | 1 | IL60 | 0 | Φ150想定 | 0 | 0 | 0 | 0 | 54 | 2 | 2 | 0 | 97.2 | 30132 | [6 empty] | 0 | 0
6 | 消防本部 | 庁舎 | 2F | 23 | 仮眠室E |  |  | 24 | 365 | 埋込専用型非常灯 | 1 | JE13 | 0 | Φ150想定 | 0 | 0 | 0 | 電池内蔵 | 2.7 | 1 | 1 | 0 | 23.652 | 7332.12 | [6 empty] | 0 | 0
6 | 消防本部 | 庁舎 | 2F | 24 | 仮眠室F |  |  | 3 | 300 | ダウンライト | 1 | IL60 | 0 | Φ150想定 | 0 | 0 | 0 | 0 | 54 | 2 | 2 | 0 | 97.2 | 30132 | [6 empty] | 0 | 0
6 | 消防本部 | 庁舎 | 2F | 24 | 仮眠室F |  |  | 24 | 365 | 埋込専用型非常灯 | 1 | JE13 | 0 | Φ150想定 | 0 | 0 | 0 | 電池内蔵 | 2.7 | 1 | 1 | 0 | 23.652 | 7332.12 | [6 empty] | 0 | 0
6 | 消防本部 | 庁舎 | 2F | 25 | 仮眠室G |  |  | 3 | 300 | ダウンライト | 1 | IL60 | 0 | Φ150想定 | 0 | 0 | 0 | 0 | 54 | 2 | 2 | 0 | 97.2 | 30132 | [6 empty] | 0 | 0
6 | 消防本部 | 庁舎 | 2F | 25 | 仮眠室G |  |  | 24 | 365 | 埋込専用型非常灯 | 1 | JE13 | 0 | Φ150想定 | 0 | 0 | 0 | 電池内蔵 | 2.7 | 1 | 1 | 0 | 23.652 | 7332.12 | [6 empty] | 0 | 0
6 | 消防本部 | 庁舎 | 2F | 26 | 倉庫1 |  |  | 1 | 365 | 逆富士ベースライト | 1 | FHF32 | 0 | 0 | 0 | 0 | 0 | 0 | 36 | 1 | 1 | 0 | 13.14 | 4073.4 | [6 empty] | 0 | 0
6 | 消防本部 | 庁舎 | 2F | 27 | 廊下1 |  |  | 24 | 365 | 埋込ベースライト | 2 | FL40 | 0 | W300想定 | 0 | 0 | 0 | 0 | 47 | 2 | 4 | 0 | 1646.88 | 510532.8 | [6 empty] | 0 | 0
6 | 消防本部 | 庁舎 | 2F | 27 | 廊下1 |  |  | 24 | 365 | 埋込ベースライト | 2 | FL40 | 0 | W300想定 | 0 | 0 | 0 | 電池内蔵 | 47 | 3 | 6 | 0 | 2470.32 | 765799.2 | [6 empty] | 0 | 0
6 | 消防本部 | 庁舎 | 2F | 28 | 廊下2 |  |  | 24 | 365 | 埋込ベースライト | 2 | FL40 | 0 | W300想定 | 0 | 0 | 0 | 0 | 47 | 2 | 4 | 0 | 1646.88 | 510532.8 | [6 empty] | 0 | 0
6 | 消防本部 | 庁舎 | 2F | 28 | 廊下2 |  |  | 24 | 365 | 埋込ベースライト | 2 | FL40 | 0 | W300想定 | 0 | 0 | 0 | 電池内蔵 | 47 | 1 | 2 | 0 | 823.44 | 255266.4 | [6 empty] | 0 | 0
6 | 消防本部 | 庁舎 | 2F | 29 | 倉庫2 |  |  | 1 | 365 | 逆富士ベースライト | 1 | FHF32 | 0 | 0 | 0 | 0 | 0 | 0 | 36 | 2 | 2 | 0 | 26.28 | 8146.8 | [6 empty] | 0 | 0
6 | 消防本部 | 庁舎 | 2F | 30 | 倉庫3 |  |  | 1 | 365 | 逆富士ベースライト | 1 | FHF32 | 0 | 0 | 0 | 0 | 0 | 0 | 36 | 2 | 2 | 0 | 26.28 | 8146.8 | [6 empty] | 0 | 0
6 | 消防本部 | 庁舎 | 2F | 31 | 収納庫1 |  |  | 1 | 365 | 逆富士ベースライト | 2 | FL40 | 0 | 0 | 0 | 0 | 0 | 0 | 47 | 1 | 2 | 0 | 34.31 | 10636.1 | [6 empty] | 0 | 0
6 | 消防本部 | 庁舎 | 2F | 31 | 収納庫1 |  |  | 1 | 365 | 逆富士ベースライト | 2 | FL40 | 0 | 0 | 0 | 0 | 0 | 電池内蔵 | 47 | 1 | 2 | 0 | 34.31 | 10636.1 | [6 empty] | 0 | 0
6 | 消防本部 | 庁舎 | 2F | 32 | 収納庫2 |  |  | 1 | 365 | 逆富士ベースライト | 2 | FL40 | 0 | 0 | 0 | 0 | 0 | 0 | 47 | 1 | 2 | 0 | 34.31 | 10636.1 | [6 empty] | 0 | 0
6 | 消防本部 | 庁舎 | 2F | 32 | 収納庫2 |  |  | 1 | 365 | 逆富士ベースライト | 2 | FL40 | 0 | 0 | 0 | 0 | 0 | 電池内蔵 | 47 | 1 | 2 | 0 | 34.31 | 10636.1 | [6 empty] | 0 | 0
6 | 消防本部 | 庁舎 | 2F | 33 | バルコニー1 | 壁付 |  | 12 | 365 | ウォールライト | 1 | FL40 | 0 | 0 | 防湿・防雨型 | 0 | カバー付 | 0 | 47 | 4 | 4 | 0 | 823.44 | 255266.4 | [6 empty] | 0 | 0
6 | 消防本部 | 庁舎 | 2F | 34 | バルコニー2 | 壁付 |  | 12 | 365 | ウォールライト | 1 | FL40 | 0 | 0 | 防湿・防雨型 | 0 | カバー付 | 0 | 47 | 4 | 4 | 0 | 823.44 | 255266.4 | [6 empty] | 0 | 0
6 | 消防本部 | 庁舎 | 2F | 35 | 舞台 |  |  | 5 | 365 | トラフ形ベースライト | 2 | FL40 | 0 | 0 | 0 | 0 | 0 | 0 | 47 | 11 | 22 | 0 | 1887.05 | 584985.5 | [6 empty] | 0 | 0
6 | 消防本部 | 庁舎 | 2F | 35 | 舞台 |  |  | 5 | 365 | ダウンライト | 1 | FDL18 | 0 | Φ150想定 | 0 | 0 | 0 | 0 | 26 | 4 | 4 | 0 | 189.8 | 58838 | [6 empty] | 0 | 0
6 | 消防本部 | 庁舎 | 2F | 36 | コミュニティー防災センター |  |  | 14 | 365 | 高天井ダウンライト | 1 | HID100 | 0 | Φ300想定 | 0 | 0 | 0 | 0 | 120 | 16 | 16 | 0 | 9811.2 | 3041472 | [6 empty] | 0 | 0
6 | 消防本部 | 庁舎 | 2F | 36 | コミュニティー防災センター |  |  | 24 | 365 | 埋込専用型非常灯 | 1 | 非常灯用20 | 0 | Φ150想定 | 0 | 0 | 0 | 電池内蔵 | 3 | 6 | 6 | 0 | 157.68 | 48880.8 | [6 empty] | 0 | 0
6 | 消防本部 | 庁舎 | 2F | 36 | コミュニティー防災センター |  |  | 14 | 365 | ダウンライト | 1 | FDL18 | 0 | Φ150想定 | 0 | 0 | 0 | 0 | 26 | 11 | 11 | 0 | 1461.46 | 453052.6 | [6 empty] | 0 | 0
6 | 消防本部 | 庁舎 | 2F | 36 | コミュニティー防災センター |  |  | 24 | 365 | 埋込専用型非常灯 | 1 | JE13 | 0 | Φ150想定 | 0 | 0 | 0 | 電池内蔵 | 2.7 | 1 | 1 | 0 | 23.652 | 7332.12 | [6 empty] | 0 | 0
6 | 消防本部 | 庁舎 | 2F | 36 | コミュニティー防災センター |  |  | 24 | 365 | B級BL形 誘導灯 | 1 | FL20 | 0 | 0 | 避難口 | パイプ吊(椀形） | 片面 | 0 | 28 | 1 | 1 | 0 | 245.28 | 76036.8 | [6 empty] | 0 | 0
6 | 消防本部 | 庁舎 | 2F | 36 | コミュニティー防災センター |  |  | 24 | 365 | B級BL形 誘導灯 | 1 | FL20 | 0 | 0 | 通路 | 0 | 0 | 0 | 28 | 2 | 2 | 0 | 490.56 | 152073.6 | [6 empty] | 0 | 0
6 | 消防本部 | 庁舎 | 3F | 1 | ロビー |  |  | 24 | 365 | ダウンライト | 1 | FDL18 | 0 | Φ150想定 | 0 | 0 | 0 | 0 | 26 | 18 | 18 | 0 | 4099.68 | 1270900.8 | [6 empty] | 0 | 0
6 | 消防本部 | 庁舎 | 3F | 1 | ロビー |  |  | 24 | 365 | 埋込専用型非常灯 | 1 | JE13 | 0 | Φ150想定 | 0 | 0 | 0 | 電池内蔵 | 2.7 | 2 | 2 | 0 | 47.304 | 14664.24 | [6 empty] | 0 | 0
6 | 消防本部 | 庁舎 | 3F | 1 | ロビー |  |  | 24 | 365 | B級BL形 誘導灯 | 1 | FL20 | 0 | 0 | 避難口 | 0 | 両面 | 0 | 28 | 1 | 1 | 0 | 245.28 | 76036.8 | [6 empty] | 0 | 0
6 | 消防本部 | 庁舎 | 3F | 2 | 【仮】部屋1 |  |  | 14 | 365 | 埋込ベースライト | 2 | FL20 | 0 | W300想定 | 0 | 0 | 0 | 0 | 28 | 3 | 6 | 0 | 858.48 | 266128.8 | [6 empty] | 0 | 0
6 | 消防本部 | 庁舎 | 3F | 2 | 【仮】部屋1 |  |  | 14 | 365 | 埋込ベースライト | 2 | FL20 | 0 | W300想定 | 0 | 0 | 0 | 電池内蔵 | 28 | 1 | 2 | 0 | 286.16 | 88709.6 | [6 empty] | 0 | 0
6 | 消防本部 | 庁舎 | 3F | 3 | 【仮】部屋2 |  |  | 12 | 365 | ダウンライト | 1 | IL60 | 0 | Φ150想定 | 0 | 0 | 0 | 0 | 54 | 7 | 7 | 0 | 1655.64 | 513248.4 | [6 empty] | 0 | 0
6 | 消防本部 | 庁舎 | 3F | 3 | 【仮】部屋2 |  |  | 24 | 365 | 埋込専用型非常灯 | 1 | JE13 | 0 | Φ150想定 | 0 | 0 | 0 | 電池内蔵 | 2.7 | 2 | 2 | 0 | 47.304 | 14664.24 | [6 empty] | 0 | 0
6 | 消防本部 | 庁舎 | 3F | 4 | PS | 壁付 |  | 1 | 365 | ブラケット灯 | 1 | IL40 | 0 | 0 | 防湿・防雨型 | 0 | カバー付 | 0 | 36 | 1 | 1 | 0 | 13.14 | 4073.4 | [6 empty] | 0 | 0
6 | 消防本部 | 庁舎 | 3F | 5 | 女子便所 |  |  | 24 | 365 | ダウンライト | 1 | IL60 | 0 | Φ150想定 | 0 | 0 | 0 | 0 | 54 | 3 | 3 | 0 | 1419.12 | 439927.2 | [6 empty] | 0 | 0
6 | 消防本部 | 庁舎 | 3F | 5 | 女子便所 |  |  | 24 | 365 | 逆富士ベースライト | 1 | FL40 | 0 | 0 | 0 | 0 | 0 | 0 | 47 | 2 | 2 | 0 | 823.44 | 255266.4 | [6 empty] | 0 | 0
6 | 消防本部 | 庁舎 | 3F | 5-1 | 掃除道具入 |  |  | 1 | 365 | ウォールライト | 1 | FL20 | 0 | 0 | 防雨型 | 0 | 0 | 0 | 28 | 1 | 1 | 0 | 10.22 | 3168.2 | [6 empty] | 0 | 0
6 | 消防本部 | 庁舎 | 3F | 6 | 男子便所1 |  |  | 24 | 365 | ダウンライト | 1 | IL60 | 0 | Φ150想定 | 0 | 0 | 0 | 0 | 54 | 4 | 4 | 0 | 1892.16 | 586569.6 | [6 empty] | 0 | 0
6 | 消防本部 | 庁舎 | 3F | 6 | 男子便所1 |  |  | 24 | 365 | 逆富士ベースライト | 1 | FL40 | 0 | 0 | 0 | 0 | 0 | 0 | 47 | 2 | 2 | 0 | 823.44 | 255266.4 | [6 empty] | 0 | 0
6 | 消防本部 | 庁舎 | 3F | 7 | 湯沸室 |  |  | 14 | 365 | 埋込ベースライト | 2 | FL40 | 0 | W300想定 | 0 | 0 | 0 | 0 | 47 | 1 | 2 | 0 | 480.34 | 148905.4 | [6 empty] | 0 | 0
6 | 消防本部 | 庁舎 | 3F | 7 | 湯沸室 | 壁付 |  | 14 | 365 | 流し元灯 | 1 | FL20 | 0 | 0 | PS付 | 0 | 0 | 0 | 28 | 1 | 1 | 0 | 143.08 | 44354.8 | [6 empty] | 0 | 0
6 | 消防本部 | 庁舎 | 3F | 8 | 【仮】部屋3 |  |  | 12 | 365 | 埋込スクエア | 2 | FPL27 | 0 | □275想定 | 0 | 0 | 0 | 0 | 34 | 4 | 8 | 0 | 1191.36 | 369321.6 | [6 empty] | 0 | 0
6 | 消防本部 | 庁舎 | 3F | 8 | 【仮】部屋3 |  |  | 24 | 365 | 埋込専用型非常灯 | 1 | JE13 | 0 | Φ150想定 | 0 | 0 | 0 | 電池内蔵 | 2.7 | 1 | 1 | 0 | 23.652 | 7332.12 | [6 empty] | 0 | 0
6 | 消防本部 | 庁舎 | 3F | 9 | 【仮】部屋4 |  |  | 12 | 365 | 埋込スクエア | 1 | FCL40 | 0 | □450想定 | 0 | 0 | ルーバー付 | 0 | 49 | 6 | 6 | 0 | 1287.72 | 399193.2 | [6 empty] | 0 | 0
6 | 消防本部 | 庁舎 | 3F | 9 | 【仮】部屋4 |  |  | 24 | 365 | 埋込専用型非常灯 | 1 | JE13 | 0 | Φ150想定 | 0 | 0 | 0 | 電池内蔵 | 2.7 | 1 | 1 | 0 | 23.652 | 7332.12 | [6 empty] | 0 | 0
6 | 消防本部 | 庁舎 | 3F | 10 | 【仮】廊下1 |  |  | 24 | 365 | 埋込ベースライト | 2 | FL40 | 0 | W300想定 | 0 | 0 | ルーバー付 | 0 | 47 | 43 | 86 | 0 | 35407.92 | 10976455.2 | [6 empty] | 0 | 0
6 | 消防本部 | 庁舎 | 3F | 10 | 【仮】廊下1 |  |  | 24 | 365 | 埋込ベースライト | 2 | FL40 | 0 | W300想定 | 0 | 0 | ルーバー付 | 電池内蔵 | 47 | 8 | 16 | 0 | 6587.52 | 2042131.2 | [6 empty] | 0 | 0
6 | 消防本部 | 庁舎 | 3F | 10 | 【仮】廊下1 |  |  | 24 | 365 | 埋込ベースライト | 2 | FL20 | 0 | W300想定 | 0 | 0 | ルーバー付 | 電池内蔵 | 28 | 1 | 2 | 0 | 490.56 | 152073.6 | [6 empty] | 0 | 0
6 | 消防本部 | 庁舎 | 3F | 10 | 【仮】廊下1 |  |  | 24 | 365 | B級BL形 誘導灯 | 1 | FL20 | 0 | 0 | 避難口 | パイプ吊(椀形） | 両面 | 0 | 28 | 1 | 1 | 0 | 245.28 | 76036.8 | [6 empty] | 0 | 0
6 | 消防本部 | 庁舎 | 3F | 10 | 【仮】廊下1 |  |  | 24 | 365 | C級 誘導灯 | 1 | FL10 | 0 | 0 | 通路 | 壁埋込(足元） | 片面 | 0 | 13 | 1 | 1 | 0 | 113.88 | 35302.8 | [6 empty] | 0 | 0
6 | 消防本部 | 庁舎 | 3F | 11 | 【仮】廊下2 |  |  | 24 | 365 | 埋込ベースライト | 2 | FL40 | 0 | W300想定 | 0 | 0 | ルーバー付 | 0 | 47 | 33 | 66 | 0 | 27173.52 | 8423791.2 | [6 empty] | 0 | 0
6 | 消防本部 | 庁舎 | 3F | 11 | 【仮】廊下2 |  |  | 24 | 365 | 埋込ベースライト | 2 | FL40 | 0 | W300想定 | 0 | 0 | ルーバー付 | 電池内蔵 | 47 | 7 | 14 | 0 | 5764.08 | 1786864.8 | [6 empty] | 0 | 0
6 | 消防本部 | 庁舎 | 3F | 11 | 【仮】廊下2 |  |  | 24 | 365 | B級BL形 誘導灯 | 1 | FL20 | 0 | 0 | 避難口 | パイプ吊(椀形） | 片面 | 0 | 28 | 1 | 1 | 0 | 245.28 | 76036.8 | [6 empty] | 0 | 0
6 | 消防本部 | 庁舎 | 3F | 11 | 【仮】廊下2 |  |  | 24 | 365 | C級 誘導灯 | 1 | FL10 | 0 | 0 | 通路 | 壁埋込(足元） | 片面 | 0 | 13 | 1 | 1 | 0 | 113.88 | 35302.8 | [6 empty] | 0 | 0
6 | 消防本部 | 庁舎 | 3F | 12 | PS |  |  | 1 | 365 | ブラケット灯 | 1 | IL40 | 0 | 0 | 防湿・防雨型 | 0 | カバー付 | 0 | 36 | 1 | 1 | 0 | 13.14 | 4073.4 | [6 empty] | 0 | 0
6 | 消防本部 | 庁舎 | 3F | 13 | 【仮】機械室 |  |  | 1 | 365 | 笠付トラフ形ベースライト | 2 | FL40 | 0 | 0 | 0 | 0 | 0 | 0 | 47 | 1 | 2 | 0 | 34.31 | 10636.1 | [6 empty] | 0 | 0
6 | 消防本部 | 庁舎 | 3F | 14 | 男子便所2 |  |  | 24 | 365 | ダウンライト | 1 | FDL27 | 0 | Φ150想定 | 0 | 0 | 0 | 0 | 34 | 8 | 8 | 0 | 2382.72 | 738643.2 | [6 empty] | 0 | 0
6 | 消防本部 | 庁舎 | 3F | 15 | 【仮】部屋6 |  |  | 12 | 365 | 逆富士ベースライト | 2 | FL40 | 0 | 0 | 0 | 0 | 0 | 0 | 47 | 2 | 4 | 0 | 823.44 | 255266.4 | [6 empty] | 0 | 0
6 | 消防本部 | 庁舎 | 3F | 16 | 【仮】休憩室 |  |  | 3 | 365 | 埋込ベースライト | 1 | FL20 | 0 | W300想定 | 0 | 0 | 0 | 0 | 28 | 2 | 2 | 0 | 61.32 | 19009.2 | [6 empty] | 0 | 0
6 | 消防本部 | 庁舎 | 3F | 16 | 【仮】休憩室 |  |  | 3 | 365 | 埋込ベースライト | 2 | FL20 | 0 | W300想定 | 0 | 0 | 0 | 0 | 28 | 5 | 10 | 0 | 306.6 | 95046 | [6 empty] | 0 | 0
6 | 消防本部 | 庁舎 | 3F | 16 | 【仮】休憩室 |  |  | 3 | 365 | 埋込ベースライト | 2 | FL20 | 0 | W300想定 | 0 | 0 | 0 | 電池内蔵 | 28 | 1 | 2 | 0 | 61.32 | 19009.2 | [6 empty] | 0 | 0
6 | 消防本部 | 庁舎 | 3F | 17 | 【仮】部屋7 |  |  | 1 | 365 | トラフ形ベースライト | 1 | FL40 | 0 | 0 | 0 | 0 | 0 | 0 | 47 | 2 | 2 | 0 | 34.31 | 10636.1 | [6 empty] | 0 | 0
6 | 消防本部 | 庁舎 | 3F | 17 | 【仮】部屋1 |  |  | 1 | 365 | ブラケット灯 | 1 | IL40 | 0 | 0 | 防湿・防雨型 | 0 | カバー付 | 0 | 36 | 1 | 1 | 0 | 13.14 | 4073.4 | [6 empty] | 0 | 0
6 | 消防本部 | 庁舎 | 3F | 18 | 【仮】部屋8 |  |  | 12 | 365 | 逆富士ベースライト | 2 | FLR40 | 0 | 0 | 0 | 0 | 0 | 0 | 47 | 7 | 14 | 0 | 2882.04 | 893432.4 | [6 empty] | 0 | 0
6 | 消防本部 | 庁舎 | 3F | 18 | 【仮】部屋8 |  |  | 12 | 365 | 逆富士ベースライト | 2 | FLR40 | 0 | 0 | 0 | 0 | 0 | 電池内蔵 | 47 | 1 | 2 | 0 | 411.72 | 127633.2 | [6 empty] | 0 | 0
6 | 消防本部 | 庁舎 | 3F | 19 | 【仮】部屋9 |  |  | 12 | 365 | ダウンライト | 1 | IL60 | 0 | Φ150想定 | 0 | 0 | 0 | 0 | 54 | 2 | 2 | 0 | 473.04 | 146642.4 | [6 empty] | 0 | 0
6 | 消防本部 | 庁舎 | 3F | 19 | 【仮】部屋9 |  |  | 24 | 365 | 埋込専用型非常灯 | 1 | JE13 | 0 | Φ150想定 | 0 | 0 | 0 | 電池内蔵 | 2.7 | 1 | 1 | 0 | 23.652 | 7332.12 | [6 empty] | 0 | 0
6 | 消防本部 | 庁舎 | 3F | 19 | 【仮】部屋9 |  |  | 12 | 365 | 埋込ベースライト | 2 | FL40 | 0 | W300想定 | 0 | 0 | ルーバー付 | 0 | 47 | 5 | 10 | 0 | 2058.6 | 638166 | [6 empty] | 0 | 0
6 | 消防本部 | 庁舎 | 3F | 19 | 【仮】部屋9 |  |  | 12 | 365 | 埋込ベースライト | 2 | FL40 | 0 | W300想定 | 0 | 0 | ルーバー付 | 電池内蔵 | 47 | 1 | 2 | 0 | 411.72 | 127633.2 | [6 empty] | 0 | 0
6 | 消防本部 | 庁舎 | 3F | 20 | 【仮】部屋10 |  |  | 12 | 365 | 逆富士ベースライト | 2 | FL40 | 0 | 0 | 0 | 0 | 0 | 0 | 47 | 6 | 12 | 0 | 2470.32 | 765799.2 | [6 empty] | 0 | 0
6 | 消防本部 | 庁舎 | 3F | 21 | 【仮】部屋11 |  |  | 1 | 365 | トラフ形ベースライト | 1 | FL40 | 0 | 0 | 0 | 0 | 0 | 0 | 47 | 3 | 3 | 0 | 51.465 | 15954.15 | [6 empty] | 0 | 0
6 | 消防本部 | 庁舎 | 3F | 22 | 【仮】倉庫 |  |  | 1 | 365 | 逆富士ベースライト | 2 | FL40 | 0 | 0 | 0 | 0 | 0 | 0 | 47 | 1 | 2 | 0 | 34.31 | 10636.1 | [6 empty] | 0 | 0
6 | 消防本部 | 庁舎 | 3F | 23 | 廊下2 |  |  | 24 | 365 | 埋込ベースライト | 2 | FL20 | 0 | W300想定 | 0 | 0 | 0 | 0 | 28 | 6 | 12 | 0 | 2943.36 | 912441.6 | [6 empty] | 0 | 0
6 | 消防本部 | 庁舎 | 3F | 23 | 廊下2 |  |  | 24 | 365 | 埋込ベースライト | 2 | FL20 | 0 | W300想定 | 0 | 0 | 0 | 電池内蔵 | 28 | 4 | 8 | 0 | 1962.24 | 608294.4 | [6 empty] | 0 | 0
6 | 消防本部 | 庁舎 | 3F | 23 | 廊下2 |  |  | 24 | 365 | C級 誘導灯 | 1 | FL10 | 0 | 0 | 通路 | 壁埋込(足元） | 片面 | 0 | 13 | 1 | 1 | 0 | 113.88 | 35302.8 | [6 empty] | 0 | 0
6 | 消防本部 | 庁舎 | 3F | 23 | 廊下2 |  |  | 24 | 365 | B級BL形 誘導灯 | 1 | FL20 | 0 | 0 | 避難口 | 0 | 0 | 0 | 28 | 1 | 1 | 0 | 245.28 | 76036.8 | [6 empty] | 0 | 0
6 | 消防本部 | 庁舎 | RF | 1 | 吹抜 |  |  | 24 | 365 | 高天井ダウンライト | 1 | MT150 | 0 | Φ300想定 | 0 | 0 | 0 | 0 | 150 | 7 | 7 | 0 | 9198 | 2851380 | [6 empty] | 0 | 0
6 | 消防本部 | 庁舎 | RF | 1 | 吹抜 |  |  | 24 | 365 | 埋込専用型非常灯 | 1 | 非常灯用20 | 0 | Φ150想定 | 0 | 0 | 0 | 電池内蔵 | 3 | 2 | 2 | 0 | 52.56 | 16293.6 | [6 empty] | 0 | 0
6 | 消防本部 | 庁舎 | RF | 2 | 【仮】倉庫 |  |  | 1 | 365 | トラフ形ベースライト | 2 | FL20 | 0 | 0 | 0 | 0 | 0 | 0 | 28 | 2 | 4 | 0 | 40.88 | 12672.8 | [6 empty] | 0 | 0
6 | 消防本部 | 庁舎 | RF | 3 | 屋上 | 壁付 |  | 12 | 365 | ウォールライト | 1 | FL40 | 0 | 0 | 防湿・防雨型 | 0 | カバー付 | 0 | 47 | 2 | 2 | 0 | 411.72 | 127633.2 | [6 empty] | 0 | 0
6 | 消防本部 | 庁舎 | RF | 3 | 塔 |  |  | 12 | 365 | ブラケット灯 | 1 | IL40 | 0 | 0 | 防湿・防雨型 | 0 | カバー付 | 0 | 36 | 6 | 6 | 0 | 946.08 | 293284.8 | [6 empty] | 0 | 0
6 | 消防本部 | 庁舎 | 1-3F | K-1 | 階段室1 |  |  | 24 | 365 | B級BL形 誘導灯 | 1 | FL20 | 0 | 0 | 0 | 天井直付 | 0 | 0 | 28 | 1 | 1 | 0 | 245.28 | 76036.8 | [6 empty] | 0 | 0
6 | 消防本部 | 庁舎 | 1-3F | K-1 | 階段室1 |  |  | 24 | 365 | C級 誘導灯 | 1 | FL10 | 0 | 0 | 0 | 天井直付 | 0 | 0 | 13 | 4 | 4 | 0 | 455.52 | 141211.2 | [6 empty] | 0 | 0
6 | 消防本部 | 庁舎 | 1-3F | K-1 | 階段室1 |  |  | 12 | 365 | 逆富士ベースライト | 2 | FL20 | 0 | 0 | 0 | 0 | 0 | 0 | 28 | 1 | 2 | 0 | 245.28 | 76036.8 | [6 empty] | 0 | 0
6 | 消防本部 | 庁舎 | 1-RF | K-1 | 階段室1 | 壁付 |  | 12 | 365 | ウォールライト | 1 | FL40 | 0 | 0 | 防雨型 | 0 | 0 | 0 | 47 | 2 | 2 | 0 | 411.72 | 127633.2 | [6 empty] | 0 | 0
6 | 消防本部 | 庁舎 | 1-3F | K-2 | 階段室2 |  |  | 12 | 365 | 階段通路誘導灯 | 1 | FL20 | 0 | 0 | 0 | 0 | 0 | 0 | 28 | 1 | 1 | 0 | 122.64 | 38018.4 | [6 empty] | 0 | 0
6 | 消防本部 | 庁舎 | 1-3F | K-2 | 階段室2 |  |  | 12 | 365 | 階段通路誘導灯 | 1 | FL40 | 0 | 0 | 0 | 0 | 0 | 0 | 47 | 4 | 4 | 0 | 823.44 | 255266.4 | [6 empty] | 0 | 0
6 | 消防本部 | 庁舎 | 1-3F | K-2 | 階段室2 |  |  | 12 | 365 | 逆富士ベースライト | 1 | FL40 | 0 | 0 | 0 | 0 | 0 | 0 | 47 | 1 | 1 | 0 | 205.86 | 63816.6 | [6 empty] | 0 | 0
6 | 消防本部 | 庁舎 | 1-3F | K-2 | 階段室2 |  |  | 12 | 365 | 逆富士ベースライト | 1 | FL20 | 0 | 0 | 0 | 0 | 0 | 電池内蔵 | 28 | 1 | 1 | 0 | 122.64 | 38018.4 | [6 empty] | 0 | 0
6 | 消防本部 | 庁舎 | 1-3F | K-2 | 階段室2 |  |  | 24 | 365 | B級BL形 誘導灯 | 1 | FL20 | 0 | 0 | 避難口 | 0 | 0 | 0 | 28 | 1 | 1 | 0 | 245.28 | 76036.8 | [6 empty] | 0 | 0
6 | 消防本部 | 庁舎 | 1-3F | K-2 | 階段室2 |  |  | 12 | 365 | 埋込ベースライト | 2 | FL40 | 0 | W300想定 | 0 | 0 | 0 | 0 | 47 | 2 | 4 | 0 | 823.44 | 255266.4 | [6 empty] | 0 | 0
6 | 消防本部 | 庁舎 | 1-3F | K-2 | 階段室2 |  |  | 12 | 365 | 埋込ベースライト | 2 | FL40 | 0 | W300想定 | 0 | 0 | 0 | 電池内蔵 | 47 | 1 | 2 | 0 | 411.72 | 127633.2 | [6 empty] | 0 | 0
6 | 消防本部 | 庁舎 | 1-3F | K-2 | 階段室2 |  |  | 24 | 365 | B級BL形 誘導灯 | 1 | FL20 | 0 | 0 | 0 | 天井直付 | 0 | 0 | 28 | 2 | 2 | 0 | 490.56 | 152073.6 | [6 empty] | 0 | 0
6 | 消防本部 | 庁舎 | 2F | K-3 | 階段室2 |  |  | 8 | 365 | 階段通路誘導灯 | 1 | FL40 | 0 | 0 | 0 | 0 | 0 | 0 | 47 | 1 | 1 | 0 | 137.24 | 42544.4 | [6 empty] | 0 | 0
6 | 消防本部 | 別棟 車庫 | 1F | 1 | 【仮】部屋1 |  |  | 5 | 365 | 逆富士ベースライト | 1 | FLR40 | 0 | 0 | 0 | 0 | 0 | 0 | 47 | 2 | 2 | 0 | 171.55 | 53180.5 | [6 empty] | 0 | 0
6 | 消防本部 | 別棟 車庫 | 1F | 2 | 【仮】湯沸室 |  |  | 14 | 365 | 逆富士ベースライト | 1 | FLR40 | 0 | 0 | 0 | 0 | 0 | 0 | 47 | 2 | 2 | 0 | 480.34 | 148905.4 | [6 empty] | 0 | 0
6 | 消防本部 | 別棟 車庫 | 1F | 3 | 便所 |  |  | 24 | 365 | トラフ形ベースライト | 2 | FL20 | 0 | 0 | 0 | 0 | 0 | 0 | 28 | 1 | 2 | 0 | 490.56 | 152073.6 | [6 empty] | 0 | 0
6 | 消防本部 | 別棟 車庫 | 1F | 3 | 便所 |  |  | 24 | 365 | 逆富士ベースライト | 2 | FL40 | 0 | 0 | 0 | 0 | 0 | 0 | 47 | 1 | 2 | 0 | 823.44 | 255266.4 | [6 empty] | 0 | 0
6 | 消防本部 | 別棟 車庫 | 1F | 3 | 便所 |  |  | 24 | 365 | 埋込ベースライト | 1 | FL20 | 0 | W300想定 | 0 | 0 | 0 | 0 | 28 | 1 | 1 | 0 | 245.28 | 76036.8 | [6 empty] | 0 | 0
6 | 消防本部 | 別棟 車庫 | 1F | 4 | 【仮】部屋2 |  |  | 12 | 365 | トラフ形ベースライト | 2 | FL40 | 0 | 0 | 0 | 0 | 0 | 0 | 47 | 15 | 30 | 0 | 6175.8 | 1914498 | [6 empty] | 0 | 0
6 | 消防本部 | 別棟 車庫 | 1F | 5 | 【仮】倉庫 |  |  | 1 | 365 | ブラケット灯 | 1 | IL60 | 0 | 0 | 0 | 0 | カバー付 | 0 | 54 | 1 | 1 | 0 | 19.71 | 6110.1 | [6 empty] | 0 | 0
6 | 消防本部 | 別棟 車庫 | 1F | 6 | 車庫 |  |  | 12 | 365 | 逆富士ベースライト | 2 | FL40 | 0 | 0 | 0 | 0 | 0 | 0 | 47 | 19 | 38 | 0 | 7822.68 | 2425030.8 | [6 empty] | 0 | 0
6 | 消防本部 | 別棟 車庫 | 1F | 7 | 外壁 | 壁付 |  | 12 | 365 | ウォールライト | 1 | FL20 | 0 | 0 | 防湿・防雨型 | 0 | カバー付 | 0 | 28 | 2 | 2 | 0 | 245.28 | 76036.8 | [6 empty] | 0 | 0
6 | 消防本部 | 別棟 車庫 | 2F | 1 | 【仮】部屋1 |  |  | 12 | 365 | 逆富士ベースライト | 2 | FL40 | 0 | 0 | 0 | 0 | 0 | 0 | 47 | 4 | 8 | 0 | 1646.88 | 510532.8 | [6 empty] | 0 | 0
6 | 消防本部 | 別棟 車庫 | 2F | 2 | 【仮】部屋2 |  |  | 12 | 365 | 逆富士ベースライト | 2 | FL40 | 0 | 0 | 0 | 0 | 0 | 0 | 47 | 4 | 8 | 0 | 1646.88 | 510532.8 | [6 empty] | 0 | 0
6 | 消防本部 | 別棟 車庫 | 2F | 3 | 【仮】部屋3 |  |  | 12 | 365 | 逆富士ベースライト | 2 | FL40 | 0 | 0 | 0 | 0 | 0 | 0 | 47 | 14 | 28 | 0 | 5764.08 | 1786864.8 | [6 empty] | 0 | 0
6 | 消防本部 | 別棟 車庫 | 2F | 3 | 【仮】部屋3 |  |  | 12 | 365 | 逆富士ベースライト | 1 | FL20 | 0 | 0 | 0 | 0 | 0 | 0 | 28 | 2 | 2 | 0 | 245.28 | 76036.8 | [6 empty] | 0 | 0
6 | 消防本部 | 別棟 車庫 | 1-2F | K-1 | 階段室1 |  |  | 12 | 365 | 逆富士ベースライト | 2 | FL40 | 0 | 0 | 0 | 0 | 0 | 0 | 47 | 1 | 2 | 0 | 411.72 | 127633.2 | [6 empty] | 0 | 0
6 | 消防本部 | 別棟 車庫 | 1-2F | K-1 | 階段室1 | 壁付 |  | 12 | 365 | ブラケット灯 | 1 | IL60 | 0 | 0 | 0 | 0 | カバー付 | 0 | 54 | 1 | 1 | 0 | 236.52 | 73321.2 | [6 empty] | 0 | 0
6 | 消防本部 | 別棟 車庫 | 2-3F | K-2 | 階段室2 |  |  | 12 | 365 | ウォールライト | 1 | FL20 | 0 | 0 | 防湿・防雨型 | 0 | カバー付 | 0 | 28 | 1 | 1 | 0 | 122.64 | 38018.4 | [6 empty] | 0 | 0
6 | 消防本部 | 別棟 車庫 | 1-2F | OK-1 | 屋外階段 | 壁付 |  | 12 | 365 | ウォールライト | 1 | FL20 | 0 | 0 | 防湿・防雨型 | 0 | カバー付 | 0 | 28 | 2 | 2 | 0 | 245.28 | 76036.8 | [6 empty] | 0 | 0
6 | 消防本部 | 屋外 | - | - | 外灯 |  | 5 | 12 | 365 | 道路灯 | 1 | H200 | 0 | 0 | 0 | 0 | アーム形 | 0 | 228 | 6 | 6 | 0 | 5991.84 | 1857470.4 | [6 empty] | 0 | 0
6 | 消防本部 | 屋外 | - | - | 外灯 |  | 6 | 12 | 365 | 街路灯 | 1 | H200 | 0 | 0 | 0 | 0 | 丸グローブ形 | 0 | 228 | 4 | 4 | 0 | 3994.56 | 1238313.6 | [6 empty] | 0 | 0
6 | 消防本部 | [9 empty] | 0 | - | 0 | 0 | 0 | 0 | 0 | 0 | 0 |  | - | 0 | - | - | [6 empty] | 0 | 0
6 | 消防本部 | [9 empty] | 0 | - | 0 | 0 | 0 | 0 | 0 | 0 | 0 |  | - | 0 | - | - | [6 empty] | 0 | 0
6 | 消防本部 | [9 empty] | 0 | - | 0 | 0 | 0 | 0 | 0 | 0 | 0 |  | - | 0 | - | - | [6 empty] | 0 | 0
6 | 消防本部 | [21 empty] | 既存照明 消費電力量 | 既存照明 従量電気料金（円） | [6 empty] | ご提案LED照明 消費電力量 | ご提案LED照明 従量電気料金（円） | LED照明 CO2排出量
6 | 消防本部 | [21 empty] | kWh/年 | 10 | [6 empty] | kWh/年 | 10 | t-CO2/年
6 | 消防本部 | [21 empty] | 372583.877 | 115501001.87 | [6 empty] | 0 | 0 | 0
6 | 消防本部 | [22 empty] | (指定金額）
6 | 消防本部 | [22 empty] | 現状交換ランプ費 削減額（円） | [6 empty] | 削減効果 消費電力量 | 削減効果 従量電気料金（円） | 削減効果 CO2排出量
6 | 消防本部 | [22 empty] | 10 | [6 empty] | kWh/年 | 10 | t-CO2/年
6 | 消防本部 | [22 empty] | 7614164.942 | [6 empty] | 372583.877 | 115501001.87 | 153.132
6 | 消防本部 | [22 empty] | (指定金額）
6 | 消防本部
6 | 消防本部
6 | 消防本部
6 | 消防本部
6 | 消防本部
6 | 消防本部
6 | 消防本部
7 | 西分署 | 7_西分署 LED照明 リース導入シミュレーション
7 | 西分署 | 省エネ効果シミュレーション
7 | 西分署 | リース期間 |  |  | 10
7 | 西分署 | 試算期間 |  |  | 10
7 | 西分署 | 従量電気代単価(※1) |  |  | 31
7 | 西分署 | 基本料金 |  |  | -
7 | 西分署 | (※1)電力料金単価 31 円/kWh(税込) [日本照明工業会 ガイド A139-2023]
7 | 西分署 | 建物名 | 階数 | 積算 図面 番号 | 部屋名 | 備考 | 仮設必要箇所 | 点灯時間 | 稼働日数 | 器具種類 | 灯数 | ランプ種別 | 口金 | 器具寸法 | 器具仕様詳細① | 器具仕様詳細② | 器具仕様詳細③ | 非常灯 | 消費電力 | 器具台数 | ランプ本数 | 色温度 | 消費電力量(kWh) | 従量電気料金（円） | 製品仕様 | 型番 | メーカー | 定格光束 | 消費電力 | 数量 | 消費電力量(kWh) | 従量電気料金（円）
7 | 西分署 | [5 empty] | 器具高さ | /日 | /年 | [9 empty] | W/本 | 台 | 本 |  | kWh/年 | 10 |  |  |  | lm/台・本 | W/台・本 | 台・本 | kWh/年 | 10
7 | 西分署 | - | 1F | 1-1 | 主出入口 |  |  | 24 | 365 | 丸形投光器 | 1 | JD250 | 0 | 0 | 0 | スパイク式 | 0 | 0 | 250 | 2 | 2 | 0 | 4380 | 1357800 | [6 empty] | 0 | 0
7 | 西分署 | - | 1F | 1-2 | 風除室 |  |  | 24 | 365 | 埋込専用型非常灯 | 1 | JE13 | 0 | Φ150想定 | 0 | 0 | 0 | 電池内蔵 | 2.7 | 1 | 1 | 0 | 23.652 | 7332.12 | [6 empty] | 0 | 0
7 | 西分署 | - | 1F | 1-2 | 風除室 |  |  | 12 | 365 | ダウンライト | 1 | FHT42 | 0 | Φ150想定 | 環境配慮型 | 0 | 0 | 0 | 48 | 4 | 4 | 0 | 840.96 | 260697.6 | [6 empty] | 0 | 0
7 | 西分署 | - | 1F | 2 | 玄関ホール |  |  | 12 | 365 | 埋込スクエア | 3 | FHP32 | 0 | □450想定 | 0 | 0 | ルーバー付 | 0 | 36 | 3 | 9 | 0 | 1419.12 | 439927.2 | [6 empty] | 0 | 0
7 | 西分署 | - | 1F | 2 | 玄関ホール |  |  | 12 | 365 | ダウンライト | 1 | FHT42 | 0 | Φ150想定 | 環境配慮型 | 0 | 0 | 0 | 48 | 16 | 16 | 0 | 3363.84 | 1042790.4 | [6 empty] | 0 | 0
7 | 西分署 | - | 1F | 2 | 玄関ホール |  |  | 24 | 365 | 埋込専用型非常灯 | 1 | JE13 | 0 | Φ150想定 | 0 | 0 | 0 | 電池内蔵 | 2.7 | 2 | 2 | 0 | 47.304 | 14664.24 | [6 empty] | 0 | 0
7 | 西分署 | - | 1F | 2 | 玄関ホール |  |  | 24 | 365 | B級BL形 誘導灯 | 1 | CF220 | 0 | 0 | 避難口/誘導音点滅型 | 天井埋込 | 片面 | 0 | 8.3 | 1 | 1 | 0 | 72.708 | 22539.48 | [6 empty] | 0 | 0
7 | 西分署 | - | 1F | 2 | 玄関ホール |  |  | 24 | 365 | B級BL形 誘導灯 | 1 | CF210 | 0 | 0 | 避難口 | 天井埋込 | 両面 | 0 | 5.3 | 1 | 1 | 0 | 46.428 | 14392.68 | [6 empty] | 0 | 0
7 | 西分署 | - | 1F | 3 | 倉庫(2) |  |  | 3 | 300 | 逆富士ベースライト | 1 | FHF32(高出力) | 0 | 0 | 0 | 0 | 0 | 0 | 48 | 1 | 1 | 0 | 43.2 | 13392 | [6 empty] | 0 | 0
7 | 西分署 | - | 1F | 4 | 仮眠室1 |  |  | 5 | 300 | ダウンライト | 1 | FHT24 | 0 | Φ150想定 | 0 | 0 | 0 | 0 | 27 | 3 | 3 | 0 | 121.5 | 37665 | [6 empty] | 0 | 0
7 | 西分署 | - | 1F | 4 | 仮眠室1 | 壁付 |  | 5 | 300 | ベッドライト | 1 | IL40 | 0 | 0 | 下方点灯 | アーム付 | 0 | 0 | 36 | 1 | 1 | L | 54 | 16740 | [6 empty] | 0 | 0
7 | 西分署 | - | 1F | 4 | 仮眠室1 |  |  | 24 | 365 | 埋込専用型非常灯 | 1 | JE13 | 0 | Φ150想定 | 0 | 0 | 0 | 電池内蔵 | 2.7 | 1 | 1 | 0 | 23.652 | 7332.12 | [6 empty] | 0 | 0
7 | 西分署 | - | 1F | 5 | 仮眠室2 |  |  | 5 | 300 | ダウンライト | 1 | FHT24 | 0 | Φ150想定 | 0 | 0 | 0 | 0 | 27 | 3 | 3 | 0 | 121.5 | 37665 | [6 empty] | 0 | 0
7 | 西分署 | - | 1F | 5 | 仮眠室2 | 壁付 |  | 5 | 300 | ベッドライト | 1 | IL40 | 0 | 0 | 下方点灯 | アーム付 | 0 | 0 | 36 | 1 | 1 | L | 54 | 16740 | [6 empty] | 0 | 0
7 | 西分署 | - | 1F | 5 | 仮眠室2 |  |  | 24 | 365 | 埋込専用型非常灯 | 1 | JE13 | 0 | Φ150想定 | 0 | 0 | 0 | 電池内蔵 | 2.7 | 1 | 1 | 0 | 23.652 | 7332.12 | [6 empty] | 0 | 0
7 | 西分署 | - | 1F | 6 | 仮眠室3 |  |  | 5 | 300 | ダウンライト | 1 | FHT24 | 0 | Φ150想定 | 0 | 0 | 0 | 0 | 27 | 3 | 3 | 0 | 121.5 | 37665 | [6 empty] | 0 | 0
7 | 西分署 | - | 1F | 6 | 仮眠室3 | 壁付 |  | 5 | 300 | ベッドライト | 1 | IL40 | 0 | 0 | 下方点灯 | アーム付 | 0 | 0 | 36 | 1 | 1 | L | 54 | 16740 | [6 empty] | 0 | 0
7 | 西分署 | - | 1F | 6 | 仮眠室3 |  |  | 24 | 365 | 埋込専用型非常灯 | 1 | JE13 | 0 | Φ150想定 | 0 | 0 | 0 | 電池内蔵 | 2.7 | 1 | 1 | 0 | 23.652 | 7332.12 | [6 empty] | 0 | 0
7 | 西分署 | - | 1F | 7 | 仮眠室4 |  |  | 5 | 300 | ダウンライト | 1 | FHT24 | 0 | Φ150想定 | 0 | 0 | 0 | 0 | 27 | 3 | 3 | 0 | 121.5 | 37665 | [6 empty] | 0 | 0
7 | 西分署 | - | 1F | 7 | 仮眠室4 | 壁付 |  | 5 | 300 | ベッドライト | 1 | IL40 | 0 | 0 | 下方点灯 | アーム付 | 0 | 0 | 36 | 1 | 1 | L | 54 | 16740 | [6 empty] | 0 | 0
7 | 西分署 | - | 1F | 7 | 仮眠室4 |  |  | 24 | 365 | 埋込専用型非常灯 | 1 | JE13 | 0 | Φ150想定 | 0 | 0 | 0 | 電池内蔵 | 2.7 | 1 | 1 | 0 | 23.652 | 7332.12 | [6 empty] | 0 | 0
7 | 西分署 | - | 1F | 8 | 仮眠室5 |  |  | 5 | 300 | ダウンライト | 1 | FHT24 | 0 | Φ150想定 | 0 | 0 | 0 | 0 | 27 | 3 | 3 | 0 | 121.5 | 37665 | [6 empty] | 0 | 0
7 | 西分署 | - | 1F | 8 | 仮眠室5 | 壁付 |  | 5 | 300 | ベッドライト | 1 | IL40 | 0 | 0 | 下方点灯 | アーム付 | 0 | 0 | 36 | 1 | 1 | L | 54 | 16740 | [6 empty] | 0 | 0
7 | 西分署 | - | 1F | 8 | 仮眠室5 |  |  | 24 | 365 | 埋込専用型非常灯 | 1 | JE13 | 0 | Φ150想定 | 0 | 0 | 0 | 電池内蔵 | 2.7 | 1 | 1 | 0 | 23.652 | 7332.12 | [6 empty] | 0 | 0
7 | 西分署 | - | 1F | 9 | 仮眠室6 |  |  | 5 | 300 | ダウンライト | 1 | FHT24 | 0 | Φ150想定 | 0 | 0 | 0 | 0 | 27 | 3 | 3 | 0 | 121.5 | 37665 | [6 empty] | 0 | 0
7 | 西分署 | - | 1F | 9 | 仮眠室6 | 壁付 |  | 5 | 300 | ベッドライト | 1 | IL40 | 0 | 0 | 下方点灯 | アーム付 | 0 | 0 | 36 | 1 | 1 | L | 54 | 16740 | [6 empty] | 0 | 0
7 | 西分署 | - | 1F | 9 | 仮眠室6 |  |  | 24 | 365 | 埋込専用型非常灯 | 1 | JE13 | 0 | Φ150想定 | 0 | 0 | 0 | 電池内蔵 | 2.7 | 1 | 1 | 0 | 23.652 | 7332.12 | [6 empty] | 0 | 0
7 | 西分署 | - | 1F | 10 | 仮眠室7 |  |  | 5 | 300 | ダウンライト | 1 | FHT24 | 0 | Φ150想定 | 0 | 0 | 0 | 0 | 27 | 3 | 3 | 0 | 121.5 | 37665 | [6 empty] | 0 | 0
7 | 西分署 | - | 1F | 10 | 仮眠室7 | 壁付 |  | 5 | 300 | ベッドライト | 1 | IL40 | 0 | 0 | 下方点灯 | アーム付 | 0 | 0 | 36 | 1 | 1 | L | 54 | 16740 | [6 empty] | 0 | 0
7 | 西分署 | - | 1F | 10 | 仮眠室7 |  |  | 24 | 365 | 埋込専用型非常灯 | 1 | JE13 | 0 | Φ150想定 | 0 | 0 | 0 | 電池内蔵 | 2.7 | 1 | 1 | 0 | 23.652 | 7332.12 | [6 empty] | 0 | 0
7 | 西分署 | - | 1F | 11 | 仮眠室8 |  |  | 5 | 300 | ダウンライト | 1 | FHT24 | 0 | Φ150想定 | 0 | 0 | 0 | 0 | 27 | 3 | 3 | 0 | 121.5 | 37665 | [6 empty] | 0 | 0
7 | 西分署 | - | 1F | 11 | 仮眠室8 | 壁付 |  | 5 | 300 | ベッドライト | 1 | IL40 | 0 | 0 | 下方点灯 | アーム付 | 0 | 0 | 36 | 1 | 1 | L | 54 | 16740 | [6 empty] | 0 | 0
7 | 西分署 | - | 1F | 11 | 仮眠室8 |  |  | 24 | 365 | 埋込専用型非常灯 | 1 | JE13 | 0 | Φ150想定 | 0 | 0 | 0 | 電池内蔵 | 2.7 | 1 | 1 | 0 | 23.652 | 7332.12 | [6 empty] | 0 | 0
7 | 西分署 | - | 1F | 12 | 仮眠室9 |  |  | 5 | 300 | ダウンライト | 1 | FHT24 | 0 | Φ150想定 | 0 | 0 | 0 | 0 | 27 | 3 | 3 | 0 | 121.5 | 37665 | [6 empty] | 0 | 0
7 | 西分署 | - | 1F | 12 | 仮眠室9 | 壁付 |  | 5 | 300 | ベッドライト | 1 | IL40 | 0 | 0 | 下方点灯 | アーム付 | 0 | 0 | 36 | 1 | 1 | L | 54 | 16740 | [6 empty] | 0 | 0
7 | 西分署 | - | 1F | 12 | 仮眠室9 |  |  | 24 | 365 | 埋込専用型非常灯 | 1 | JE13 | 0 | Φ150想定 | 0 | 0 | 0 | 電池内蔵 | 2.7 | 1 | 1 | 0 | 23.652 | 7332.12 | [6 empty] | 0 | 0
7 | 西分署 | - | 1F | 13 | 仮眠室10 |  |  | 5 | 300 | ダウンライト | 1 | FHT24 | 0 | Φ150想定 | 0 | 0 | 0 | 0 | 27 | 3 | 3 | 0 | 121.5 | 37665 | [6 empty] | 0 | 0
7 | 西分署 | - | 1F | 13 | 仮眠室10 | 壁付 |  | 5 | 300 | ベッドライト | 1 | IL40 | 0 | 0 | 下方点灯 | アーム付 | 0 | 0 | 36 | 1 | 1 | L | 54 | 16740 | [6 empty] | 0 | 0
7 | 西分署 | - | 1F | 13 | 仮眠室10 |  |  | 24 | 365 | 埋込専用型非常灯 | 1 | JE13 | 0 | Φ150想定 | 0 | 0 | 0 | 電池内蔵 | 2.7 | 1 | 1 | 0 | 23.652 | 7332.12 | [6 empty] | 0 | 0
7 | 西分署 | - | 1F | 14 | 仮眠室11 |  |  | 5 | 300 | ダウンライト | 1 | FHT24 | 0 | Φ150想定 | 0 | 0 | 0 | 0 | 27 | 3 | 3 | 0 | 121.5 | 37665 | [6 empty] | 0 | 0
7 | 西分署 | - | 1F | 14 | 仮眠室11 | 壁付 |  | 5 | 300 | ベッドライト | 1 | IL40 | 0 | 0 | 下方点灯 | アーム付 | 0 | 0 | 36 | 1 | 1 | L | 54 | 16740 | [6 empty] | 0 | 0
7 | 西分署 | - | 1F | 14 | 仮眠室11 |  |  | 24 | 365 | 埋込専用型非常灯 | 1 | JE13 | 0 | Φ150想定 | 0 | 0 | 0 | 電池内蔵 | 2.7 | 1 | 1 | 0 | 23.652 | 7332.12 | [6 empty] | 0 | 0
7 | 西分署 | - | 1F | 15 | 仮眠室12 |  |  | 5 | 300 | ダウンライト | 1 | FHT24 | 0 | Φ150想定 | 0 | 0 | 0 | 0 | 27 | 3 | 3 | 0 | 121.5 | 37665 | [6 empty] | 0 | 0
7 | 西分署 | - | 1F | 15 | 仮眠室12 | 壁付 |  | 5 | 300 | ベッドライト | 1 | IL40 | 0 | 0 | 下方点灯 | アーム付 | 0 | 0 | 36 | 1 | 1 | L | 54 | 16740 | [6 empty] | 0 | 0
7 | 西分署 | - | 1F | 15 | 仮眠室12 |  |  | 24 | 365 | 埋込専用型非常灯 | 1 | JE13 | 0 | Φ150想定 | 0 | 0 | 0 | 電池内蔵 | 2.7 | 1 | 1 | 0 | 23.652 | 7332.12 | [6 empty] | 0 | 0
7 | 西分署 | - | 1F | 16 | 廊下(南側) | 壁付 |  | 24 | 365 | フットライト | 1 | EFD15 | 0 | 0 | 0 | 0 | 0 | 0 | 12 | 7 | 7 | 0 | 735.84 | 228110.4 | [6 empty] | 0 | 0
7 | 西分署 | - | 1F | 16 | 廊下(南側) |  |  | 24 | 365 | 埋込スクエア | 3 | FHP32 | 0 | □450想定 | 0 | 0 | ルーバー付 | 0 | 36 | 9 | 27 | 0 | 8514.72 | 2639563.2 | [6 empty] | 0 | 0
7 | 西分署 | - | 1F | 16 | 廊下(南側) |  |  | 24 | 365 | 埋込専用型非常灯 | 1 | JE13 | 0 | Φ150想定 | 0 | 0 | 0 | 電池内蔵 | 2.7 | 4 | 4 | 0 | 94.608 | 29328.48 | [6 empty] | 0 | 0
7 | 西分署 | - | 1F | 16 | 廊下(南側) |  |  | 24 | 365 | B級BL形 誘導灯 | 1 | CF210 | 0 | 0 | 避難口 | 天井埋込 | 片面 | 0 | 5.3 | 1 | 1 | 0 | 46.428 | 14392.68 | [6 empty] | 0 | 0
7 | 西分署 | - | 1F | 17 | 廊下(北側) |  |  | 24 | 365 | 埋込スクエア | 3 | FHP32 | 0 | □450想定 | 0 | 0 | ルーバー付 | 0 | 36 | 11 | 33 | 0 | 10406.88 | 3226132.8 | [6 empty] | 0 | 0
7 | 西分署 | - | 1F | 17 | 廊下(北側) |  |  | 24 | 365 | C級 誘導灯 | 1 | CF200 | 0 | 0 | 避難口 | 天井埋込 | 片面 | 0 | 5.9 | 3 | 3 | 0 | 155.052 | 48066.12 | [6 empty] | 0 | 0
7 | 西分署 | - | 1F | 17 | 廊下(北側) |  |  | 24 | 365 | B級BL形 誘導灯 | 1 | CF210 | 0 | 0 | 避難口 | 天井埋込 | 片面 | 0 | 5.3 | 1 | 1 | 0 | 46.428 | 14392.68 | [6 empty] | 0 | 0
7 | 西分署 | - | 1F | 17 | 廊下(北側) |  |  | 24 | 365 | B級BL形 誘導灯 | 1 | CF210 | 0 | 0 | 避難口 | 天井埋込 | 両面 | 0 | 5.3 | 1 | 1 | 0 | 46.428 | 14392.68 | [6 empty] | 0 | 0
7 | 西分署 | - | 1F | 18 | 洗面所 | 壁付 |  | 3 | 365 | トラフ形ベースライト | 1 | FHF32(高出力) | 0 | 0 | 0 | 0 | 0 | 0 | 48 | 3 | 3 | 0 | 157.68 | 48880.8 | [6 empty] | 0 | 0
7 | 西分署 | - | 1F | 18 | 洗面所 |  |  | 3 | 365 | ダウンライト | 1 | FHT24 | 0 | Φ150想定 | 0 | 0 | 0 | 0 | 27 | 3 | 3 | 0 | 88.695 | 27495.45 | [6 empty] | 0 | 0
7 | 西分署 | - | 1F | 19 | 仮眠室13(女子) |  |  | 5 | 300 | ダウンライト | 1 | FHT24 | 0 | Φ150想定 | 0 | 0 | 0 | 0 | 27 | 3 | 3 | 0 | 121.5 | 37665 | [6 empty] | 0 | 0
7 | 西分署 | - | 1F | 19 | 仮眠室13(女子) | 壁付 |  | 5 | 300 | ベッドライト | 1 | IL40 | 0 | 0 | 下方点灯 | アーム付 | 0 | 0 | 36 | 1 | 1 | L | 54 | 16740 | [6 empty] | 0 | 0
7 | 西分署 | - | 1F | 19 | 仮眠室13(女子) |  |  | 24 | 365 | 埋込専用型非常灯 | 1 | JE13 | 0 | Φ150想定 | 0 | 0 | 0 | 電池内蔵 | 2.7 | 1 | 1 | 0 | 23.652 | 7332.12 | [6 empty] | 0 | 0
7 | 西分署 | - | 1F | 20 | 女子用洗面・便所 |  |  | 3 | 365 | ダウンライト | 1 | FHT24 | 0 | Φ150想定 | 0 | 0 | 0 | 0 | 27 | 2 | 2 | 0 | 59.13 | 18330.3 | [6 empty] | 0 | 0
7 | 西分署 | - | 1F | 20 | 女子用洗面・便所 | 壁付 |  | 3 | 365 | ミラー灯 | 1 | FL20 | 0 | 0 | 0 | 0 | カバー付 | 0 | 28 | 1 | 1 | 0 | 30.66 | 9504.6 | [6 empty] | 0 | 0
7 | 西分署 | - | 1F | 21 | 出入口(ゴミ置き場・横) | 壁付 |  | 8 | 365 | ブラケット灯 | 1 | EFD15 | 0 | 0 | 防雨型 | 0 | 丸型カバー付 | 0 | 12 | 1 | 1 | 0 | 35.04 | 10862.4 | [6 empty] | 0 | 0
7 | 西分署 | - | 1F | 22 | ゴミ置き場 |  |  | 1 | 100 | 逆富士ベースライト | 1 | FHF32(高出力) | 0 | 0 | 0 | 0 | 0 | 0 | 48 | 1 | 1 | 0 | 4.8 | 1488 | [6 empty] | 0 | 0
7 | 西分署 | - | 1F | 23 | 洗濯室 |  |  | 1 | 100 | 埋込ベースライト | 2 | FHF32(高出力) | 0 | W300想定 | 0 | 0 | 0 | 0 | 48 | 1 | 2 | 0 | 9.6 | 2976 | [6 empty] | 0 | 0
7 | 西分署 | - | 1F | 23 | 洗濯室 |  |  | 1 | 100 | トラフ形ベースライト | 1 | FHF32(高出力) | 0 | 0 | 防湿型 | 0 | 0 | 0 | 48 | 1 | 1 | 0 | 4.8 | 1488 | [6 empty] | 0 | 0
7 | 西分署 | - | 1F | 24 | 脱衣室 |  |  | 3 | 365 | ダウンライト | 1 | FHT24 | 0 | Φ150想定 | 0 | 0 | 0 | 0 | 27 | 1 | 1 | 0 | 29.565 | 9165.15 | [6 empty] | 0 | 0
7 | 西分署 | - | 1F | 24 | 脱衣室 |  |  | 3 | 365 | 長円型埋込器具 | 1 | FHF32(高出力) | 0 | W300想定 | 防水型 | 0 | 0 | 0 | 48 | 1 | 1 | 0 | 52.56 | 16293.6 | [6 empty] | 0 | 0
7 | 西分署 | - | 1F | 25 | 浴室 | 壁付 |  | 3 | 365 | ブラケット灯 | 1 | FPL27 | 0 | 0 | 防雨型 | 0 | カバー付 | 0 | 34 | 1 | 1 | 0 | 37.23 | 11541.3 | [6 empty] | 0 | 0
7 | 西分署 | - | 1F | 26 | 中庭 | 壁付 |  | 8 | 365 | ブラケット灯 | 1 | EFD15 | 0 | 0 | 防雨型 | 0 | 丸型カバー付 | 0 | 12 | 2 | 2 | 0 | 70.08 | 21724.8 | [6 empty] | 0 | 0
7 | 西分署 | - | 1F | 27 | 食堂 |  |  | 3 | 365 | 埋込スクエア | 3 | FHP32 | 0 | □450想定 | 0 | 0 | カバー付 | 0 | 36 | 8 | 24 | 0 | 946.08 | 293284.8 | [6 empty] | 0 | 0
7 | 西分署 | - | 1F | 27 | 食堂 | 壁付 |  | 3 | 365 | ミラー灯 | 1 | FL20 | 0 | 0 | 0 | 0 | カバー付 | 0 | 28 | 2 | 2 | 0 | 61.32 | 19009.2 | [6 empty] | 0 | 0
7 | 西分署 | - | 1F | 27 | 食堂 |  |  | 24 | 365 | 埋込専用型非常灯 | 1 | JE13 | 0 | Φ150想定 | 0 | 0 | 0 | 電池内蔵 | 2.7 | 2 | 2 | 0 | 47.304 | 14664.24 | [6 empty] | 0 | 0
7 | 西分署 | - | 1F | 28 | 厨房 |  |  | 5 | 365 | 逆富士ベースライト | 2 | FHF32(高出力) | 0 | 0 | 防湿型 | 0 | 0 | 0 | 48 | 2 | 4 | 0 | 350.4 | 108624 | [6 empty] | 0 | 0
7 | 西分署 | - | 1F | 28 | 厨房 |  |  | 5 | 365 | 逆富士ベースライト | 2 | FHF32(高出力) | 0 | 0 | 防湿型 | 0 | 0 | 電池内蔵 | 48 | 1 | 2 | 0 | 175.2 | 54312 | [6 empty] | 0 | 0
7 | 西分署 | - | 1F | 29 | 倉庫(3) |  |  | 3 | 365 | 逆富士ベースライト | 1 | FHF32(高出力) | 0 | 0 | 0 | 0 | 0 | 0 | 48 | 2 | 2 | 0 | 105.12 | 32587.2 | [6 empty] | 0 | 0
7 | 西分署 | - | 1F | 30-1 | 救急研修室 |  |  | 5 | 365 | 埋込ベースライト | 2 | FHF32(高出力) | 0 | W300想定 | 0 | 0 | 0 | 0 | 48 | 3 | 6 | 0 | 525.6 | 162936 | [6 empty] | 0 | 0
7 | 西分署 | - | 1F | 30-1 | 救急研修室 |  |  | 5 | 365 | 埋込ベースライト | 2 | FHF32(高出力) | 0 | W300想定 | 0 | 0 | 0 | 電池内蔵 | 48 | 1 | 2 | 0 | 175.2 | 54312 | [6 empty] | 0 | 0
7 | 西分署 | - | 1F | 30-2 | 出入口(救急研修室・横) |  |  | 8 | 365 | ブラケット灯 | 1 | EFD15 | 0 | 0 | 防雨型 | 0 | 丸型カバー付 | 0 | 12 | 1 | 1 | 0 | 35.04 | 10862.4 | [6 empty] | 0 | 0
7 | 西分署 | - | 1F | 31 | 収納庫 |  |  | 3 | 365 | 埋込ベースライト | 1 | FHF32(高出力) | 0 | W300想定 | 0 | 0 | 0 | 0 | 48 | 1 | 1 | 0 | 52.56 | 16293.6 | [6 empty] | 0 | 0
7 | 西分署 | - | 1F | 32 | 書庫 |  |  | 3 | 365 | 埋込ベースライト | 2 | FHF32(高出力) | 0 | W300想定 | 0 | 0 | 0 | 0 | 48 | 1 | 2 | 0 | 105.12 | 32587.2 | [6 empty] | 0 | 0
7 | 西分署 | - | 1F | 33 | 体力練成室 |  |  | 5 | 365 | 埋込ベースライト | 2 | FHF32(高出力) | 0 | W300想定 | 0 | 0 | 0 | 0 | 48 | 3 | 6 | 0 | 525.6 | 162936 | [6 empty] | 0 | 0
7 | 西分署 | - | 1F | 33 | 体力練成室 |  |  | 5 | 365 | 埋込ベースライト | 2 | FHF32(高出力) | 0 | W300想定 | 0 | 0 | 0 | 電池内蔵 | 48 | 1 | 2 | 0 | 175.2 | 54312 | [6 empty] | 0 | 0
7 | 西分署 | - | 1F | 34 | 乾燥室 |  |  | 3 | 365 | 逆富士ベースライト | 1 | FHF32(高出力) | 0 | 0 | 0 | 0 | 0 | 0 | 48 | 1 | 1 | 0 | 52.56 | 16293.6 | [6 empty] | 0 | 0
7 | 西分署 | - | 1F | 35 | 女子WC | 壁付 |  | 3 | 365 | トラフ形ベースライト | 1 | FL20 | 0 | 0 | 0 | 0 | 0 | 0 | 28 | 3 | 3 | 0 | 91.98 | 28513.8 | [6 empty] | 0 | 0
7 | 西分署 | - | 1F | 35 | 女子WC |  |  | 3 | 365 | ダウンライト | 1 | FHT24 | 0 | Φ150想定 | 0 | 0 | 0 | 0 | 27 | 3 | 3 | 0 | 88.695 | 27495.45 | [6 empty] | 0 | 0
7 | 西分署 | - | 1F | 35 | 女子WC | 壁付 |  | 3 | 365 | ブラケット灯 | 1 | IL40 | 0 | 0 | 0 | 0 | デザイン器具/半月カバー付 | 0 | 36 | 1 | 1 | L | 39.42 | 12220.2 | [6 empty] | 0 | 0
7 | 西分署 | - | 1F | 36 | 身障者WC |  |  | 3 | 365 | ダウンライト | 1 | FHT24 | 0 | Φ150想定 | 0 | 0 | 0 | 0 | 27 | 1 | 1 | 0 | 29.565 | 9165.15 | [6 empty] | 0 | 0
7 | 西分署 | - | 1F | 36 | 身障者WC | 壁付 |  | 3 | 365 | ミラー灯 | 1 | FL20 | 0 | 0 | 0 | 0 | カバー付 | 0 | 28 | 1 | 1 | 0 | 30.66 | 9504.6 | [6 empty] | 0 | 0
7 | 西分署 | - | 1F | 37 | 男子WC | 壁付 |  | 3 | 365 | トラフ形ベースライト | 1 | FL20 | 0 | 0 | 0 | 0 | 0 | 0 | 28 | 6 | 6 | 0 | 183.96 | 57027.6 | [6 empty] | 0 | 0
7 | 西分署 | - | 1F | 37 | 男子WC |  |  | 3 | 365 | ダウンライト | 1 | FHT24 | 0 | Φ150想定 | 0 | 0 | 0 | 0 | 27 | 9 | 9 | 0 | 266.085 | 82486.35 | [6 empty] | 0 | 0
7 | 西分署 | - | 1F | 37 | 男子WC | 壁付 |  | 3 | 365 | ブラケット灯 | 1 | IL40 | 0 | 0 | 0 | 0 | デザイン器具/半月カバー付 | 0 | 36 | 1 | 1 | L | 39.42 | 12220.2 | [6 empty] | 0 | 0
7 | 西分署 | - | 1F | 38 | 事務室 |  |  | - | - |  | 0 | - | 0 | 0 | 0 | 0 | 0 | 0 | 0 |  | - | 0 | - | - | 対象外 | [5 empty] | 0 | 0
7 | 西分署 | - | 1F | 39 | 車庫 |  |  | - | - |  | 0 | - | 0 | 0 | 0 | 0 | 0 | 0 | 0 |  | - | 0 | - | - | 対象外 | [5 empty] | 0 | 0
7 | 西分署 | - | 1F | 40 | 工作室 |  |  | 3 | 365 | 逆富士ベースライト | 2 | FHF32(高出力) | 0 | 0 | 0 | 0 | 0 | 0 | 48 | 4 | 8 | 0 | 420.48 | 130348.8 | [6 empty] | 0 | 0
7 | 西分署 | - | 1F | 40 | 工作室 |  |  | 3 | 365 | 逆富士ベースライト | 2 | FHF32(高出力) | 0 | 0 | 0 | 0 | 0 | 電池内蔵 | 48 | 2 | 4 | 0 | 210.24 | 65174.4 | [6 empty] | 0 | 0
7 | 西分署 | - | 1F | 41 | 資材庫 |  |  | 1 | 200 | 逆富士ベースライト | 2 | FHF32(高出力) | 0 | 0 | 0 | 0 | 0 | 0 | 48 | 2 | 4 | 0 | 38.4 | 11904 | [6 empty] | 0 | 0
7 | 西分署 | - | 1F | 42 | 倉庫(1) |  |  | 3 | 365 | 逆富士ベースライト | 2 | FHF32(高出力) | 0 | 0 | 0 | 0 | 0 | 0 | 48 | 2 | 4 | 0 | 210.24 | 65174.4 | [6 empty] | 0 | 0
7 | 西分署 | - | 1F | 43 | 救急消毒室 |  |  | 5 | 365 | 埋込ベースライト | 2 | FHF32(高出力) | 0 | W300想定 | 0 | 0 | 0 | 0 | 48 | 4 | 8 | 0 | 700.8 | 217248 | [6 empty] | 0 | 0
7 | 西分署 | - | 1F | 43 | 救急消毒室 |  |  | 5 | 365 | 埋込ベースライト | 2 | FHF32(高出力) | 0 | W300想定 | 0 | 0 | 0 | 電池内蔵 | 48 | 2 | 4 | 0 | 350.4 | 108624 | [6 empty] | 0 | 0
7 | 西分署 | - | 1F | 43 | 救急消毒室 | 壁付 |  | 5 | 365 | 片反射笠付トラフ形ベースライト | 1 | FHF32(高出力) | 0 | 0 | 0 | 0 | 0 | 0 | 48 | 3 | 3 | 0 | 262.8 | 81468 | [6 empty] | 0 | 0
7 | 西分署 | - | 1F | 43 | 救急消毒室 |  |  | 5 | 365 | ダウンライト | 1 | FHT24 | 0 | Φ150想定 | 0 | 0 | 0 | 0 | 27 | 1 | 1 | 0 | 49.275 | 15275.25 | [6 empty] | 0 | 0
7 | 西分署 | - | 1F | 44 | 外壁 | 壁付 |  | 8 | 365 | ブラケット灯 | 1 | EFD15 | 0 | 0 | 防雨型 | 0 | 丸型カバー付 | 0 | 12 | 2 | 2 | 0 | 70.08 | 21724.8 | [6 empty] | 0 | 0
7 | 西分署 | - | 2F | 1 | ホール・ギャラリー |  |  | 8 | 365 | トラフ形ベースライト | 1 | FHF32(高出力) | 0 | 0 | 0 | 0 | 0 | 0 | 48 | 16 | 16 | 0 | 2242.56 | 695193.6 | [6 empty] | 0 | 0
7 | 西分署 | - | 2F | 1 | ホール・ギャラリー |  |  | 8 | 365 | ダウンライト | 1 | FHT24 | 0 | Φ150想定 | 0 | 0 | 0 | 0 | 27 | 17 | 17 | 0 | 1340.28 | 415486.8 | [6 empty] | 0 | 0
7 | 西分署 | - | 2F | 1 | ホール・ギャラリー |  |  | 8 | 365 | ユニバーサルダウンライト | 1 | JD65 | 0 | Φ150想定 | 0 | 0 | オフホワイト枠付 | 0 | 65 | 6 | 6 | L | 1138.8 | 353028 | [6 empty] | 0 | 0
7 | 西分署 | - | 2F | 1 | ホール・ギャラリー |  |  | 24 | 365 | 埋込専用型非常灯 | 1 | JE13 | 0 | Φ150想定 | 0 | 0 | 0 | 電池内蔵 | 2.7 | 3 | 3 | 0 | 70.956 | 21996.36 | [6 empty] | 0 | 0
7 | 西分署 | - | 2F | 1 | ホール・ギャラリー |  |  | 24 | 365 | C級 誘導灯 | 1 | CF200 | 0 | 0 | 避難口 | 天井埋込 | 片面 | 0 | 5.9 | 2 | 2 | 0 | 103.368 | 32044.08 | [6 empty] | 0 | 0
7 | 西分署 | - | 2F | 2 | 湯沸室 |  |  | 1 | 100 | 埋込ベースライト | 1 | FHF32(高出力) | 0 | W300想定 | 0 | 0 | 0 | 0 | 48 | 1 | 1 | 0 | 4.8 | 1488 | [6 empty] | 0 | 0
7 | 西分署 | - | 2F | 2 | 湯沸室 | 壁付 |  | 1 | 100 | 流し元灯 | 1 | FL20 | 0 | 0 | PS付 | 壁直付 | 0 | 0 | 28 | 1 | 1 | 0 | 2.8 | 868 | [6 empty] | 0 | 0
7 | 西分署 | - | 2F | 3 | コミュニティープラザ |  |  | 5 | 300 | ダウンライト | 1 | FHT42 | 0 | Φ150想定 | 0 | 0 | 0 | 0 | 48 | 72 | 72 | 0 | 5184 | 1607040 | [6 empty] | 0 | 0
7 | 西分署 | - | 2F | 3 | コミュニティープラザ |  |  | 24 | 365 | 埋込専用型非常灯 | 1 | JE30 | 0 | Φ150想定 | 0 | 0 | 0 | 電池内蔵 | 3.8 | 2 | 2 | 0 | 66.576 | 20638.56 | [6 empty] | 0 | 0
7 | 西分署 | - | 2F | 3 | コミュニティープラザ |  |  | 24 | 365 | C級 誘導灯 | 1 | CF200 | 0 | 0 | 避難口 | 天井埋込 | 片面 | 0 | 5.9 | 2 | 2 | 0 | 103.368 | 32044.08 | [6 empty] | 0 | 0
7 | 西分署 | - | 2F | 4 | 女子便所 |  |  | 3 | 365 | トラフ形ベースライト | 1 | FL20 | 0 | 0 | 0 | 0 | 0 | 0 | 28 | 2 | 2 | 0 | 61.32 | 19009.2 | [6 empty] | 0 | 0
7 | 西分署 | - | 2F | 4 | 女子便所 |  |  | 3 | 365 | ダウンライト | 1 | FHT24 | 0 | Φ150想定 | 0 | 0 | 0 | 0 | 27 | 2 | 2 | 0 | 59.13 | 18330.3 | [6 empty] | 0 | 0
7 | 西分署 | - | 2F | 4 | 女子便所 | 壁付 |  | 3 | 365 | ブラケット灯 | 1 | IL40 | 0 | 0 | 0 | 0 | デザイン器具/半月カバー付 | 0 | 36 | 1 | 1 | L | 39.42 | 12220.2 | [6 empty] | 0 | 0
7 | 西分署 | - | 2F | 5 | 男子便所 |  |  | 3 | 365 | トラフ形ベースライト | 1 | FL20 | 0 | 0 | 0 | 0 | 0 | 0 | 28 | 1 | 1 | 0 | 30.66 | 9504.6 | [6 empty] | 0 | 0
7 | 西分署 | - | 2F | 5 | 男子便所 |  |  | 3 | 365 | ダウンライト | 1 | FHT24 | 0 | Φ150想定 | 0 | 0 | 0 | 0 | 27 | 3 | 3 | 0 | 88.695 | 27495.45 | [6 empty] | 0 | 0
7 | 西分署 | - | 2F | 5 | 男子便所 | 壁付 |  | 3 | 365 | ブラケット灯 | 1 | IL40 | 0 | 0 | 0 | 0 | デザイン器具/半月カバー付 | 0 | 36 | 1 | 1 | L | 39.42 | 12220.2 | [6 empty] | 0 | 0
7 | 西分署 | - | 2F | 6 | 倉庫(4) |  |  | 1 | 100 | 逆富士ベースライト | 1 | FHF32(高出力) | 0 | 0 | 0 | 0 | 0 | 0 | 48 | 4 | 4 | 0 | 19.2 | 5952 | [6 empty] | 0 | 0
7 | 西分署 | - | 2F | 7 | 発電機用燃料タンク室 |  |  | 1 | 12 | 安全増防爆型器具 | 1 | FHF32(高出力) | 0 | 0 | 0 | パイプ吊(丸型) | ガード付 | 0 | 48 | 1 | 1 | 0 | 0.576 | 178.56 | [6 empty] | 0 | 0
7 | 西分署 | - | 2F | 8 | 室外機置き場(1) | 壁付 |  | 1 | 12 | ウォールライト | 1 | FL20 | 0 | 0 | 防雨型 | 0 | カバー付 | 0 | 28 | 3 | 3 | 0 | 1.008 | 312.48 | [6 empty] | 0 | 0
7 | 西分署 | - | 2F | 9 | 室外機置き場(2) | 壁付 |  | 1 | 12 | ウォールライト | 1 | FL20 | 0 | 0 | 防雨型 | 0 | カバー付 | 0 | 28 | 2 | 2 | 0 | 0.672 | 208.32 | [6 empty] | 0 | 0
7 | 西分署 | - | 2F | 10 | 外壁 | 壁付 |  | 8 | 365 | 丸形投光器 | 1 | JD250 | 0 | 0 | 0 | フランジ式 | 0 | 0 | 250 | 6 | 6 | 0 | 4380 | 1357800 | [6 empty] | 0 | 0
7 | 西分署 | - | 1-2F | K-1 | 階段 | 壁付 |  | 12 | 365 | ブラケット灯 | 1 | IL60 | 0 | 0 | 0 | 0 | セード付 | 0 | 54 | 2 | 2 | L | 473.04 | 146642.4 | [6 empty] | 0 | 0
7 | 西分署 | - | 1-2F | K-1 | 階段 | 壁付 |  | 12 | 365 | ダウンライト | 1 | FHT42 | 0 | Φ150想定 | 環境配慮型 | 0 | 0 | 0 | 48 | 6 | 6 | 0 | 1261.44 | 391046.4 | [6 empty] | 0 | 0
7 | 西分署 | 屋外 | - | - | 自転車置き場 |  |  | 8 | 365 | 逆富士ベースライト | 1 | FHF32(高出力) | 0 | 0 | 防湿型 | 0 | 0 | 0 | 48 | 2 | 2 | 0 | 280.32 | 86899.2 | [6 empty] | 0 | 0
7 | 西分署 | 屋外 | - | - | 屋外 |  | 5 | 8 | 365 | 角形投光器 | 1 | NH180 | 0 | 〇600想定 | 安定器ポール収納 | ポール取付 | 溶融亜鉛メッキ/ポリエステル樹脂粉体塗装 | 0 | 211 | 10 | 10 | 0 | 6161.2 | 1909972 | [6 empty] | 0 | 0
7 | 西分署 | 屋外 | - | - | 屋外 |  | 8 | 8 | 365 | 多焦点形投光器 | 1 | MF300 | 0 | □500想定 | 安定器ポール収納 | ポール取付 | 溶融亜鉛メッキ/ポリエステル樹脂粉体塗装 | 0 | 330 | 6 | 6 | 0 | 5781.6 | 1792296 | [6 empty] | 0 | 0
7 | 西分署 | [9 empty] | 0 | - | 0 | 0 | 0 | 0 | 0 | 0 | 0 |  | - | 0 | - | - | [6 empty] | 0 | 0
7 | 西分署 | [9 empty] | 0 | - | 0 | 0 | 0 | 0 | 0 | 0 | 0 |  | - | 0 | - | - | [6 empty] | 0 | 0
7 | 西分署 | [9 empty] | 0 | - | 0 | 0 | 0 | 0 | 0 | 0 | 0 |  | - | 0 | - | - | [6 empty] | 0 | 0
7 | 西分署 | [21 empty] | 既存照明 消費電力量 | 既存照明 従量電気料金（円） | [6 empty] | ご提案LED照明 消費電力量 | ご提案LED照明 従量電気料金（円） | LED照明 CO2排出量
7 | 西分署 | [21 empty] | kWh/年 | 10 | [6 empty] | kWh/年 | 10 | t-CO2/年
7 | 西分署 | [21 empty] | 68802.425 | 21328751.75 | [6 empty] | 0 | 0 | 0
7 | 西分署 | [22 empty] | (指定金額）
7 | 西分署 | [22 empty] | 現状交換ランプ費 削減額（円） | [6 empty] | 削減効果 消費電力量 | 削減効果 従量電気料金（円） | 削減効果 CO2排出量
7 | 西分署 | [22 empty] | 10 | [6 empty] | kWh/年 | 10 | t-CO2/年
7 | 西分署 | [22 empty] | 2258017.75 | [6 empty] | 68802.425 | 21328751.75 | 28.2778
7 | 西分署 | [22 empty] | (指定金額）
7 | 西分署
7 | 西分署
7 | 西分署
7 | 西分署
7 | 西分署
7 | 西分署
7 | 西分署
8 | 多度分署 | 8_多度分署 LED照明 リース導入シミュレーション
8 | 多度分署 | 省エネ効果シミュレーション
8 | 多度分署 | リース期間 |  |  | 10
8 | 多度分署 | 試算期間 |  |  | 10
8 | 多度分署 | 従量電気代単価(※1) |  |  | 31
8 | 多度分署 | 基本料金 |  |  | -
8 | 多度分署 | (※1)電力料金単価 31 円/kWh(税込) [日本照明工業会 ガイド A139-2023]
8 | 多度分署 | 建物名 | 階数 | 積算 図面 番号 | 部屋名 | 備考 | 仮設必要箇所 | 点灯時間 | 稼働日数 | 器具種類 | 灯数 | ランプ種別 | 口金 | 器具寸法 | 器具仕様詳細① | 器具仕様詳細② | 器具仕様詳細③ | 非常灯 | 消費電力 | 器具台数 | ランプ本数 | 色温度 | 消費電力量(kWh) | 従量電気料金（円） | 製品仕様 | 型番 | メーカー | 定格光束 | 消費電力 | 数量 | 消費電力量(kWh) | 従量電気料金（円）
8 | 多度分署 | [5 empty] | 器具高さ | /日 | /年 | [9 empty] | W/本 | 台 | 本 |  | kWh/年 | 10 |  |  |  | lm/台・本 | W/台・本 | 台・本 | kWh/年 | 10
8 | 多度分署 | - | 1F | 1 | 軒下(1) |  |  | 8 | 365 | 笠付トラフ形ベースライト | 1 | FL20 | 0 | 0 | 防水型 | 0 | 0 | 0 | 28 | 1 | 1 | 0 | 81.76 | 25345.6 | [6 empty] | 0 | 0
8 | 多度分署 | - | 1F | 1 | 軒下(1) |  |  | 8 | 365 | ダウンライト | 1 | FHT32 | 0 | Φ150想定 | 軒下用 | 0 | 0 | 0 | 35 | 4 | 4 | 0 | 408.8 | 126728 | [6 empty] | 0 | 0
8 | 多度分署 | - | 1F | 2 | 風除室 |  |  | 24 | 365 | ダウンライト | 1 | FHT24 | 0 | Φ150想定 | 0 | 0 | 0 | 0 | 27 | 4 | 4 | 0 | 946.08 | 293284.8 | [6 empty] | 0 | 0
8 | 多度分署 | - | 1F | 2 | 風除室 |  |  | 24 | 365 | 埋込専用型非常灯 | 1 | JE13 | 0 | Φ100相当 | 0 | 0 | 0 | 電池内蔵 | 2.7 | 1 | 1 | 0 | 23.652 | 7332.12 | [6 empty] | 0 | 0
8 | 多度分署 | - | 1F | 3 | 展示ケース |  |  | 24 | 365 | トラフ形ベースライト | 1 | FHF32(高出力) | 0 | 0 | 0 | 0 | 0 | 0 | 48 | 1 | 1 | 0 | 420.48 | 130348.8 | [6 empty] | 0 | 0
8 | 多度分署 | - | 1F | 4 | 玄関ホール |  |  | 24 | 365 | ダウンライト | 1 | FHT42 | 0 | Φ150想定 | 0 | 0 | 0 | 0 | 48 | 13 | 13 | 0 | 5466.24 | 1694534.4 | [6 empty] | 0 | 0
8 | 多度分署 | - | 1F | 4 | 玄関ホール |  |  | 24 | 365 | 埋込専用型非常灯 | 1 | JE13 | 0 | Φ100相当 | 0 | 0 | 0 | 電池内蔵 | 2.7 | 2 | 2 | 0 | 47.304 | 14664.24 | [6 empty] | 0 | 0
8 | 多度分署 | - | 1F | 4 | 玄関ホール |  |  | 24 | 365 | B級BH形 誘導灯 | 1 | CF210 | 0 | 295X105想定 | 避難口 | 天井埋込 | 片面 | 0 | 5.3 | 1 | 1 | 0 | 46.428 | 14392.68 | [6 empty] | 0 | 0
8 | 多度分署 | - | 1F | 4 | 玄関ホール |  |  | 24 | 365 | B級BH形 誘導灯 | 1 | CF210 | 0 | 0 | 避難口/誘導音付加点滅形 | 0 | 片面 | 0 | 5.3 | 1 | 1 | 0 | 46.428 | 14392.68 | [6 empty] | 0 | 0
8 | 多度分署 | - | 1F | 5 | 男子便所 | 別置人感センサー付 |  | 3 | 365 | ダウンライト | 1 | FHT24 | 0 | Φ150想定 | 0 | 0 | 0 | 0 | 27 | 7 | 7 | 0 | 206.955 | 64156.05 | [6 empty] | 0 | 0
8 | 多度分署 | - | 1F | 6 | 女子便所 | 別置人感センサー付 |  | 3 | 365 | ダウンライト | 1 | FHT24 | 0 | Φ150想定 | 0 | 0 | 0 | 0 | 27 | 4 | 4 | 0 | 118.26 | 36660.6 | [6 empty] | 0 | 0
8 | 多度分署 | - | 1F | 7 | 多目的便所 |  |  | 3 | 365 | ダウンライト | 1 | FHT24 | 0 | Φ150想定 | 0 | 0 | 0 | 0 | 27 | 2 | 2 | 0 | 59.13 | 18330.3 | [6 empty] | 0 | 0
8 | 多度分署 | - | 1F | 7 | 多目的便所 |  |  | 3 | 365 | ミラー灯 | 1 | FL20 | 0 | 0 | 0 | 0 | カバー付 | 0 | 28 | 1 | 1 | 0 | 30.66 | 9504.6 | [6 empty] | 0 | 0
8 | 多度分署 | - | 1F | 8 | 待機室101 |  |  | 3 | 300 | ダウンライト | 1 | FHT24 | 0 | Φ150想定 | 0 | 0 | 0 | 0 | 27 | 3 | 3 | 0 | 72.9 | 22599 | [6 empty] | 0 | 0
8 | 多度分署 | - | 1F | 8 | 待機室101 | 壁付 |  | 3 | 300 | ベッドライト | 1 | IL60 | 0 | 0 | PS付 | アーム付 | 0 | 0 | 54 | 1 | 1 | L | 48.6 | 15066 | [6 empty] | 0 | 0
8 | 多度分署 | - | 1F | 8 | 待機室101 |  |  | 24 | 365 | 埋込専用型非常灯 | 1 | JE13 | 0 | Φ100相当 | 0 | 0 | 0 | 電池内蔵 | 2.7 | 1 | 1 | 0 | 23.652 | 7332.12 | [6 empty] | 0 | 0
8 | 多度分署 | - | 1F | 8 | 待機室101 | 壁付 |  | - | - | フットライト | 1 | LED | 0 | 0 | 0 | 0 | 0 | 0 | - | 1 | 1 | 0 | - | - | 対象外 | [5 empty] | - | -
8 | 多度分署 | - | 1F | 9 | 待機室102 |  |  | 3 | 300 | ダウンライト | 1 | FHT24 | 0 | Φ150想定 | 0 | 0 | 0 | 0 | 27 | 3 | 3 | 0 | 72.9 | 22599 | [6 empty] | 0 | 0
8 | 多度分署 | - | 1F | 9 | 待機室102 | 壁付 |  | 3 | 300 | ベッドライト | 1 | IL60 | 0 | 0 | PS付 | アーム付 | 0 | 0 | 54 | 1 | 1 | L | 48.6 | 15066 | [6 empty] | 0 | 0
8 | 多度分署 | - | 1F | 9 | 待機室102 |  |  | 24 | 365 | 埋込専用型非常灯 | 1 | JE13 | 0 | Φ100相当 | 0 | 0 | 0 | 電池内蔵 | 2.7 | 1 | 1 | 0 | 23.652 | 7332.12 | [6 empty] | 0 | 0
8 | 多度分署 | - | 1F | 9 | 待機室102 | 壁付 |  | - | - | フットライト | 1 | LED | 0 | 0 | 0 | 0 | 0 | 0 | - | 1 | 1 | 0 | - | - | 対象外 | [5 empty] | - | -
8 | 多度分署 | - | 1F | 10 | 待機室103 |  |  | 3 | 300 | ダウンライト | 1 | FHT24 | 0 | Φ150想定 | 0 | 0 | 0 | 0 | 27 | 3 | 3 | 0 | 72.9 | 22599 | [6 empty] | 0 | 0
8 | 多度分署 | - | 1F | 10 | 待機室103 | 壁付 |  | 3 | 300 | ベッドライト | 1 | IL60 | 0 | 0 | PS付 | アーム付 | 0 | 0 | 54 | 1 | 1 | L | 48.6 | 15066 | [6 empty] | 0 | 0
8 | 多度分署 | - | 1F | 10 | 待機室103 |  |  | 24 | 365 | 埋込専用型非常灯 | 1 | JE13 | 0 | Φ100相当 | 0 | 0 | 0 | 電池内蔵 | 2.7 | 1 | 1 | 0 | 23.652 | 7332.12 | [6 empty] | 0 | 0
8 | 多度分署 | - | 1F | 10 | 待機室103 | 壁付 |  | - | - | フットライト | 1 | LED | 0 | 0 | 0 | 0 | 0 | 0 | - | 1 | 1 | 0 | - | - | 対象外 | [5 empty] | - | -
8 | 多度分署 | - | 1F | 11 | 待機室104 |  |  | 3 | 300 | ダウンライト | 1 | FHT24 | 0 | Φ150想定 | 0 | 0 | 0 | 0 | 27 | 3 | 3 | 0 | 72.9 | 22599 | [6 empty] | 0 | 0
8 | 多度分署 | - | 1F | 11 | 待機室104 | 壁付 |  | 3 | 300 | ベッドライト | 1 | IL60 | 0 | 0 | PS付 | アーム付 | 0 | 0 | 54 | 1 | 1 | L | 48.6 | 15066 | [6 empty] | 0 | 0
8 | 多度分署 | - | 1F | 11 | 待機室104 |  |  | 24 | 365 | 埋込専用型非常灯 | 1 | JE13 | 0 | Φ100相当 | 0 | 0 | 0 | 電池内蔵 | 2.7 | 1 | 1 | 0 | 23.652 | 7332.12 | [6 empty] | 0 | 0
8 | 多度分署 | - | 1F | 11 | 待機室104 | 壁付 |  | - | - | フットライト | 1 | LED | 0 | 0 | 0 | 0 | 0 | 0 | - | 1 | 1 | 0 | - | - | 対象外 | [5 empty] | - | -
8 | 多度分署 | - | 1F | 12 | 待機室105 |  |  | 3 | 300 | ダウンライト | 1 | FHT24 | 0 | Φ150想定 | 0 | 0 | 0 | 0 | 27 | 3 | 3 | 0 | 72.9 | 22599 | [6 empty] | 0 | 0
8 | 多度分署 | - | 1F | 12 | 待機室105 | 壁付 |  | 3 | 300 | ベッドライト | 1 | IL60 | 0 | 0 | PS付 | アーム付 | 0 | 0 | 54 | 1 | 1 | L | 48.6 | 15066 | [6 empty] | 0 | 0
8 | 多度分署 | - | 1F | 12 | 待機室105 |  |  | 24 | 365 | 埋込専用型非常灯 | 1 | JE13 | 0 | Φ100相当 | 0 | 0 | 0 | 電池内蔵 | 2.7 | 1 | 1 | 0 | 23.652 | 7332.12 | [6 empty] | 0 | 0
8 | 多度分署 | - | 1F | 12 | 待機室105 | 壁付 |  | - | - | フットライト | 1 | LED | 0 | 0 | 0 | 0 | 0 | 0 | - | 1 | 1 | 0 | - | - | 対象外 | [5 empty] | - | -
8 | 多度分署 | - | 1F | 13 | 待機室106 |  |  | 3 | 300 | ダウンライト | 1 | FHT24 | 0 | Φ150想定 | 0 | 0 | 0 | 0 | 27 | 3 | 3 | 0 | 72.9 | 22599 | [6 empty] | 0 | 0
8 | 多度分署 | - | 1F | 13 | 待機室106 | 壁付 |  | 3 | 300 | ベッドライト | 1 | IL60 | 0 | 0 | PS付 | アーム付 | 0 | 0 | 54 | 1 | 1 | L | 48.6 | 15066 | [6 empty] | 0 | 0
8 | 多度分署 | - | 1F | 13 | 待機室106 |  |  | 24 | 365 | 埋込専用型非常灯 | 1 | JE13 | 0 | Φ100相当 | 0 | 0 | 0 | 電池内蔵 | 2.7 | 1 | 1 | 0 | 23.652 | 7332.12 | [6 empty] | 0 | 0
8 | 多度分署 | - | 1F | 13 | 待機室106 | 壁付 |  | - | - | フットライト | 1 | LED | 0 | 0 | 0 | 0 | 0 | 0 | - | 1 | 1 | 0 | - | - | 対象外 | [5 empty] | - | -
8 | 多度分署 | - | 1F | 14 | 待機室107 |  |  | 3 | 300 | ダウンライト | 1 | FHT24 | 0 | Φ150想定 | 0 | 0 | 0 | 0 | 27 | 3 | 3 | 0 | 72.9 | 22599 | [6 empty] | 0 | 0
8 | 多度分署 | - | 1F | 14 | 待機室107 | 壁付 |  | 3 | 300 | ベッドライト | 1 | IL60 | 0 | 0 | PS付 | アーム付 | 0 | 0 | 54 | 1 | 1 | L | 48.6 | 15066 | [6 empty] | 0 | 0
8 | 多度分署 | - | 1F | 14 | 待機室107 |  |  | 24 | 365 | 埋込専用型非常灯 | 1 | JE13 | 0 | Φ100相当 | 0 | 0 | 0 | 電池内蔵 | 2.7 | 1 | 1 | 0 | 23.652 | 7332.12 | [6 empty] | 0 | 0
8 | 多度分署 | - | 1F | 14 | 待機室107 | 壁付 |  | - | - | フットライト | 1 | LED | 0 | 0 | 0 | 0 | 0 | 0 | - | 1 | 1 | 0 | - | - | 対象外 | [5 empty] | - | -
8 | 多度分署 | - | 1F | 15 | 待機室108 |  |  | 3 | 300 | ダウンライト | 1 | FHT24 | 0 | Φ150想定 | 0 | 0 | 0 | 0 | 27 | 3 | 3 | 0 | 72.9 | 22599 | [6 empty] | 0 | 0
8 | 多度分署 | - | 1F | 15 | 待機室108 | 壁付 |  | 3 | 300 | ベッドライト | 1 | IL60 | 0 | 0 | PS付 | アーム付 | 0 | 0 | 54 | 1 | 1 | L | 48.6 | 15066 | [6 empty] | 0 | 0
8 | 多度分署 | - | 1F | 15 | 待機室108 |  |  | 24 | 365 | 埋込専用型非常灯 | 1 | JE13 | 0 | Φ100相当 | 0 | 0 | 0 | 電池内蔵 | 2.7 | 1 | 1 | 0 | 23.652 | 7332.12 | [6 empty] | 0 | 0
8 | 多度分署 | - | 1F | 15 | 待機室108 | 壁付 |  | - | - | フットライト | 1 | LED | 0 | 0 | 0 | 0 | 0 | 0 | - | 1 | 1 | 0 | - | - | 対象外 | [5 empty] | - | -
8 | 多度分署 | - | 1F | 16 | 待機室109 |  |  | 3 | 300 | ダウンライト | 1 | FHT24 | 0 | Φ150想定 | 0 | 0 | 0 | 0 | 27 | 3 | 3 | 0 | 72.9 | 22599 | [6 empty] | 0 | 0
8 | 多度分署 | - | 1F | 16 | 待機室109 | 壁付 |  | 3 | 300 | ベッドライト | 1 | IL60 | 0 | 0 | PS付 | アーム付 | 0 | 0 | 54 | 1 | 1 | L | 48.6 | 15066 | [6 empty] | 0 | 0
8 | 多度分署 | - | 1F | 16 | 待機室109 |  |  | 24 | 365 | 埋込専用型非常灯 | 1 | JE13 | 0 | Φ100相当 | 0 | 0 | 0 | 電池内蔵 | 2.7 | 1 | 1 | 0 | 23.652 | 7332.12 | [6 empty] | 0 | 0
8 | 多度分署 | - | 1F | 16 | 待機室109 | 壁付 |  | - | - | フットライト | 1 | LED | 0 | 0 | 0 | 0 | 0 | 0 | - | 1 | 1 | 0 | - | - | 対象外 | [5 empty] | - | -
8 | 多度分署 | - | 1F | 17 | 待機室110 |  |  | 3 | 300 | ダウンライト | 1 | FHT24 | 0 | Φ150想定 | 0 | 0 | 0 | 0 | 27 | 3 | 3 | 0 | 72.9 | 22599 | [6 empty] | 0 | 0
8 | 多度分署 | - | 1F | 17 | 待機室110 | 壁付 |  | 3 | 300 | ベッドライト | 1 | IL60 | 0 | 0 | PS付 | アーム付 | 0 | 0 | 54 | 1 | 1 | L | 48.6 | 15066 | [6 empty] | 0 | 0
8 | 多度分署 | - | 1F | 17 | 待機室110 |  |  | 24 | 365 | 埋込専用型非常灯 | 1 | JE13 | 0 | Φ100相当 | 0 | 0 | 0 | 電池内蔵 | 2.7 | 1 | 1 | 0 | 23.652 | 7332.12 | [6 empty] | 0 | 0
8 | 多度分署 | - | 1F | 17 | 待機室110 | 壁付 |  | - | - | フットライト | 1 | LED | 0 | 0 | 0 | 0 | 0 | 0 | - | 1 | 1 | 0 | - | - | 対象外 | [5 empty] | - | -
8 | 多度分署 | - | 1F | 18 | 待機室111 |  |  | 3 | 300 | ダウンライト | 1 | FHT24 | 0 | Φ150想定 | 0 | 0 | 0 | 0 | 27 | 3 | 3 | 0 | 72.9 | 22599 | [6 empty] | 0 | 0
8 | 多度分署 | - | 1F | 18 | 待機室111 | 壁付 |  | 3 | 300 | ベッドライト | 1 | IL60 | 0 | 0 | PS付 | アーム付 | 0 | 0 | 54 | 1 | 1 | L | 48.6 | 15066 | [6 empty] | 0 | 0
8 | 多度分署 | - | 1F | 18 | 待機室111 |  |  | 24 | 365 | 埋込専用型非常灯 | 1 | JE13 | 0 | Φ100相当 | 0 | 0 | 0 | 電池内蔵 | 2.7 | 1 | 1 | 0 | 23.652 | 7332.12 | [6 empty] | 0 | 0
8 | 多度分署 | - | 1F | 18 | 待機室111 | 壁付 |  | - | - | フットライト | 1 | LED | 0 | 0 | 0 | 0 | 0 | 0 | - | 1 | 1 | 0 | - | - | 対象外 | [5 empty] | - | -
8 | 多度分署 | - | 1F | 19 | 脱衣室 |  |  | 3 | 365 | シーリングライト | 2 | FHF32 | 0 | 0 | 高温度環境用 | 0 | カバー付 | 0 | 36 | 1 | 2 | 0 | 78.84 | 24440.4 | [6 empty] | 0 | 0
8 | 多度分署 | - | 1F | 19 | 脱衣室 | 壁付 |  | 3 | 365 | ミラー灯 | 1 | FL20 | 0 | 0 | 0 | 0 | カバー付 | 0 | 28 | 1 | 1 | 0 | 30.66 | 9504.6 | [6 empty] | 0 | 0
8 | 多度分署 | - | 1F | 20 | 浴室 |  |  | 3 | 365 | ブラケット灯 | 1 | FPL27 | 0 | 0 | 防湿・防雨型 | 0 | 角形カバー付 | 0 | 34 | 2 | 2 | 0 | 74.46 | 23082.6 | [6 empty] | 0 | 0
8 | 多度分署 | - | 1F | 21 | 軒下(2) |  |  | 8 | 365 | ダウンライト | 1 | FHT32 | 0 | Φ150想定 | 軒下用 | 0 | 0 | 0 | 35 | 1 | 1 | 0 | 102.2 | 31682 | [6 empty] | 0 | 0
8 | 多度分署 | - | 1F | 22 | 洗面・便所 |  |  | 3 | 365 | 逆富士ベースライト | 1 | FHF32(高出力) | 0 | 0 | 0 | 0 | 0 | 0 | 48 | 1 | 1 | 0 | 52.56 | 16293.6 | [6 empty] | 0 | 0
8 | 多度分署 | - | 1F | 22 | 洗面・便所 |  |  | 3 | 365 | ダウンライト | 1 | FHT24 | 0 | Φ150想定 | 0 | 0 | 0 | 0 | 27 | 2 | 2 | 0 | 59.13 | 18330.3 | [6 empty] | 0 | 0
8 | 多度分署 | - | 1F | 23 | 待機室112 |  |  | 3 | 300 | ダウンライト | 1 | FHT24 | 0 | Φ150想定 | 0 | 0 | 0 | 0 | 27 | 3 | 3 | 0 | 72.9 | 22599 | [6 empty] | 0 | 0
8 | 多度分署 | - | 1F | 23 | 待機室112 |  |  | 3 | 300 | ベッドライト | 1 | IL60 | 0 | 0 | PS付 | アーム付 | 0 | 0 | 54 | 1 | 1 | L | 48.6 | 15066 | [6 empty] | 0 | 0
8 | 多度分署 | - | 1F | 23 | 待機室112 |  |  | 24 | 365 | 埋込専用型非常灯 | 1 | JE13 | 0 | Φ100相当 | 0 | 0 | 0 | 電池内蔵 | 2.7 | 1 | 1 | 0 | 23.652 | 7332.12 | [6 empty] | 0 | 0
8 | 多度分署 | - | 1F | 23 | 待機室112 |  |  | - | - | フットライト | 1 | LED | 0 | 0 | 0 | 0 | 0 | 0 | - | 1 | 1 | 0 | - | - | 対象外 | [5 empty] | - | -
8 | 多度分署 | - | 1F | 24 | 体力練成室 |  |  | 3 | 200 | 埋込ベースライト | 2 | FHF32(高出力) | 0 | W300相当 | 0 | 0 | ルーバー付 | 0 | 48 | 4 | 8 | 0 | 230.4 | 71424 | [6 empty] | 0 | 0
8 | 多度分署 | - | 1F | 24 | 体力練成室 |  |  | 3 | 200 | 埋込ベースライト | 2 | FHF32(高出力) | 0 | W300相当 | 0 | 0 | ルーバー付 | 電池内蔵 | 48 | 2 | 4 | 0 | 115.2 | 35712 | [6 empty] | 0 | 0
8 | 多度分署 | - | 1F | 25 | 洗濯室 |  |  | 3 | 365 | シーリングライト | 2 | FHF32 | 0 | 0 | 高温度環境用 | 0 | カバー付 | 0 | 36 | 1 | 2 | 0 | 78.84 | 24440.4 | [6 empty] | 0 | 0
8 | 多度分署 | - | 1F | 26 | 洗面所 |  |  | 3 | 365 | シーリングライト | 2 | FHF32 | 0 | 0 | 高温度環境用 | 0 | カバー付 | 0 | 36 | 1 | 2 | 0 | 78.84 | 24440.4 | [6 empty] | 0 | 0
8 | 多度分署 | - | 1F | 26 | 洗面所 |  |  | 3 | 365 | ミラー灯 | 1 | FL20 | 0 | 0 | 0 | 0 | カバー付 | 0 | 28 | 3 | 3 | 0 | 91.98 | 28513.8 | [6 empty] | 0 | 0
8 | 多度分署 | - | 1F | 27 | 軒下(3) |  |  | 8 | 365 | ダウンライト | 1 | FHT32 | 0 | Φ150想定 | 軒下用 | 0 | 0 | 0 | 35 | 1 | 1 | 0 | 102.2 | 31682 | [6 empty] | 0 | 0
8 | 多度分署 | - | 1F | 28 | 厨房 |  |  | 8 | 365 | 逆富士ベースライト | 2 | FHF32(高出力) | 0 | 0 | 防湿型 | 0 | 0 | 0 | 48 | 3 | 6 | 0 | 840.96 | 260697.6 | [6 empty] | 0 | 0
8 | 多度分署 | - | 1F | 28 | 厨房 |  |  | 8 | 365 | 逆富士ベースライト | 2 | FHF32 | 0 | 0 | 防湿型 | 0 | 0 | 電池内蔵 | 36 | 1 | 2 | 0 | 210.24 | 65174.4 | [6 empty] | 0 | 0
8 | 多度分署 | - | 1F | 29 | 食堂 |  |  | 8 | 365 | 埋込スクエア | 3 | FHP32 | 0 | □450相当 | 0 | 0 | 乳白カバー付 | 0 | 36 | 7 | 21 | 0 | 2207.52 | 684331.2 | [6 empty] | 0 | 0
8 | 多度分署 | - | 1F | 29 | 食堂 | 壁付 |  | 8 | 365 | ミラー灯 | 1 | FL20 | 0 | 0 | 0 | 0 | カバー付 | 0 | 28 | 2 | 2 | 0 | 163.52 | 50691.2 | [6 empty] | 0 | 0
8 | 多度分署 | - | 1F | 29 | 食堂 |  |  | 24 | 365 | 埋込専用型非常灯 | 1 | JE13 | 0 | Φ100相当 | 0 | 0 | 0 | 電池内蔵 | 2.7 | 2 | 2 | 0 | 47.304 | 14664.24 | [6 empty] | 0 | 0
8 | 多度分署 | - | 1F | 30 | 乾燥室 |  |  | 8 | 365 | 笠付トラフ形ベースライト | 2 | FHF32(高出力) | 0 | 0 | 0 | 0 | 0 | 電池内蔵 | 48 | 1 | 2 | 0 | 280.32 | 86899.2 | [6 empty] | 0 | 0
8 | 多度分署 | - | 1F | 31 | 書庫 |  |  | 1 | 100 | 逆富士ベースライト | 2 | FHF32(高出力) | 0 | 0 | 0 | 0 | 0 | 0 | 48 | 1 | 2 | 0 | 9.6 | 2976 | [6 empty] | 0 | 0
8 | 多度分署 | - | 1F | 32 | 事務倉庫 |  |  | 1 | 100 | 逆富士ベースライト | 2 | FHF32(高出力) | 0 | 0 | 0 | 0 | 0 | 0 | 48 | 1 | 2 | 0 | 9.6 | 2976 | [6 empty] | 0 | 0
8 | 多度分署 | - | 1F | 33 | 収納庫 |  |  | 1 | 100 | 逆富士ベースライト | 1 | FHF32(高出力) | 0 | 0 | 0 | 0 | 0 | 0 | 48 | 1 | 1 | 0 | 4.8 | 1488 | [6 empty] | 0 | 0
8 | 多度分署 | - | 1F | 34 | 防火衣掛 |  |  | 5 | 365 | 逆富士ベースライト | 2 | FHF32(高出力) | 0 | 0 | 0 | 0 | 0 | 0 | 48 | 3 | 6 | 0 | 525.6 | 162936 | [6 empty] | 0 | 0
8 | 多度分署 | - | 1F | 34 | 防火衣掛 |  |  | 5 | 365 | 逆富士ベースライト | 2 | FHF32(高出力) | 0 | 0 | 0 | 0 | 0 | 電池内蔵 | 48 | 1 | 2 | 0 | 175.2 | 54312 | [6 empty] | 0 | 0
8 | 多度分署 | - | 1F | 34 | 防火衣掛 | [5 empty] | 0 | - | 0 | 0 | 0 | 0 | 0 | 0 | 0 |  | - | 0 | - | - | [6 empty] | 0 | 0
8 | 多度分署 | - | 1F | 35 | 事務室 |  |  | 8 | 365 | 埋込ベースライト | 2 | FHF32(高出力) | 0 | W300相当 | 0 | 0 | ルーバー付 | 0 | 48 | 14 | 28 | 0 | 3924.48 | 1216588.8 | [6 empty] | 0 | 0
8 | 多度分署 | - | 1F | 35 | 事務室 |  |  | 8 | 365 | 埋込ベースライト | 2 | FHF32(高出力) | 0 | W300相当 | 0 | 0 | ルーバー付 | 電池内蔵 | 48 | 6 | 12 | 0 | 1681.92 | 521395.2 | [6 empty] | 0 | 0
8 | 多度分署 | - | 1F | 35 | 事務室 | [5 empty] | 0 | - | 0 | 0 | 0 | 0 | 0 | 0 | 0 |  | - | 0 | - | - | [6 empty] | 0 | 0
8 | 多度分署 | - | 1F | 36 | 廊下 |  |  | 12 | 365 | ダウンライト | 1 | FHT42 | 0 | Φ150想定 | 0 | 0 | 0 | 0 | 48 | 24 | 24 | 0 | 5045.76 | 1564185.6 | [6 empty] | 0 | 0
8 | 多度分署 | - | 1F | 36 | 廊下 |  |  | 12 | 365 | ダウンライト | 1 | FHT32 | 0 | Φ150想定 | 傾斜天井用 | 0 | 0 | 0 | 35 | 5 | 5 | 0 | 766.5 | 237615 | [6 empty] | 0 | 0
8 | 多度分署 | - | 1F | 36 | 廊下 | 壁付 |  | - | - | フットライト | 1 | LED | 0 | 0 | 0 | 0 | 0 | 0 | - | 6 | 6 | 0 | - | - | 対象外 | [5 empty] | - | -
8 | 多度分署 | - | 1F | 36 | 廊下 | 壁付 |  | 12 | 365 | コーナーライト | 1 | EFD25 | 0 | 0 | 0 | 0 | 0 | 0 | 18 | 4 | 4 | 0 | 315.36 | 97761.6 | [6 empty] | 0 | 0
8 | 多度分署 | - | 1F | 36 | 廊下 |  |  | 24 | 365 | 埋込専用型非常灯 | 1 | JE13 | 0 | Φ100相当 | 0 | 0 | 0 | 電池内蔵 | 2.7 | 7 | 7 | 0 | 165.564 | 51324.84 | [6 empty] | 0 | 0
8 | 多度分署 | - | 1F | 36 | 廊下 |  |  | 24 | 365 | B級BH形 誘導灯 | 1 | CF210 | 0 | 295X105想定 | 避難口 | 天井埋込 | 片面 | 0 | 5.3 | 3 | 3 | 0 | 139.284 | 43178.04 | [6 empty] | 0 | 0
8 | 多度分署 | - | 1F | 36 | 廊下 |  |  | 24 | 365 | B級BH形 誘導灯 | 1 | CF210 | 0 | 295X105想定 | 通路 | 壁埋込 | 片面 | 0 | 5.3 | 1 | 1 | 0 | 46.428 | 14392.68 | [6 empty] | 0 | 0
8 | 多度分署 | - | 1F | 37 | 車庫 |  |  | 5 | 365 | 逆富士ベースライト | 2 | FHF32(高出力) | 0 | 0 | 防湿型 | 0 | 0 | 0 | 48 | 24 | 48 | 0 | 4204.8 | 1303488 | [6 empty] | 0 | 0
8 | 多度分署 | - | 1F | 37 | 車庫 |  |  | 5 | 365 | ダウンライト | 1 | FHT32 | 0 | Φ150想定 | 軒下用 | 0 | 0 | 0 | 35 | 6 | 6 | 0 | 383.25 | 118807.5 | [6 empty] | 0 | 0
8 | 多度分署 | - | 1F | 37 | 車庫 | [5 empty] | 0 | - | 0 | 0 | 0 | 0 | 0 | 0 | 0 |  | - | 0 | - | - | [6 empty] | 0 | 0
8 | 多度分署 | - | 1F | 38 | 軒下(4) |  |  | 8 | 365 | ダウンライト | 1 | FHT32 | 0 | Φ150想定 | 軒下用 | 0 | 0 | 0 | 35 | 2 | 2 | 0 | 204.4 | 63364 | [6 empty] | 0 | 0
8 | 多度分署 | - | 1F | 39 | 脱衣 |  |  | 3 | 365 | ダウンライト | 1 | FHT24 | 0 | Φ150想定 | 0 | 0 | 0 | 0 | 27 | 1 | 1 | 0 | 29.565 | 9165.15 | [6 empty] | 0 | 0
8 | 多度分署 | - | 1F | 40 | 油庫 |  |  | 1 | 100 | トラフ形ベースライト | 1 | FL20 | 0 | 0 | 0 | 0 | 0 | 0 | 28 | 1 | 1 | 0 | 2.8 | 868 | [6 empty] | 0 | 0
8 | 多度分署 | - | 1F | 41 | 救急消毒室 |  |  | 5 | 365 | 逆富士ベースライト | 2 | FHF32(高出力) | 0 | 0 | 0 | 0 | 0 | 0 | 48 | 3 | 6 | 0 | 525.6 | 162936 | [6 empty] | 0 | 0
8 | 多度分署 | - | 1F | 41 | 救急消毒室 |  |  | 5 | 365 | 逆富士ベースライト | 2 | FHF32(高出力) | 0 | 0 | 0 | 0 | 0 | 電池内蔵 | 48 | 1 | 2 | 0 | 175.2 | 54312 | [6 empty] | 0 | 0
8 | 多度分署 | - | 1F | 42 | 消毒準備室 |  |  | 5 | 365 | 逆富士ベースライト | 2 | FHF32(高出力) | 0 | 0 | 0 | 0 | 0 | 0 | 48 | 3 | 6 | 0 | 525.6 | 162936 | [6 empty] | 0 | 0
8 | 多度分署 | - | 1F | 42 | 消毒準備室 |  |  | 5 | 365 | 逆富士ベースライト | 2 | FHF32(高出力) | 0 | 0 | 0 | 0 | 0 | 電池内蔵 | 48 | 1 | 2 | 0 | 175.2 | 54312 | [6 empty] | 0 | 0
8 | 多度分署 | - | 1F | 42 | 消毒準備室 |  |  | 5 | 365 | 逆富士ベースライト | 1 | FHF32(高出力) | 0 | 0 | 0 | 0 | 0 | 0 | 48 | 4 | 4 | 0 | 350.4 | 108624 | [6 empty] | 0 | 0
8 | 多度分署 | - | 1F | 43 | 倉庫 |  |  | 1 | 100 | 逆富士ベースライト | 2 | FHF32(高出力) | 0 | 0 | 0 | 0 | 0 | 0 | 48 | 1 | 2 | 0 | 9.6 | 2976 | [6 empty] | 0 | 0
8 | 多度分署 | - | 1F | 43 | 倉庫 |  |  | 1 | 100 | 逆富士ベースライト | 2 | FHF32(高出力) | 0 | 0 | 0 | 0 | 0 | 電池内蔵 | 48 | 1 | 2 | 0 | 9.6 | 2976 | [6 empty] | 0 | 0
8 | 多度分署 | - | 1F | 44 | 資材倉庫 |  |  | 1 | 100 | 逆富士ベースライト | 2 | FHF32(高出力) | 0 | 0 | 0 | 0 | 0 | 0 | 48 | 1 | 2 | 0 | 9.6 | 2976 | [6 empty] | 0 | 0
8 | 多度分署 | - | 1F | 44 | 資材倉庫 |  |  | 1 | 100 | 逆富士ベースライト | 2 | FHF32(高出力) | 0 | 0 | 0 | 0 | 0 | 電池内蔵 | 48 | 1 | 2 | 0 | 9.6 | 2976 | [6 empty] | 0 | 0
8 | 多度分署 | - | 1F | 45 | 工作室 |  |  | 3 | 300 | 逆富士ベースライト | 2 | FHF32(高出力) | 0 | 0 | 0 | 0 | 0 | 0 | 48 | 3 | 6 | 0 | 259.2 | 80352 | [6 empty] | 0 | 0
8 | 多度分署 | - | 1F | 45 | 工作室 |  |  | 3 | 300 | 逆富士ベースライト | 2 | FHF32(高出力) | 0 | 0 | 0 | 0 | 0 | 電池内蔵 | 48 | 1 | 2 | 0 | 86.4 | 26784 | [6 empty] | 0 | 0
8 | 多度分署 | - | 1F | 46 | ゴミ置場 | 壁付 |  | 1 | 100 | 笠付トラフ形ベースライト | 1 | FL20 | 0 | 0 | 0 | 0 | 0 | 0 | 28 | 1 | 1 | 0 | 2.8 | 868 | [6 empty] | 0 | 0
8 | 多度分署 | - | 1F | 47 | プロパン庫 | [5 empty] | 0 | - | 0 | 0 | 0 | 0 | 0 | 0 | 0 |  | - | 0 | - | - | [6 empty] | 0 | 0
8 | 多度分署 | - | 2F | 1 | 玄関ホール上部 |  |  | 24 | 365 | 建築化照明 | 1 | FHF32 | 0 | 0 | 0 | 0 | 0 | 0 | 36 | 12 | 12 | 0 | 3784.32 | 1173139.2 | [6 empty] | 0 | 0
8 | 多度分署 | - | 2F | 1 | 玄関ホール上部 |  |  | 24 | 365 | ダウンライト | 1 | FHT42 | 0 | Φ150想定 | 0 | 0 | 0 | 0 | 48 | 9 | 9 | 0 | 3784.32 | 1173139.2 | [6 empty] | 0 | 0
8 | 多度分署 | - | 2F | 1 | 玄関ホール上部 |  |  | 24 | 365 | 直付専用型非常灯 | 1 | JE30 | 0 | 0 | 高天井 | 0 | 0 | 電池内蔵 | 3.8 | 1 | 1 | 0 | 33.288 | 10319.28 | [6 empty] | 0 | 0
8 | 多度分署 | - | 2F | 2 | ホール |  |  | 24 | 365 | ダウンライト | 1 | FHT42 | 0 | Φ150想定 | 0 | 0 | 0 | 0 | 48 | 22 | 22 | 0 | 9250.56 | 2867673.6 | [6 empty] | 0 | 0
8 | 多度分署 | - | 2F | 2 | ホール |  |  | 24 | 365 | 埋込専用型非常灯 | 1 | JE13 | 0 | Φ100相当 | 0 | 0 | 0 | 電池内蔵 | 2.7 | 3 | 3 | 0 | 70.956 | 21996.36 | [6 empty] | 0 | 0
8 | 多度分署 | - | 2F | 2 | ホール |  |  | 24 | 365 | B級BH形 誘導灯 | 1 | CF210 | 0 | 0 | 避難口/誘導音付加点滅形 | 0 | 片面 | 0 | 5.3 | 1 | 1 | 0 | 46.428 | 14392.68 | [6 empty] | 0 | 0
8 | 多度分署 | - | 2F | 3 | 男子便所 | 別置人感センサー付 |  | 3 | 365 | ダウンライト | 1 | FHT24 | 0 | Φ150想定 | 0 | 0 | 0 | 0 | 27 | 4 | 4 | 0 | 118.26 | 36660.6 | [6 empty] | 0 | 0
8 | 多度分署 | - | 2F | 3 | 男子便所 | 別置人感センサー付/壁付 |  | 3 | 365 | ミラー灯 | 1 | FL20 | 0 | 0 | 0 | 0 | カバー付 | 0 | 28 | 1 | 1 | 0 | 30.66 | 9504.6 | [6 empty] | 0 | 0
8 | 多度分署 | - | 2F | 4 | 女子便所 | 別置人感センサー付 |  | 3 | 365 | ダウンライト | 1 | FHT24 | 0 | Φ150想定 | 0 | 0 | 0 | 0 | 27 | 4 | 4 | 0 | 118.26 | 36660.6 | [6 empty] | 0 | 0
8 | 多度分署 | - | 2F | 4 | 女子便所 | 別置人感センサー付/壁付 |  | 3 | 365 | ミラー灯 | 1 | FL20 | 0 | 0 | 0 | 0 | カバー付 | 0 | 28 | 1 | 1 | 0 | 30.66 | 9504.6 | [6 empty] | 0 | 0
8 | 多度分署 | - | 2F | 5 | 倉庫 |  |  | 1 | 100 | 逆富士ベースライト | 2 | FHF32(高出力) | 0 | 0 | 0 | 0 | 0 | 0 | 48 | 2 | 4 | 0 | 19.2 | 5952 | [6 empty] | 0 | 0
8 | 多度分署 | - | 2F | 6 | 会議室(1) |  |  | 8 | 365 | 埋込ベースライト | 2 | FHF32 | 0 | W300相当 | システム天井用 | 0 | ルーバー付 | 0 | 36 | 16 | 32 | 0 | 3363.84 | 1042790.4 | [6 empty] | 0 | 0
8 | 多度分署 | - | 2F | 6 | 会議室(1) |  |  | 24 | 365 | 埋込専用型非常灯 | 1 | JE13 | 0 | Φ100相当 | 0 | 0 | 0 | 電池内蔵 | 2.7 | 2 | 2 | 0 | 47.304 | 14664.24 | [6 empty] | 0 | 0
8 | 多度分署 | - | 2F | 6 | 会議室(1) |  |  | 24 | 365 | B級BH形 誘導灯 | 1 | CF210 | 0 | 295X105想定 | 避難口 | 天井埋込 | 片面 | 0 | 5.3 | 2 | 2 | 0 | 92.856 | 28785.36 | [6 empty] | 0 | 0
8 | 多度分署 | - | 2F | 7 | 会議室(2) |  |  | 8 | 365 | 埋込ベースライト | 2 | FHF32 | 0 | W300相当 | システム天井用 | 0 | ルーバー付 | 0 | 36 | 16 | 32 | 0 | 3363.84 | 1042790.4 | [6 empty] | 0 | 0
8 | 多度分署 | - | 2F | 7 | 会議室(2) |  |  | 24 | 365 | 埋込専用型非常灯 | 1 | JE13 | 0 | Φ100相当 | 0 | 0 | 0 | 電池内蔵 | 2.7 | 2 | 2 | 0 | 47.304 | 14664.24 | [6 empty] | 0 | 0
8 | 多度分署 | - | 2F | 7 | 会議室(2) |  |  | 24 | 365 | B級BH形 誘導灯 | 1 | CF210 | 0 | 295X105想定 | 避難口 | 天井埋込 | 片面 | 0 | 5.3 | 1 | 1 | 0 | 46.428 | 14392.68 | [6 empty] | 0 | 0
8 | 多度分署 | - | 2F | 8 | 廊下 |  |  | 12 | 365 | トラフ形ベースライト | 1 | FHF32(高出力) | 0 | 0 | 0 | 0 | 0 | 0 | 48 | 7 | 7 | 0 | 1471.68 | 456220.8 | [6 empty] | 0 | 0
8 | 多度分署 | - | 2F | 8 | 廊下 |  |  | 12 | 365 | 流し元灯 | 1 | FL20 | 0 | 0 | 0 | 0 | 0 | 0 | 28 | 1 | 1 | 0 | 122.64 | 38018.4 | [6 empty] | 0 | 0
8 | 多度分署 | - | 2F | 8 | 廊下 |  |  | 12 | 365 | ダウンライト | 1 | FHT42 | 0 | Φ150想定 | 0 | 0 | 0 | 0 | 48 | 5 | 5 | 0 | 1051.2 | 325872 | [6 empty] | 0 | 0
8 | 多度分署 | - | 2F | 8 | 廊下 |  |  | 24 | 365 | 直付専用型非常灯 | 1 | JE13 | 0 | 0 | 0 | 0 | 0 | 電池内蔵 | 2.7 | 3 | 3 | 0 | 70.956 | 21996.36 | [6 empty] | 0 | 0
8 | 多度分署 | - | 2F | 8 | 廊下 |  |  | 24 | 365 | B級BH形 誘導灯 | 1 | CF210 | 0 | 0 | 避難口/誘導音付加点滅形 | 0 | 片面 | 0 | 5.3 | 1 | 1 | 0 | 46.428 | 14392.68 | [6 empty] | 0 | 0
8 | 多度分署 | - | 2F | 9 | 屋上(1) |  |  | 4 | 365 | ブラケット灯 | 1 | EFA15 | 0 | 0 | 低誘虫仕様/防湿・防雨型 | 0 | ガード付/丸形カバー付 | 0 | 11 | 2 | 2 | 0 | 32.12 | 9957.2 | [6 empty] | 0 | 0
8 | 多度分署 | - | 2F | 10 | 屋上(2) | [5 empty] | 0 | - | 0 | 0 | 0 | 0 | 0 | 0 | 0 |  | - | 0 | - | - | 対象外 | [5 empty] | 0 | 0
8 | 多度分署 | - | 1-2F | K-1 | 階段 |  |  | 24 | 365 | ブラケット灯 | 1 | FHF32 | 0 | 0 | 階段灯 | 0 | 0 | 0 | 36 | 1 | 1 | 0 | 315.36 | 97761.6 | [6 empty] | 0 | 0
8 | 多度分署 | - | 1-2F | K-2 | 屋外階段 | 壁付 |  | 4 | 365 | ブラケット灯 | 1 | EFA15 | 0 | 0 | 低誘虫仕様/防湿・防雨型 | 0 | ガード付/丸形カバー付 | 0 | 11 | 3 | 3 | 0 | 48.18 | 14935.8 | [6 empty] | 0 | 0
8 | 多度分署 | 屋外 | - | - | 屋外照明1 |  | 4.5 | 12 | 365 | 街路灯 | 1 | NH180 | 0 | 0 | アーム型 | 0 | 0 | 0 | 211 | 8 | 8 | 0 | 7393.44 | 2291966.4 | [6 empty] | 0 | 0
8 | 多度分署 | 屋外 | - | - | 屋外照明2 |  |  | 12 | 365 | 丸形投光器 | 1 | MF400 | 0 | 0 | 低誘虫仕様 | ポール取付 | 0 | 0 | 433 | 3 | 3 | 0 | 5689.62 | 1763782.2 | [6 empty] | 0 | 0
8 | 多度分署 | [9 empty] | 0 | - | 0 | 0 | 0 | 0 | 0 | 0 | 0 |  | - | 0 | - | - | [6 empty] | 0 | 0
8 | 多度分署 | [9 empty] | 0 | - | 0 | 0 | 0 | 0 | 0 | 0 | 0 |  | - | 0 | - | - | [6 empty] | 0 | 0
8 | 多度分署 | [9 empty] | 0 | - | 0 | 0 | 0 | 0 | 0 | 0 | 0 |  | - | 0 | - | - | [6 empty] | 0 | 0
8 | 多度分署 | [21 empty] | 既存照明 消費電力量 | 既存照明 従量電気料金（円） | [6 empty] | ご提案LED照明 消費電力量 | ご提案LED照明 従量電気料金（円） | LED照明 CO2排出量
8 | 多度分署 | [21 empty] | kWh/年 | 10 | [6 empty] | kWh/年 | 10 | t-CO2/年
8 | 多度分署 | [21 empty] | 74752.994 | 23173428.14 | [6 empty] | 0 | 0 | 0
8 | 多度分署 | [22 empty] | (指定金額）
8 | 多度分署 | [22 empty] | 現状交換ランプ費 削減額（円） | [6 empty] | 削減効果 消費電力量 | 削減効果 従量電気料金（円） | 削減効果 CO2排出量
8 | 多度分署 | [22 empty] | 10 | [6 empty] | kWh/年 | 10 | t-CO2/年
8 | 多度分署 | [22 empty] | 2218904.0245 | [6 empty] | 74752.994 | 23173428.14 | 30.7235
8 | 多度分署 | [22 empty] | (指定金額）
8 | 多度分署
8 | 多度分署
8 | 多度分署
8 | 多度分署
8 | 多度分署
8 | 多度分署
8 | 多度分署
9 | 長島木曽岬分署 | 9_長島木曽岬分署 LED照明 リース導入シミュレーション
9 | 長島木曽岬分署 | 省エネ効果シミュレーション
9 | 長島木曽岬分署 | リース期間 |  |  | 10
9 | 長島木曽岬分署 | 試算期間 |  |  | 10
9 | 長島木曽岬分署 | 従量電気代単価(※1) |  |  | 31
9 | 長島木曽岬分署 | 基本料金 |  |  | -
9 | 長島木曽岬分署 | (※1)電力料金単価 31 円/kWh(税込) [日本照明工業会 ガイド A139-2023]
9 | 長島木曽岬分署 | 建物名 | 階数 | 積算 図面 番号 | 部屋名 | 備考 | 仮設必要箇所 | 点灯時間 | 稼働日数 | 器具種類 | 灯数 | ランプ種別 | 口金 | 器具寸法 | 器具仕様詳細① | 器具仕様詳細② | 器具仕様詳細③ | 非常灯 | 消費電力 | 器具台数 | ランプ本数 | 色温度 | 消費電力量(kWh) | 従量電気料金（円） | 製品仕様 | 型番 | メーカー | 定格光束 | 消費電力 | 数量 | 消費電力量(kWh) | 従量電気料金（円）
9 | 長島木曽岬分署 | [5 empty] | 器具高さ | /日 | /年 | [9 empty] | W/本 | 台 | 本 |  | kWh/年 | 10 |  |  |  | lm/台・本 | W/台・本 | 台・本 | kWh/年 | 10
9 | 長島木曽岬分署 | 長島木曽岬分署 | 1F | 1 | 軒下・玄関ホール |  |  | 8 | 365 | ダウンライト | 1 | IL40 | 0 | Φ100想定 | 0 | 0 | 0 | 0 | 36 | 6 | 6 | L | 630.72 | 195523.2 | [6 empty] | 0 | 0
9 | 長島木曽岬分署 | 長島木曽岬分署 | 1F | 1 | 軒下・玄関ホール |  |  | 24 | 365 | 埋込ベースライト | 1 | FL20 | 0 | W300想定 | 0 | 0 | 0 | 0 | 28 | 2 | 2 | 0 | 490.56 | 152073.6 | [6 empty] | 0 | 0
9 | 長島木曽岬分署 | 長島木曽岬分署 | 1F | 1 | 軒下・玄関ホール |  |  | 24 | 365 | 埋込ベースライト | 1 | FL20 | 0 | W300想定 | 0 | 0 | 0 | 電池内蔵 | 28 | 1 | 1 | 0 | 245.28 | 76036.8 | [6 empty] | 0 | 0
9 | 長島木曽岬分署 | 長島木曽岬分署 | 1F | 2 | トイレ |  |  | 3 | 365 | 逆富士ベースライト | 1 | FL40 | 0 | 0 | 0 | 0 | 0 | 0 | 47 | 2 | 2 | 0 | 102.93 | 31908.3 | [6 empty] | 0 | 0
9 | 長島木曽岬分署 | 長島木曽岬分署 | 1F | 2 | トイレ | 壁付 |  | 3 | 365 | ミラー灯 | 1 | FL10 | 0 | 0 | 0 | 0 | カバー付/枠付 | 0 | 13 | 1 | 1 | 0 | 14.235 | 4412.85 | [6 empty] | 0 | 0
9 | 長島木曽岬分署 | 長島木曽岬分署 | 1F | 3 | 洗面所 |  |  | 3 | 365 | 逆富士ベースライト | 1 | FL40 | 0 | 0 | 0 | 0 | 0 | 0 | 47 | 2 | 2 | 0 | 102.93 | 31908.3 | [6 empty] | 0 | 0
9 | 長島木曽岬分署 | 長島木曽岬分署 | 1F | 3 | 洗面所 | 壁付 |  | 3 | 365 | ミラー灯 | 1 | FL40 | 0 | 0 | 0 | 0 | カバー付/枠付 | 0 | 47 | 1 | 1 | 0 | 51.465 | 15954.15 | [6 empty] | 0 | 0
9 | 長島木曽岬分署 | 長島木曽岬分署 | 1F | 4 | 浴室 | 壁付 |  | 3 | 365 | ブラケット灯 | 1 | IL60 | 0 | 0 | 0 | 0 | 丸形カバー付 | 0 | 54 | 1 | 1 | L | 59.13 | 18330.3 | [6 empty] | 0 | 0
9 | 長島木曽岬分署 | 長島木曽岬分署 | 1F | 5 | 脱衣室 |  |  | 3 | 365 | 小形シーリングライト | 1 | IL60 | 0 | 0 | 0 | 0 | モチ形 | 0 | 54 | 1 | 1 | L | 59.13 | 18330.3 | [6 empty] | 0 | 0
9 | 長島木曽岬分署 | 長島木曽岬分署 | 1F | 6 | 食堂 |  |  | 8 | 365 | 逆富士ベースライト | 1 | FL40 | 0 | 0 | 0 | 0 | 0 | 0 | 47 | 6 | 6 | 0 | 823.44 | 255266.4 | [6 empty] | 0 | 0
9 | 長島木曽岬分署 | 長島木曽岬分署 | 1F | 6 | 食堂 |  |  | 8 | 365 | 逆富士ベースライト | 1 | FL40 | 0 | 0 | 0 | 0 | 0 | 電池内蔵 | 47 | 1 | 1 | 0 | 137.24 | 42544.4 | [6 empty] | 0 | 0
9 | 長島木曽岬分署 | 長島木曽岬分署 | 1F | 6 | 食堂 |  |  | 8 | 365 | 流し元灯 | 1 | FL20 | 0 | 0 | PS付 | 棚下取付 | エンドカバー付 | 0 | 28 | 1 | 1 | 0 | 81.76 | 25345.6 | [6 empty] | 0 | 0
9 | 長島木曽岬分署 | 長島木曽岬分署 | 1F | 7 | 更衣室 |  |  | 3 | 365 | 逆富士ベースライト | 1 | FL40 | 0 | 0 | 0 | 0 | 0 | 0 | 47 | 2 | 2 | 0 | 102.93 | 31908.3 | [6 empty] | 0 | 0
9 | 長島木曽岬分署 | 長島木曽岬分署 | 1F | 8 | 待機室 |  |  | 8 | 300 | シーリングライト | 4 | FL40 | 0 | W300想定 | 0 | 0 | 長方形カバー付/木目枠 | 0 | 47 | 2 | 8 | 0 | 902.4 | 279744 | [6 empty] | 0 | 0
9 | 長島木曽岬分署 | 長島木曽岬分署 | 1F | 8 | 待機室 |  |  | 8 | 365 | ダウンライト | 1 | IL50 | 0 | □100想定 | 兼用型 | 0 | 角形/木枠 | 電池内蔵 | 50 | 1 | 1 | L | 146 | 45260 | [6 empty] | 0 | 0
9 | 長島木曽岬分署 | 長島木曽岬分署 | 1F | 9 | 倉庫 |  |  | 1 | 100 | 笠付トラフ形ベースライト | 2 | FL40 | 0 | 0 | 0 | パイプ吊 | 0 | 0 | 47 | 1 | 2 | 0 | 9.4 | 2914 | [6 empty] | 0 | 0
9 | 長島木曽岬分署 | 長島木曽岬分署 | 1F | 10 | 工作室 |  |  | 5 | 365 | 笠付トラフ形ベースライト | 2 | FL40 | 0 | 0 | 0 | パイプ吊 | 0 | 0 | 47 | 1 | 2 | 0 | 171.55 | 53180.5 | [6 empty] | 0 | 0
9 | 長島木曽岬分署 | 長島木曽岬分署 | 1F | 11 | 発電室 |  |  | 1 | 100 | 逆富士ベースライト | 2 | FL40 | 0 | 0 | 0 | 0 | 0 | 0 | 47 | 1 | 2 | 0 | 9.4 | 2914 | [6 empty] | 0 | 0
9 | 長島木曽岬分署 | 長島木曽岬分署 | 1F | 11 | 発電室 |  |  | 1 | 100 | 逆富士ベースライト | 2 | FL40 | 0 | 0 | 0 | 0 | 0 | 電池内蔵 | 47 | 1 | 2 | 0 | 9.4 | 2914 | [6 empty] | 0 | 0
9 | 長島木曽岬分署 | 長島木曽岬分署 | 1F | 12 | 車庫 |  |  | 5 | 365 | 笠付トラフ形ベースライト | 2 | FL40 | 0 | 0 | 0 | パイプ吊 | 0 | 0 | 47 | 12 | 24 | 0 | 2058.6 | 638166 | [6 empty] | 0 | 0
9 | 長島木曽岬分署 | 長島木曽岬分署 | 1F | 12 | 車庫 |  |  | 5 | 365 | 笠付トラフ形ベースライト | 2 | FL40 | 0 | 0 | 0 | パイプ吊 | 0 | 電池内蔵 | 47 | 3 | 6 | 0 | 514.65 | 159541.5 | [6 empty] | 0 | 0
9 | 長島木曽岬分署 | 長島木曽岬分署 | 1F | 12 | 車庫 | 壁付 |  | 5 | 365 | 片反射笠付トラフ形ベースライト | 1 | FL40 | 0 | 0 | 0 | 0 | 0 | 0 | 47 | 2 | 2 | 0 | 171.55 | 53180.5 | [6 empty] | 0 | 0
9 | 長島木曽岬分署 | 長島木曽岬分署 | 1F | 12 | 車庫 | 壁付 |  | 5 | 365 | トラフ形ベースライト | 1 | FL40 | 0 | 0 | 防湿・防雨型 | 0 | 0 | 0 | 47 | 1 | 1 | 0 | 85.775 | 26590.25 | [6 empty] | 0 | 0
9 | 長島木曽岬分署 | 長島木曽岬分署 | 1F | 12 | 車庫 | 壁付 |  | 5 | 365 | 埋込ベースライト | 1 | FL20 | 0 | W300想定 | 防湿・防雨型 | 0 | カバー付/枠付 | 0 | 28 | 2 | 2 | 0 | 102.2 | 31682 | [6 empty] | 0 | 0
9 | 長島木曽岬分署 | 長島木曽岬分署 | 1F | 13 | 廊下 |  |  | 12 | 365 | 埋込ベースライト | 1 | FL20 | 0 | W300想定 | 0 | 0 | 0 | 0 | 28 | 1 | 1 | 0 | 122.64 | 38018.4 | [6 empty] | 0 | 0
9 | 長島木曽岬分署 | 長島木曽岬分署 | 1F | 13 | 廊下 |  |  | 12 | 365 | 埋込ベースライト | 1 | FL20 | 0 | W300想定 | 0 | 0 | 0 | 電池内蔵 | 28 | 1 | 1 | 0 | 122.64 | 38018.4 | [6 empty] | 0 | 0
9 | 長島木曽岬分署 | 長島木曽岬分署 | 1F | 14 | 事務室 |  |  | 8 | 365 | 逆富士ベースライト | 1 | FHF32 | 0 | 0 | 0 | 0 | 0 | 0 | 36 | 10 | 10 | 0 | 1051.2 | 325872 | [6 empty] | 0 | 0
9 | 長島木曽岬分署 | 長島木曽岬分署 | 1F | 14 | 事務室 |  |  | 8 | 365 | 逆富士ベースライト | 2 | FHF32 | 0 | 0 | 0 | 0 | 0 | 電池内蔵 | 36 | 2 | 4 | 0 | 420.48 | 130348.8 | [6 empty] | 0 | 0
9 | 長島木曽岬分署 | 長島木曽岬分署 | 1F | 14 | 事務室 |  |  | 8 | 365 | 埋込ベースライト | 1 | FL20 | 0 | W300想定 | 0 | 0 | 0 | 電池内蔵 | 28 | 1 | 1 | 0 | 81.76 | 25345.6 | [6 empty] | 0 | 0
9 | 長島木曽岬分署 | 長島木曽岬分署 | 1F | 15 | 外壁 | 壁付 |  | 8 | 365 | ランプホルダー形投光器 | 1 | IL200 | 0 | 0 | 0 | 0 | 0 | 0 | 200 | 4 | 4 | L | 2336 | 724160 | [6 empty] | 0 | 0
9 | 長島木曽岬分署 | 長島木曽岬分署 | 1F | 15 | 外壁 | 壁付 |  | 8 | 365 | 埋込ベースライト | 1 | FL20 | 0 | W300想定 | 防湿・防雨型 | 0 | カバー付/枠付 | 0 | 28 | 3 | 3 | 0 | 245.28 | 76036.8 | [6 empty] | 0 | 0
9 | 長島木曽岬分署 | 長島木曽岬分署 | 2F | 1 | トイレ |  |  | 3 | 365 | 逆富士ベースライト | 1 | FL40 | 0 | 0 | 0 | 0 | 0 | 0 | 47 | 1 | 1 | 0 | 51.465 | 15954.15 | [6 empty] | 0 | 0
9 | 長島木曽岬分署 | 長島木曽岬分署 | 2F | 1 | トイレ | 壁付 |  | 3 | 365 | ミラー灯 | 1 | FL10 | 0 | 0 | 0 | 0 | カバー付/枠付 | 0 | 13 | 1 | 1 | 0 | 14.235 | 4412.85 | [6 empty] | 0 | 0
9 | 長島木曽岬分署 | 長島木曽岬分署 | 2F | 2 | 【仮】給湯室 |  |  | 1 | 365 | 逆富士ベースライト | 1 | FL20 | 0 | 0 | 0 | 0 | 0 | 0 | 28 | 1 | 1 | 0 | 10.22 | 3168.2 | [6 empty] | 0 | 0
9 | 長島木曽岬分署 | 長島木曽岬分署 | 2F | 3 | 廊下 |  |  | 12 | 365 | ダウンライト | 1 | IL40 | 0 | Φ100想定 | 0 | 0 | 0 | 0 | 36 | 4 | 4 | L | 630.72 | 195523.2 | [6 empty] | 0 | 0
9 | 長島木曽岬分署 | 長島木曽岬分署 | 2F | 4 | 会議室 |  |  | 5 | 365 | 逆富士ベースライト | 1 | FHF32 | 0 | 0 | 0 | 0 | 0 | 0 | 36 | 17 | 17 | 0 | 1116.9 | 346239 | [6 empty] | 0 | 0
9 | 長島木曽岬分署 | 長島木曽岬分署 | 2F | 4 | 会議室 |  |  | 5 | 365 | 逆富士ベースライト | 2 | FHF32 | 0 | 0 | 0 | 0 | 0 | 電池内蔵 | 36 | 3 | 6 | 0 | 394.2 | 122202 | [6 empty] | 0 | 0
9 | 長島木曽岬分署 | 長島木曽岬分署 | 1-2F | K-1 | 階段 | 壁付 |  | 12 | 365 | 階段通路誘導灯 | 1 | FL20 | 0 | 0 | 階段数表示付 | 0 | パネル付 | 0 | 28 | 1 | 1 | 0 | 122.64 | 38018.4 | [6 empty] | 0 | 0
9 | 長島木曽岬分署 | 長島木曽岬分署 | 1-2F | K-1 | 階段 |  |  | 12 | 365 | 特殊ペンダントライト | 8 | IL40 | 0 | 0 | 0 | 0 | デザイン器具 | 0 | 36 | 1 | 8 | L | 1261.44 | 391046.4 | [6 empty] | 0 | 0
9 | 長島木曽岬分署 | 長島木曽岬分署 | 1-2F | K-1 | 階段 |  |  | 12 | 365 | ダウンライト | 1 | IL60 | 0 | Φ150想定 | 0 | 0 | 0 | 0 | 54 | 7 | 7 | L | 1655.64 | 513248.4 | [6 empty] | 0 | 0
9 | 長島木曽岬分署 | 長島木曽岬分署 | 1-2F | K-1 | 階段 |  |  | 12 | 365 | ダウンライト | 1 | IL50 | 0 | □100想定 | 兼用型 | 0 | 角形/木枠 | 電池内蔵 | 50 | 1 | 1 | L | 219 | 67890 | [6 empty] | 0 | 0
9 | 長島木曽岬分署 | 消毒洗浄室 | 1F | 1 | 脱衣室 |  |  | 3 | 365 | ブラケット灯 | 1 | FCL15 | 0 | 0 | 防湿・防雨型 | 0 | 乳白色アクリルグローブ形/デザイン器具 | 0 | 15 | 1 | 1 | 0 | 16.425 | 5091.75 | [6 empty] | 0 | 0
9 | 長島木曽岬分署 | 消毒洗浄室 | 1F | 2 | シャワー室 |  |  | 3 | 365 | ウォールライト | 1 | FL20 | 0 | 0 | 防雨型 | 0 | カバー付 | 0 | 28 | 1 | 1 | 0 | 30.66 | 9504.6 | [6 empty] | 0 | 0
9 | 長島木曽岬分署 | 消毒洗浄室 | 1F | 3 | 消毒洗浄室 | 別置人感センサー付 |  | 24 | 365 | 埋込専用型非常灯 | 1 | JE13 | 0 | Φ100想定 | 0 | 0 | 0 | 電池内蔵 | 2.7 | 1 | 1 | 0 | 23.652 | 7332.12 | [6 empty] | 0 | 0
9 | 長島木曽岬分署 | 消毒洗浄室 | 1F | 3 | 消毒洗浄室 | 別置人感センサー付 |  | 3 | 365 | 逆富士ベースライト | 2 | FHF32 | 0 | 0 | 0 | 0 | 0 | 0 | 36 | 2 | 4 | 0 | 157.68 | 48880.8 | [6 empty] | 0 | 0
9 | 長島木曽岬分署 | 消毒洗浄室 | 1F | 4 | 機材収納戸棚 |  |  | 1 | 12 | ウォールライト | 1 | FL20 | 0 | 0 | 防雨型 | 0 | カバー付 | 0 | 28 | 1 | 1 | 0 | 0.336 | 104.16 | [6 empty] | 0 | 0
9 | 長島木曽岬分署 | 消毒洗浄室 | 1F | 5 | 消毒準備室 | 別置人感センサー付 |  | 24 | 365 | 埋込専用型非常灯 | 1 | JE13 | 0 | Φ100想定 | 0 | 0 | 0 | 電池内蔵 | 2.7 | 1 | 1 | 0 | 23.652 | 7332.12 | [6 empty] | 0 | 0
9 | 長島木曽岬分署 | 消毒洗浄室 | 1F | 5 | 消毒準備室 | 別置人感センサー付 |  | 3 | 365 | 逆富士ベースライト | 1 | FHF32 | 0 | 0 | 0 | 0 | 0 | 0 | 36 | 2 | 2 | 0 | 78.84 | 24440.4 | [6 empty] | 0 | 0
9 | 長島木曽岬分署 | 消毒洗浄室 | 1F | 5 | 消毒準備室 | 壁付/別置人感センサー付 |  | 3 | 365 | 片反射笠付トラフ形ベースライト | 1 | FHF32 | 0 | 0 | 0 | 0 | 0 | 0 | 36 | 2 | 2 | 0 | 78.84 | 24440.4 | [6 empty] | 0 | 0
9 | 長島木曽岬分署 | 消毒洗浄室 | 1F | 6 | 軒下 |  |  | 8 | 365 | 埋込ベースライト | 1 | FHF32(高出力) | 0 | W300想定 | 防湿・防雨型 | 0 | 0 | 0 | 48 | 1 | 1 | 0 | 140.16 | 43449.6 | [6 empty] | 0 | 0
9 | 長島木曽岬分署 | 消毒洗浄室 | 1F | 6 | 軒下 | 壁付 |  | 8 | 365 | ウォールライト | 1 | FL20 | 0 | 0 | 防雨型 | 0 | カバー付 | 0 | 28 | 1 | 1 | 0 | 81.76 | 25345.6 | [6 empty] | 0 | 0
9 | 長島木曽岬分署 | 消毒洗浄室 | 1F | 7 | 外壁 | 壁付 |  | 8 | 365 | ウォールライト | 1 | FL20 | 0 | 0 | 防雨型 | 0 | カバー付 | 0 | 28 | 2 | 2 | 0 | 163.52 | 50691.2 | [6 empty] | 0 | 0
9 | 長島木曽岬分署 | 消毒洗浄室 | 1F | 7 | 外壁 | 壁付 |  | 8 | 365 | スポットライト | 1 | BHRF300 | 0 | 0 | 0 | フランジ式 | 本体アルミ（オフブラック）/前面パネル/耐熱ガラス | 0 | 300 | 1 | 1 | 0 | 876 | 271560 | [6 empty] | 0 | 0
9 | 長島木曽岬分署 | 屋外 | - | - | 屋外 |  |  | 12 | 365 | 防犯灯 | 2 | FL20 | 0 | 0 | 0 | ポール取付 | カバー付 | 0 | 28 | 2 | 4 | 0 | 490.56 | 152073.6 | [6 empty] | 0 | 0
9 | 長島木曽岬分署 | 屋外 | - | - | 屋外 | [5 empty] | 0 | - | 0 | 0 | 0 | 0 | 0 | 0 | 0 |  | - | 0 | - | - | 対象外 | [5 empty] | 0 | 0
9 | 長島木曽岬分署 | [9 empty] | 0 | - | 0 | 0 | 0 | 0 | 0 | 0 | 0 |  | - | 0 | - | - | [6 empty] | 0 | 0
9 | 長島木曽岬分署 | [9 empty] | 0 | - | 0 | 0 | 0 | 0 | 0 | 0 | 0 |  | - | 0 | - | - | [6 empty] | 0 | 0
9 | 長島木曽岬分署 | [9 empty] | 0 | - | 0 | 0 | 0 | 0 | 0 | 0 | 0 |  | - | 0 | - | - | [6 empty] | 0 | 0
9 | 長島木曽岬分署 | [9 empty] | 0 | - | 0 | 0 | 0 | 0 | 0 | 0 | 0 |  | - | 0 | - | - | [6 empty] | 0 | 0
9 | 長島木曽岬分署 | [21 empty] | 既存照明 消費電力量 | 既存照明 従量電気料金（円） | [6 empty] | ご提案LED照明 消費電力量 | ご提案LED照明 従量電気料金（円） | LED照明 CO2排出量
9 | 長島木曽岬分署 | [21 empty] | kWh/年 | 10 | [6 empty] | kWh/年 | 10 | t-CO2/年
9 | 長島木曽岬分署 | [21 empty] | 19101.22 | 5921378.2 | [6 empty] | 0 | 0 | 0
9 | 長島木曽岬分署 | [22 empty] | (指定金額）
9 | 長島木曽岬分署 | [22 empty] | 現状交換ランプ費 削減額（円） | [6 empty] | 削減効果 消費電力量 | 削減効果 従量電気料金（円） | 削減効果 CO2排出量
9 | 長島木曽岬分署 | [22 empty] | 10 | [6 empty] | kWh/年 | 10 | t-CO2/年
9 | 長島木曽岬分署 | [22 empty] | 448301.9649 | [6 empty] | 19101.22 | 5921378.2 | 7.8506
9 | 長島木曽岬分署 | [22 empty] | (指定金額）
9 | 長島木曽岬分署
9 | 長島木曽岬分署
9 | 長島木曽岬分署
9 | 長島木曽岬分署
9 | 長島木曽岬分署
9 | 長島木曽岬分署
9 | 長島木曽岬分署
10 | 桑名市斎場 | 10_桑名市斎場 LED照明 リース導入シミュレーション
10 | 桑名市斎場 | 省エネ効果シミュレーション
10 | 桑名市斎場 | リース期間 |  |  | 10
10 | 桑名市斎場 | 試算期間 |  |  | 10
10 | 桑名市斎場 | 従量電気代単価(※1) |  |  | 31
10 | 桑名市斎場 | 基本料金 |  |  | -
10 | 桑名市斎場 | (※1)電力料金単価 31 円/kWh(税込) [日本照明工業会 ガイド A139-2023]
10 | 桑名市斎場 | 建物名 | 階数 | 積算 図面 番号 | 部屋名 | 備考 | 仮設必要箇所 | 点灯時間 | 稼働日数 | 器具種類 | 灯数 | ランプ種別 | 口金 | 器具寸法 | 器具仕様詳細① | 器具仕様詳細② | 器具仕様詳細③ | 非常灯 | 消費電力 | 器具台数 | ランプ本数 | 色温度 | 消費電力量(kWh) | 従量電気料金（円） | 製品仕様 | 型番 | メーカー | 定格光束 | 消費電力 | 数量 | 消費電力量(kWh) | 従量電気料金（円）
10 | 桑名市斎場 | [5 empty] | 器具高さ | /日 | /年 | [9 empty] | W/本 | 台 | 本 |  | kWh/年 | 10 |  |  |  | lm/台・本 | W/台・本 | 台・本 | kWh/年 | 10
10 | 桑名市斎場 | - | B1F | 1 | ろ過室 |  |  | 1 | 12 | 笠付トラフ形ベースライト | 2 | FHF32(高出力) | 0 | 0 | 防湿・防雨型 | 0 | 防水ソケット付 | 0 | 48 | 2 | 4 | 0 | 2.304 | 714.24 | [6 empty] | 0 | 0
10 | 桑名市斎場 | - | B1F | 1 | ろ過室 |  |  | 1 | 12 | 笠付トラフ形ベースライト | 2 | FHF32(高出力) | 0 | 0 | 防湿・防雨型 | 0 | 防水ソケット付 | 電池内蔵 | 48 | 2 | 4 | 0 | 2.304 | 714.24 | [6 empty] | 0 | 0
10 | 桑名市斎場 | - | B1F | 2 | 消火ポンプ室 |  |  | 1 | 12 | 笠付トラフ形ベースライト | 2 | FHF32(高出力) | 0 | 0 | 防湿・防雨型 | 0 | 防水ソケット付 | 0 | 48 | 1 | 2 | 0 | 1.152 | 357.12 | [6 empty] | 0 | 0
10 | 桑名市斎場 | - | B1F | 2 | 消火ポンプ室 |  |  | 1 | 12 | 笠付トラフ形ベースライト | 2 | FHF32(高出力) | 0 | 0 | 防湿・防雨型 | 0 | 防水ソケット付 | 電池内蔵 | 48 | 1 | 2 | 0 | 1.152 | 357.12 | [6 empty] | 0 | 0
10 | 桑名市斎場 | - | 1F | 1 | エントランス |  |  | 7 | 302 | ダウンライト | 1 | CDM-T35 | 0 | Φ75 | 0 | 0 | 銀色鏡面仕上 | 0 | 50 | 12 | 12 | 0 | 1268.4 | 393204 | [6 empty] | 0 | 0
10 | 桑名市斎場 | - | 1F | 1 | エントランス |  |  | 7 | 302 | アッパーライト | 1 | CDM-T20 | 0 | Φ178 | 地中埋込型 | カバーSUS製 | 0 | 0 | 26 | 8 | 8 | 0 | 439.712 | 136310.72 | [6 empty] | 0 | 0
10 | 桑名市斎場 | - | 1F | 1 | エントランス |  |  | 7 | 302 | ブラケット灯 | 1 | FHA48 | 0 | 1200×110 | 0 | 0 | 0 | 0 | 28 | 1 | 1 | 0 | 59.192 | 18349.52 | [6 empty] | 0 | 0
10 | 桑名市斎場 | - | 1F | 1 | エントランス |  |  | 7 | 302 | ダウンライト | 1 | EFD15 | 0 | Φ75 | 0 | 0 | 0 | 0 | 12 | 1 | 1 | 0 | 25.368 | 7864.08 | [6 empty] | 0 | 0
10 | 桑名市斎場 | - | 1F | 1 | エントランス |  |  | 24 | 365 | 埋込専用型非常灯 | 1 | JE9 | 0 | Φ100 | 0 | 0 | 0 | 電池内蔵 | 2 | 1 | 1 | 0 | 17.52 | 5431.2 | [6 empty] | 0 | 0
10 | 桑名市斎場 | - | 1F | 1 | エントランス |  |  | 24 | 365 | 埋込専用型非常灯 | 1 | JE13 | 0 | Φ100 | 0 | 0 | 0 | 電池内蔵 | 2.7 | 3 | 3 | 0 | 70.956 | 21996.36 | [6 empty] | 0 | 0
10 | 桑名市斎場 | - | 1F | 1 | エントランス |  |  | 24 | 365 | 埋込専用型非常灯 | 1 | JE30 | 0 | Φ100 | 0 | 0 | 0 | 電池内蔵 | 3.8 | 2 | 2 | 0 | 66.576 | 20638.56 | [6 empty] | 0 | 0
10 | 桑名市斎場 | - | 1F | 1 | エントランス |  |  | 24 | 365 | B級BL形 誘導灯 | 1 | LED | 0 | 241×218 | 避難口 | 壁直付/長時間形(60分間) | 片面 | 0 | - | 1 | 1 | 0 | - | - | 対象外 | [5 empty] | - | -
10 | 桑名市斎場 | - | 1F | 1 | エントランス |  |  | 24 | 365 | B級BL形 誘導灯 | 1 | LED | 0 | 284×464 | 避難口 | 壁埋込/誘導音点滅形 | 片面 | 0 | - | 1 | 1 | 0 | - | - | 対象外 | [5 empty] | - | -
10 | 桑名市斎場 | - | 1F | 1 | エントランス |  |  | 24 | 365 | B級BL形 誘導灯 | 1 | LED | 0 | 284×464 | 避難口 | 壁埋込/誘導音点滅形 | 片面 | 0 | - | 1 | 1 | 0 | - | - | 対象外 | [5 empty] | - | -
10 | 桑名市斎場 | - | 1F | 2 | 告別室（1） |  |  | 7 | 302 | ダウンライト | 1 | CDM-T35 | 0 | Φ75 | 0 | 0 | 銀色鏡面仕上 | 0 | 50 | 3 | 3 | 0 | 317.1 | 98301 | [6 empty] | 0 | 0
10 | 桑名市斎場 | - | 1F | 2 | 告別室（1） |  |  | 7 | 302 | トラフ形ベースライト | 1 | LED20.6 | 0 | 0 | 40形/3200lm | 0 | 0 | 0 | 20.6 | 16 | 16 | 0 | - | - | 対象外 | [5 empty] | 0 | 0
10 | 桑名市斎場 | - | 1F | 2 | 告別室（1） |  |  | 7 | 302 | トラフ形ベースライト | 1 | LED21.8 | 0 | 0 | 20形/3200lm | 0 | 0 | 0 | 21.8 | 4 | 4 | 0 | - | - | 対象外 | [5 empty] | 0 | 0
10 | 桑名市斎場 | - | 1F | 2 | 告別室（1） |  |  |  |  | 間接照明 | 1 | FRT1250 | 0 | 1250×35 | 0 | 0 | 0 | 0 | 36 | 0 | - | 0 | 0 | 0 | [6 empty] | 0 | 0
10 | 桑名市斎場 | - | 1F | 2 | 告別室（1） |  |  |  |  | 間接照明 | 1 | FRT1500 | 0 | 1500×35 | 0 | 0 | 0 | 0 | 44 | 0 | - | 0 | 0 | 0 | [6 empty] | 0 | 0
10 | 桑名市斎場 | - | 1F | 2 | 告別室（1） |  |  | 7 | 302 | ペンダントライト | 1 | EFD15×8灯/ﾀﾞｲｸﾛｲｯｸﾐﾗｰ75×1灯 | 0 | 0 | デザインペンダント | 0 | 0 | 0 | 147 | 1 | 1 | 0 | 310.758 | 96334.98 | [6 empty] | 0 | 0
10 | 桑名市斎場 | - | 1F | 2 | 告別室（1） |  |  | 24 | 365 | 埋込専用型非常灯 | 1 | JE30 | 0 | Φ100 | 0 | 0 | 0 | 電池内蔵 | 3.8 | 1 | 1 | 0 | 33.288 | 10319.28 | [6 empty] | 0 | 0
10 | 桑名市斎場 | - | 1F | 2 | 告別室（1） |  |  | 24 | 365 | C級 誘導灯 | 1 | LED | 0 | 155×198 | 避難口 | 壁埋込 | 片面 | 0 | - | 1 | 1 | 0 | - | - | 対象外 | [5 empty] | - | -
10 | 桑名市斎場 | - | 1F | 3 | 告別室（2） |  |  | 7 | 302 | ダウンライト | 1 | CDM-T35 | 0 | Φ75 | 0 | 0 | 銀色鏡面仕上 | 0 | 50 | 3 | 3 | 0 | 317.1 | 98301 | [6 empty] | 0 | 0
10 | 桑名市斎場 | - | 1F | 3 | 告別室（2） |  |  | 7 | 302 | 間接照明 | 1 | FRT850 | 0 | 860×35 | 0 | 0 | 0 | 0 | 25 | 2 | 2 | 0 | 105.7 | 32767 | [6 empty] | 0 | 0
10 | 桑名市斎場 | - | 1F | 3 | 告別室（2） |  |  | 7 | 302 | 間接照明 | 1 | FRT1000 | 0 | 1010×35 | 0 | 0 | 0 | 0 | 29 | 2 | 2 | 0 | 122.612 | 38009.72 | [6 empty] | 0 | 0
10 | 桑名市斎場 | - | 1F | 3 | 告別室（2） |  |  | 7 | 302 | 間接照明 | 1 | FRT1250 | 0 | 1250×35 | 0 | 0 | 0 | 0 | 36 | 14 | 14 | 0 | 1065.456 | 330291.36 | [6 empty] | 0 | 0
10 | 桑名市斎場 | - | 1F | 3 | 告別室（2） |  |  | 7 | 302 | 間接照明 | 1 | FRT1500 | 0 | 1500×35 | 0 | 0 | 0 | 0 | 44 | 2 | 2 | 0 | 186.032 | 57669.92 | [6 empty] | 0 | 0
10 | 桑名市斎場 | - | 1F | 3 | 告別室（2） |  |  | 7 | 302 | ペンダントライト | 1 | EFD15×8灯/ﾀﾞｲｸﾛｲｯｸﾐﾗｰ75×1灯 | 0 | 0 | デザインペンダント | 0 | 0 | 0 | 147 | 1 | 1 | 0 | 310.758 | 96334.98 | [6 empty] | 0 | 0
10 | 桑名市斎場 | - | 1F | 3 | 告別室（2） |  |  | 24 | 365 | 埋込専用型非常灯 | 1 | JE30 | 0 | Φ100 | 0 | 0 | 0 | 電池内蔵 | 3.8 | 1 | 1 | 0 | 33.288 | 10319.28 | [6 empty] | 0 | 0
10 | 桑名市斎場 | - | 1F | 3 | 告別室（2） |  |  | 24 | 365 | C級 誘導灯 | 1 | LED | 0 | 155×198 | 避難口 | 壁埋込 | 片面 | 0 | - | 1 | 1 | 0 | - | - | 対象外 | [5 empty] | - | -
10 | 桑名市斎場 | - | 1F | 4 | 廊下（２） |  |  | 7 | 302 | ダウンライト | 1 | FHT32 | 0 | Φ150 | 0 | 0 | 銀蒸着仕上 | 0 | 35 | 2 | 2 | 0 | 147.98 | 45873.8 | [6 empty] | 0 | 0
10 | 桑名市斎場 | - | 1F | 4 | 廊下（２） |  |  | 24 | 365 | 埋込専用型非常灯 | 1 | JE13 | 0 | Φ100 | 0 | 0 | 0 | 電池内蔵 | 2.7 | 1 | 1 | 0 | 23.652 | 7332.12 | [6 empty] | 0 | 0
10 | 桑名市斎場 | - | 1F | 5 | 機械室（1） |  |  | 1 | 12 | 片反射笠付トラフ形ベースライト | 1 | FHF32(高出力) | 0 | 0 | 0 | 0 | 0 | 0 | 48 | 4 | 4 | 0 | 2.304 | 714.24 | [6 empty] | 0 | 0
10 | 桑名市斎場 | - | 1F | 6 | 前室（2） |  |  | 7 | 302 | ダウンライト | 1 | FHT32 | 0 | Φ150 | 横差し | 0 | 銀蒸着仕上 | 0 | 35 | 10 | 10 | 0 | 739.9 | 229369 | [6 empty] | 0 | 0
10 | 桑名市斎場 | - | 1F | 6 | 前室（2） |  |  | 24 | 365 | 埋込専用型非常灯 | 1 | JE9 | 0 | Φ100 | 0 | 0 | 0 | 電池内蔵 | 2 | 1 | 1 | 0 | 17.52 | 5431.2 | [6 empty] | 0 | 0
10 | 桑名市斎場 | - | 1F | 6 | 前室（2） |  |  | 24 | 365 | 埋込専用型非常灯 | 1 | JE13 | 0 | Φ100 | 0 | 0 | 0 | 電池内蔵 | 2.7 | 2 | 2 | 0 | 47.304 | 14664.24 | [6 empty] | 0 | 0
10 | 桑名市斎場 | - | 1F | 6 | 前室（2） |  |  | 24 | 365 | C級 誘導灯 | 1 | LED | 0 | 47×148 | 避難口 | 天井直付 | 片面 | 0 | - | 1 | 1 | 0 | - | - | 対象外 | [5 empty] | - | -
10 | 桑名市斎場 | - | 1F | 6 | 前室（2） |  |  | 24 | 365 | B級BL形 誘導灯 | 1 | LED | 0 | 48×218 | 通路 | 天井直付 | 片面 | 0 | - | 1 | 1 | 0 | - | - | 対象外 | [5 empty] | - | -
10 | 桑名市斎場 | - | 1F | 7 | 万霊塔室 |  |  | 7 | 302 | 埋込ベースライト | 1 | FHF32(高出力) | 0 | W150 | フリーコンフォート | 0 | 0 | 0 | 48 | 2 | 2 | 0 | 202.944 | 62912.64 | [6 empty] | 0 | 0
10 | 桑名市斎場 | - | 1F | 8 | ガバナー室 |  |  | 1 | 12 | 安全増防爆型器具 | 2 | FHF32 | 0 | 0 | 天井吊下型 | 0 | 0 | 0 | 36 | 2 | 4 | 0 | 1.728 | 535.68 | [6 empty] | 0 | 0
10 | 桑名市斎場 | - | 1F | 9 | 発電機室 |  |  | 1 | 12 | 笠付トラフ形ベースライト | 1 | FHF32(高出力) | 0 | 0 | 初期照度補正省エネ型タイマー | 0 | 0 | 0 | 48 | 2 | 2 | 0 | 1.152 | 357.12 | [6 empty] | 0 | 0
10 | 桑名市斎場 | - | 1F | 9 | 発電機室 |  |  | 1 | 12 | 片反射笠付トラフ形ベースライト | 1 | FHF32(高出力) | 0 | 0 | 0 | 0 | 0 | 0 | 48 | 5 | 5 | 0 | 2.88 | 892.8 | [6 empty] | 0 | 0
10 | 桑名市斎場 | - | 1F | 9 | 発電機室 |  |  | 1 | 12 | ウォールライト | 1 | FHF32(高出力) | 0 | 1275×130 | 初期照度補正省エネ型タイマー | SUS製 | 防雨防湿 | 0 | 48 | 1 | 1 | 0 | 0.576 | 178.56 | [6 empty] | 0 | 0
10 | 桑名市斎場 | - | 1F | 10 | 冷蔵 |  |  | 7 | 302 | 逆富士ベースライト | 1 | FHF32(高出力) | 0 | W120 | 0 | 0 | 0 | 0 | 48 | 1 | 1 | 0 | 101.472 | 31456.32 | [6 empty] | 0 | 0
10 | 桑名市斎場 | - | 1F | 11 | DS/PS |  |  | 1 | 12 | 笠付トラフ形ベースライト | 1 | FHF32(高出力) | 0 | 0 | 初期照度補正省エネ型タイマー | 0 | 0 | 0 | 48 | 1 | 1 | 0 | 0.576 | 178.56 | [6 empty] | 0 | 0
10 | 桑名市斎場 | - | 1F | 12 | 機械室（2） |  |  | 1 | 12 | 片反射笠付トラフ形ベースライト | 1 | FHF32(高出力) | 0 | 0 | 0 | 0 | 0 | 0 | 48 | 2 | 2 | 0 | 1.152 | 357.12 | [6 empty] | 0 | 0
10 | 桑名市斎場 | - | 1F | 13 | 炉前ホール |  |  | 6 | 302 | 間接照明 | 1 | FRT850 | 0 | 860×35 | 0 | 0 | 0 | 0 | 25 | 11 | 11 | 0 | 498.3 | 154473 | [6 empty] | 0 | 0
10 | 桑名市斎場 | - | 1F | 13 | 炉前ホール |  |  | 6 | 302 | 間接照明 | 1 | FRT1000 | 0 | 1010×35 | 0 | 0 | 0 | 0 | 29 | 4 | 4 | 0 | 210.192 | 65159.52 | [6 empty] | 0 | 0
10 | 桑名市斎場 | - | 1F | 13 | 炉前ホール |  |  | 6 | 302 | 間接照明 | 1 | FRT1250 | 0 | 1250×35 | 0 | 0 | 0 | 0 | 36 | 2 | 2 | 0 | 130.464 | 40443.84 | [6 empty] | 0 | 0
10 | 桑名市斎場 | - | 1F | 13 | 炉前ホール |  |  | 6 | 302 | ダウンライト | 1 | ﾀﾞｲｸﾛﾊﾛｹﾞﾝ50 | 0 | Φ75 | 銀色鏡面仕上 | 0 | 0 | 0 | 50 | 8 | 8 | 0 | 724.8 | 224688 | [6 empty] | 0 | 0
10 | 桑名市斎場 | - | 1F | 13 | 炉前ホール |  |  | 6 | 302 | トラフ形ベースライト | 1 | FHF32(高出力) | 0 | 0 | 初期照度補正省エネ型タイマー | 0 | 0 | 0 | 48 | 18 | 18 | 0 | 1565.568 | 485326.08 | [6 empty] | 0 | 0
10 | 桑名市斎場 | - | 1F | 13 | 炉前ホール |  |  | 6 | 302 | ダウンライト | 1 | EFD25 | 0 | Φ100 | グレアカット15度 | 銀色鏡面仕上 | 0 | 0 | 18 | 4 | 4 | 0 | 130.464 | 40443.84 | [6 empty] | 0 | 0
10 | 桑名市斎場 | - | 1F | 13 | 炉前ホール |  |  | 6 | 302 | ダウンライト | 1 | ﾋﾞｰﾑﾗﾝﾌﾟ120 | 0 | Φ150 | 0 | 0 | 0 | 0 | 120 | 8 | 8 | ブルー | 1739.52 | 539251.2 | [6 empty] | 0 | 0
10 | 桑名市斎場 | - | 1F | 13 | 炉前ホール |  |  | 6 | 302 | ダウンライト | 1 | CDM-T35 | 0 | Φ75 | 0 | 0 | 銀色鏡面仕上 | 0 | 50 | 2 | 2 | 0 | 181.2 | 56172 | [6 empty] | 0 | 0
10 | 桑名市斎場 | - | 1F | 13 | 炉前ホール |  |  | 24 | 365 | 埋込専用型非常灯 | 1 | JE30 | 0 | Φ100 | 0 | 0 | 0 | 電池内蔵 | 3.8 | 4 | 4 | 0 | 133.152 | 41277.12 | [6 empty] | 0 | 0
10 | 桑名市斎場 | - | 1F | 13 | 炉前ホール |  |  | 24 | 365 | C級 誘導灯 | 1 | LED | 0 | 155×198 | 避難口 | 壁埋込 | 片面 | 0 | - | 1 | 1 | 0 | - | - | 対象外 | [5 empty] | - | -
10 | 桑名市斎場 | - | 1F | 13 | 炉前ホール |  |  | 24 | 365 | C級 誘導灯 | 1 | LED | 0 | 155×198 | 避難口 | 壁埋込 | 片面 | 0 | - | 1 | 1 | 0 | - | - | 対象外 | [5 empty] | - | -
10 | 桑名市斎場 | - | 1F | 14 | 倉庫（３） |  |  | 1 | 12 | 逆富士ベースライト | 1 | FHF32(高出力) | 0 | W120 | 0 | 0 | 0 | 0 | 48 | 1 | 1 | 0 | 0.576 | 178.56 | [6 empty] | 0 | 0
10 | 桑名市斎場 | - | 1F | 15 | 動物 |  |  | 7 | 302 | 逆富士ベースライト | 1 | FHF32(高出力) | 0 | W120 | 0 | 0 | 0 | 0 | 48 | 2 | 2 | 0 | 202.944 | 62912.64 | [6 empty] | 0 | 0
10 | 桑名市斎場 | - | 1F | 16 | 機械室（3） |  |  | 1 | 12 | 片反射笠付トラフ形ベースライト | 1 | FHF32(高出力) | 0 | 0 | 0 | 0 | 0 | 0 | 48 | 2 | 2 | 0 | 1.152 | 357.12 | [6 empty] | 0 | 0
10 | 桑名市斎場 | - | 1F | 17-1 | ロッカー室（１） |  |  | 7 | 302 | 逆富士ベースライト | 1 | FHF32(高出力) | 0 | W120 | 0 | 0 | 0 | 0 | 48 | 1 | 1 | 0 | 101.472 | 31456.32 | [6 empty] | 0 | 0
10 | 桑名市斎場 | - | 1F | 17-2 | ロッカー室（２） |  |  | 7 | 302 | 逆富士ベースライト | 1 | FHF32(高出力) | 0 | W120 | 0 | 0 | 0 | 0 | 48 | 1 | 1 | 0 | 101.472 | 31456.32 | [6 empty] | 0 | 0
10 | 桑名市斎場 | - | 1F | 18 | 事務室 |  |  | 7 | 302 | 埋込ベースライト | 1 | LED43.1 | 0 | W220 | 6900lm | 0 | 0 | 0 | 43.1 | 8 | 8 | 0 | - | - | 対象外 | [5 empty] | 0 | 0
10 | 桑名市斎場 | - | 1F | 18 | 事務室 |  |  | 24 | 365 | 埋込専用型非常灯 | 1 | JE9 | 0 | Φ100 | 0 | 0 | 0 | 電池内蔵 | 2 | 1 | 1 | 0 | 17.52 | 5431.2 | [6 empty] | 0 | 0
10 | 桑名市斎場 | - | 1F | 18 | 事務室 |  |  | 24 | 365 | 埋込専用型非常灯 | 1 | JE13 | 0 | Φ100 | 0 | 0 | 0 | 電池内蔵 | 2.7 | 1 | 1 | 0 | 23.652 | 7332.12 | [6 empty] | 0 | 0
10 | 桑名市斎場 | - | 1F | 19 | 事務室カウンター |  |  |  |  | ブラケット灯 | 1 | FHA48 | 0 | 1200×110 | 0 | 0 | 0 | 0 | 28 | 0 | - | 0 | 0 | 0 | [6 empty] | 0 | 0
10 | 桑名市斎場 | - | 1F | 20 | 湯沸室（１） |  |  | 5 | 302 | 埋込ベースライト | 1 | LED43.1 | 0 | W220 | 6900lm | 0 | 0 | 0 | 43.1 | 1 | 1 | 0 | - | - | 対象外 | [5 empty] | 0 | 0
10 | 桑名市斎場 | - | 1F | 20 | 湯沸室（１） |  |  | 5 | 302 | 流し元灯 | 1 | FL15 | 0 | 0 | 0 | 棚下取付 | 0 | 0 | 18 | 1 | 1 | 0 | 27.18 | 8425.8 | [6 empty] | 0 | 0
10 | 桑名市斎場 | - | 1F | 20 | 湯沸室（１） |  |  | 24 | 365 | 埋込専用型非常灯 | 1 | JE9 | 0 | Φ100 | 0 | 0 | 0 | 電池内蔵 | 2 | 1 | 1 | 0 | 17.52 | 5431.2 | [6 empty] | 0 | 0
10 | 桑名市斎場 | - | 1F | 21 | 廊下（１） |  |  | 7 | 302 | ダウンライト | 1 | CDM-T35 | 0 | Φ75 | 0 | 0 | 銀色鏡面仕上 | 0 | 50 | 7 | 7 | 0 | 739.9 | 229369 | [6 empty] | 0 | 0
10 | 桑名市斎場 | - | 1F | 21 | 廊下（１） |  |  | 24 | 365 | 埋込専用型非常灯 | 1 | JE13 | 0 | Φ100 | 0 | 0 | 0 | 電池内蔵 | 2.7 | 2 | 2 | 0 | 47.304 | 14664.24 | [6 empty] | 0 | 0
10 | 桑名市斎場 | - | 1F | 21 | 廊下（１） |  |  | 24 | 365 | C級 誘導灯 | 1 | LED | 0 | 155×198 | 避難口 | 壁埋込 | 片面 | 0 | - | 1 | 1 | 0 | - | - | 対象外 | [5 empty] | - | -
10 | 桑名市斎場 | - | 1F | 22 | WC男（１） |  |  | 3 | 302 | 間接照明 | 1 | FRT850 | 0 | 860×35 | 0 | 0 | 0 | 0 | 25 | 2 | 2 | 0 | 45.3 | 14043 | [6 empty] | 0 | 0
10 | 桑名市斎場 | - | 1F | 22 | WC男（１） |  |  | 3 | 302 | ダウンライト | 1 | FHT32 | 0 | Φ150 | 0 | 0 | 銀蒸着仕上 | 0 | 35 | 4 | 4 | 0 | 126.84 | 39320.4 | [6 empty] | 0 | 0
10 | 桑名市斎場 | - | 1F | 23 | WC女（１） |  |  | 3 | 302 | 間接照明 | 1 | FRT850 | 0 | 860×35 | 0 | 0 | 0 | 0 | 25 | 2 | 2 | 0 | 45.3 | 14043 | [6 empty] | 0 | 0
10 | 桑名市斎場 | - | 1F | 23 | WC女（１） |  |  | 3 | 302 | ダウンライト | 1 | FHT32 | 0 | Φ150 | 0 | 0 | 銀蒸着仕上 | 0 | 35 | 4 | 4 | 0 | 126.84 | 39320.4 | [6 empty] | 0 | 0
10 | 桑名市斎場 | - | 1F | 24 | 会議室（５） 僧侶控室 |  |  | 5 | 302 | 埋込スクエア | 3 | FHP32 | 0 | □450 | 0 | 0 | 0 | 0 | 36 | 4 | 12 | 0 | 652.32 | 202219.2 | [6 empty] | 0 | 0
10 | 桑名市斎場 | - | 1F | 24 | 会議室（５） 僧侶控室 |  |  | 24 | 365 | 埋込専用型非常灯 | 1 | JE13 | 0 | Φ100 | 0 | 0 | 0 | 電池内蔵 | 2.7 | 1 | 1 | 0 | 23.652 | 7332.12 | [6 empty] | 0 | 0
10 | 桑名市斎場 | - | 1F | 25 | EPS |  |  | 1 | 12 | 片反射笠付トラフ形ベースライト | 1 | FHF32(高出力) | 0 | 0 | 0 | 0 | 0 | 0 | 48 | 1 | 1 | 0 | 0.576 | 178.56 | [6 empty] | 0 | 0
10 | 桑名市斎場 | - | 1F | 26 | 収骨室（１） |  |  | 7 | 302 | ダウンライト | 1 | CDM-T35 | 0 | Φ75 | 0 | 0 | 銀色鏡面仕上 | 0 | 50 | 3 | 3 | L | 317.1 | 98301 | [6 empty] | 0 | 0
10 | 桑名市斎場 | - | 1F | 26 | 収骨室（１） |  |  | 7 | 302 | 間接照明 | 1 | FRT850 | 0 | 860×35 | 0 | 0 | 0 | 0 | 25 | 4 | 4 | WW | 211.4 | 65534 | [6 empty] | 0 | 0
10 | 桑名市斎場 | - | 1F | 26 | 収骨室（１） |  |  | 7 | 302 | 間接照明 | 1 | FRT1000 | 0 | 1010×35 | 0 | 0 | 0 | 0 | 29 | 2 | 2 | WW | 122.612 | 38009.72 | [6 empty] | 0 | 0
10 | 桑名市斎場 | - | 1F | 26 | 収骨室（１） |  |  | 7 | 302 | 間接照明 | 1 | FRT1250 | 0 | 1250×20 | 0 | 0 | 0 | 0 | 36 | 14 | 14 | WW | 1065.456 | 330291.36 | [6 empty] | 0 | 0
10 | 桑名市斎場 | - | 1F | 26 | 収骨室（１） |  |  | 7 | 302 | 建築化照明 | 1 | LED20.6 | 0 | 0 | 0 | 0 | 0 | 0 | 20.6 | 1 | 1 | WW | 43.5484 | 13500.004 | [6 empty] | 0 | 0
10 | 桑名市斎場 | - | 1F | 26 | 収骨室（１） |  |  | 7 | 302 | ダウンライト | 1 | ﾀﾞｲｸﾛｲｯｸﾊﾛｹﾞﾝ(12V)50 | 0 | Φ85 | 0 | 0 | 0 | 0 | 50 | 1 | 1 | L | 105.7 | 32767 | [6 empty] | 0 | 0
10 | 桑名市斎場 | - | 1F | 26 | 収骨室（１） |  |  | 24 | 365 | 埋込専用型非常灯 | 1 | JE30 | 0 | Φ100 | 0 | 0 | 0 | 電池内蔵 | 3.8 | 1 | 1 | 0 | 33.288 | 10319.28 | [6 empty] | 0 | 0
10 | 桑名市斎場 | - | 1F | 27 | 収骨室（２） |  |  | 7 | 302 | ダウンライト | 1 | CDM-T35 | 0 | Φ75 | 0 | 0 | 銀色鏡面仕上 | 0 | 50 | 3 | 3 | L | 317.1 | 98301 | [6 empty] | 0 | 0
10 | 桑名市斎場 | - | 1F | 27 | 収骨室（２） |  |  | 7 | 302 | 間接照明 | 1 | FRT850 | 0 | 860×35 | 0 | 0 | 0 | 0 | 25 | 4 | 4 | WW | 211.4 | 65534 | [6 empty] | 0 | 0
10 | 桑名市斎場 | - | 1F | 27 | 収骨室（２） |  |  | 7 | 302 | 間接照明 | 1 | FRT1000 | 0 | 1010×35 | 0 | 0 | 0 | 0 | 29 | 16 | 16 | WW | 980.896 | 304077.76 | [6 empty] | 0 | 0
10 | 桑名市斎場 | - | 1F | 27 | 収骨室（２） |  |  | 7 | 302 | 建築化照明 | 1 | LED20.6 | 0 | 0 | 0 | 0 | 0 | 0 | 20.6 | 1 | 1 | WW | 43.5484 | 13500.004 | [6 empty] | 0 | 0
10 | 桑名市斎場 | - | 1F | 27 | 収骨室（２） |  |  | 7 | 302 | ダウンライト | 1 | ﾀﾞｲｸﾛｲｯｸﾊﾛｹﾞﾝ(12V)50 | 0 | Φ85 | 0 | 0 | 0 | 0 | 50 | 1 | 1 | L | 105.7 | 32767 | [6 empty] | 0 | 0
10 | 桑名市斎場 | - | 1F | 27 | 収骨室（２） |  |  | 24 | 365 | 埋込専用型非常灯 | 1 | JE30 | 0 | Φ100 | 0 | 0 | 0 | 電池内蔵 | 3.8 | 1 | 1 | 0 | 33.288 | 10319.28 | [6 empty] | 0 | 0
10 | 桑名市斎場 | - | 1F | 28 | 収骨ホール |  |  | 7 | 302 | ダウンライト | 1 | CDM-T35 | 0 | Φ75 | 0 | 0 | 銀色鏡面仕上 | 0 | 50 | 4 | 4 | 0 | 422.8 | 131068 | [6 empty] | 0 | 0
10 | 桑名市斎場 | - | 1F | 28 | 収骨ホール |  |  | 7 | 302 | ダウンライト | 1 | FHT24 | 0 | Φ150 | 0 | 0 | 銀蒸着仕上 | 0 | 27 | 3 | 3 | 0 | 171.234 | 53082.54 | [6 empty] | 0 | 0
10 | 桑名市斎場 | - | 1F | 28 | 収骨ホール |  |  | 7 | 302 | 間接照明 | 1 | FRT1000 | 0 | 1010×35 | 0 | 0 | 0 | 0 | 29 | 3 | 3 | 0 | 183.918 | 57014.58 | [6 empty] | 0 | 0
10 | 桑名市斎場 | - | 1F | 28 | 収骨ホール |  |  | 7 | 302 | 間接照明 | 1 | FRT1250 | 0 | 1250×35 | 0 | 0 | 0 | 0 | 36 | 13 | 13 | 0 | 989.352 | 306699.12 | [6 empty] | 0 | 0
10 | 桑名市斎場 | - | 1F | 28 | 収骨ホール |  |  | 7 | 302 | ユニバーサルダウンライト | 1 | ﾀﾞｲｸﾛﾊﾛｹﾞﾝ50 | 0 | Φ96 | 0 | 0 | 0 | 0 | 50 | 3 | 3 | 0 | 317.1 | 98301 | [6 empty] | 0 | 0
10 | 桑名市斎場 | - | 1F | 28 | 収骨ホール |  |  | 24 | 365 | 埋込専用型非常灯 | 1 | JE13 | 0 | Φ100 | 0 | 0 | 0 | 電池内蔵 | 2.7 | 3 | 3 | 0 | 70.956 | 21996.36 | [6 empty] | 0 | 0
10 | 桑名市斎場 | - | 1F | 28 | 収骨ホール |  |  | 24 | 365 | C級 誘導灯 | 1 | LED | 0 | 47×148 | 通路 | 天井直付 | 片面 | 0 | - | 1 | 1 | 0 | - | - | 対象外 | [5 empty] | - | -
10 | 桑名市斎場 | - | 1F | 28 | 収骨ホール |  |  | 24 | 365 | C級 誘導灯 | 1 | LED | 0 | 47×148 | 避難口 | 天井直付 | 片面 | 0 | - | 1 | 1 | 0 | - | - | 対象外 | [5 empty] | - | -
10 | 桑名市斎場 | - | 1F | 29 | 廊下（４） |  |  | 7 | 302 | ダウンライト | 1 | FHT32 | 0 | Φ150 | 0 | 0 | 銀蒸着仕上 | 0 | 35 | 6 | 6 | 0 | 443.94 | 137621.4 | [6 empty] | 0 | 0
10 | 桑名市斎場 | - | 1F | 29 | 廊下（４） |  |  | 7 | 302 | ダウンライト | 1 | LED | 0 | Φ150 | 0 | 0 | 銀蒸着仕上 | 0 | - | 7 | 7 | 0 | - | - | 対象外 | [5 empty] | - | -
10 | 桑名市斎場 | - | 1F | 29 | 廊下（４） |  |  | 24 | 365 | 埋込専用型非常灯 | 1 | JE13 | 0 | Φ100 | 0 | 0 | 0 | 電池内蔵 | 2.7 | 3 | 3 | 0 | 70.956 | 21996.36 | [6 empty] | 0 | 0
10 | 桑名市斎場 | - | 1F | 29 | 廊下（４） |  |  | 24 | 365 | C級 誘導灯 | 1 | LED | 0 | 148×174 | 避難口 | 壁直付 | 片面 | 0 | - | 1 | 1 | 0 | - | - | 対象外 | [5 empty] | - | -
10 | 桑名市斎場 | - | 1F | 29 | 廊下（４） |  |  | 24 | 365 | C級 誘導灯 | 1 | LED | 0 | 47×148 | 避難口 | 天井直付 | 片面 | 0 | - | 1 | 1 | 0 | - | - | 対象外 | [5 empty] | - | -
10 | 桑名市斎場 | - | 1F | 29 | 廊下（４） |  |  | 24 | 365 | B級BL形 誘導灯 | 1 | LED | 0 | 48×218 | 通路 | 天井直付 | 片面 | 0 | - | 1 | 1 | 0 | - | - | 対象外 | [5 empty] | - | -
10 | 桑名市斎場 | - | 1F | 30 | 階段（２） |  |  |  |  | 間接照明 | 1 | FRT1250 | 0 | 1250×35 | 0 | 0 | 0 | 0 | 36 | 0 | - | 0 | 0 | 0 | [6 empty] | 0 | 0
10 | 桑名市斎場 | - | 1F | 31 | 和室 |  |  | 5 | 302 | 埋込ベースライト | 2 | FHF32(高出力) | 0 | W220 | フリーコンフォート | 0 | 乳白パネル付 | 0 | 48 | 6 | 12 | 0 | 869.76 | 269625.6 | [6 empty] | 0 | 0
10 | 桑名市斎場 | - | 1F | 31 | 和室 |  |  | 24 | 365 | 埋込専用型非常灯 | 1 | JE13 | 0 | Φ100 | 0 | 0 | 0 | 電池内蔵 | 2.7 | 1 | 1 | 0 | 23.652 | 7332.12 | [6 empty] | 0 | 0
10 | 桑名市斎場 | - | 1F | 32 | 会議室（２）式場(小) |  |  | 7 | 302 | 埋込ベースライト | 2 | FHF32(高出力) | 0 | W220 | フリーコンフォート | 0 | 0 | 0 | 48 | 6 | 12 | 0 | 1217.664 | 377475.84 | [6 empty] | 0 | 0
10 | 桑名市斎場 | - | 1F | 32 | 会議室（２）式場(小) |  |  | 24 | 365 | 埋込専用型非常灯 | 1 | JE13 | 0 | Φ100 | 0 | 0 | 0 | 電池内蔵 | 2.7 | 1 | 1 | 0 | 23.652 | 7332.12 | [6 empty] | 0 | 0
10 | 桑名市斎場 | - | 1F | 33 | 階段（３） |  |  | 24 | 365 | 直付専用型非常灯 | 1 | JE13 | 0 | Φ100 | 0 | 0 | 0 | 電池内蔵 | 2.7 | 1 | 1 | 0 | 23.652 | 7332.12 | [6 empty] | 0 | 0
10 | 桑名市斎場 | - | 1F | 34 | 階段（４） |  |  | 7 | 302 | 逆富士ベースライト | 1 | FHF32(高出力) | 0 | W120 | 初期照度補正省エネ型タイマー | 0 | 0 | 電池内蔵 | 48 | 1 | 1 | 0 | 101.472 | 31456.32 | [6 empty] | 0 | 0
10 | 桑名市斎場 | - | 1F | 34 | 階段（４） |  |  | 7 | 302 | 階段通路誘導灯 | 1 | FHF32(高出力) | 0 | W135 | 0 | 0 | ガラスカバー付 | 0 | 48 | 1 | 1 | 0 | 101.472 | 31456.32 | [6 empty] | 0 | 0
10 | 桑名市斎場 | - | 1F | 35 | 喫煙室 |  |  | 4.5 | 302 | ダウンライト | 1 | FHT32 | 0 | Φ150 | 0 | 0 | 銀蒸着仕上 | 0 | 35 | 4 | 4 | 0 | 190.26 | 58980.6 | [6 empty] | 0 | 0
10 | 桑名市斎場 | - | 1F | 35 | 喫煙室 |  |  | 24 | 365 | 埋込専用型非常灯 | 1 | JE9 | 0 | Φ100 | 0 | 0 | 0 | 電池内蔵 | 2 | 1 | 1 | 0 | 17.52 | 5431.2 | [6 empty] | 0 | 0
10 | 桑名市斎場 | - | 1F | 36 | 慰安室 |  |  | 7 | 302 | 埋込ベースライト | 1 | FHF32(高出力) | 0 | W150 | フリーコンフォート | 0 | 0 | 0 | 48 | 2 | 2 | 0 | 202.944 | 62912.64 | [6 empty] | 0 | 0
10 | 桑名市斎場 | - | 1F | 36 | 慰安室 |  |  | 24 | 365 | 埋込専用型非常灯 | 1 | JE13 | 0 | Φ100 | 0 | 0 | 0 | 電池内蔵 | 2.7 | 1 | 1 | 0 | 23.652 | 7332.12 | [6 empty] | 0 | 0
10 | 桑名市斎場 | - | 1F | 37 | 前室（1） |  |  | 7 | 302 | 埋込ベースライト | 1 | LED20.6 | 0 | W150 | 3200lm | 0 | 0 | 0 | 20.6 | 7 | 7 | WW | 304.8388 | 94500.028 | [6 empty] | 0 | 0
10 | 桑名市斎場 | - | 1F | 37 | 前室（1） |  |  | 24 | 365 | 埋込専用型非常灯 | 1 | JE9 | 0 | Φ100 | 0 | 0 | 0 | 電池内蔵 | 2 | 1 | 1 | 0 | 17.52 | 5431.2 | [6 empty] | 0 | 0
10 | 桑名市斎場 | - | 1F | 37 | 前室（1） |  |  | 24 | 365 | 埋込専用型非常灯 | 1 | JE13 | 0 | Φ100 | 0 | 0 | 0 | 電池内蔵 | 2.7 | 2 | 2 | 0 | 47.304 | 14664.24 | [6 empty] | 0 | 0
10 | 桑名市斎場 | - | 1F | 37 | 前室（1） |  |  | 24 | 365 | B級BL形 誘導灯 | 1 | LED | 0 | 260×480 | 避難口 | 壁直付/誘導音点滅形 | 片面 | 0 | - | 1 | 1 | 0 | - | - | 対象外 | [5 empty] | - | -
10 | 桑名市斎場 | - | 1F | 38 | 台車置場 |  |  | 7 | 302 | 埋込ベースライト | 2 | FHF32(高出力) | 0 | W220 | フリーコンフォート | 0 | 0 | 0 | 48 | 2 | 4 | 0 | 405.888 | 125825.28 | [6 empty] | 0 | 0
10 | 桑名市斎場 | - | 1F | 39 | 残灰室 |  |  | 7 | 302 | 笠付トラフ形ベースライト | 2 | FHF32(高出力) | 0 | 0 | 0 | 0 | 0 | 0 | 48 | 4 | 8 | 0 | 811.776 | 251650.56 | [6 empty] | 0 | 0
10 | 桑名市斎場 | - | 1F | 39 | 残灰室 |  |  | 24 | 365 | 直付専用型非常灯 | 1 | JE13 | 0 | Φ100 | 0 | 0 | 0 | 電池内蔵 | 2.7 | 2 | 2 | 0 | 47.304 | 14664.24 | [6 empty] | 0 | 0
10 | 桑名市斎場 | - | 1F | 40 | EPS/DS |  |  | 1 | 12 | 片反射笠付トラフ形ベースライト | 1 | FHF32(高出力) | 0 | 0 | 0 | 0 | 0 | 0 | 48 | 2 | 2 | 0 | 1.152 | 357.12 | [6 empty] | 0 | 0
10 | 桑名市斎場 | - | 1F | 41 | 制御室 |  |  | 7 | 302 | 埋込ベースライト | 2 | FHF32(高出力) | 0 | W220 | 0 | 0 | ルーバー付 | 0 | 48 | 4 | 8 | 0 | 811.776 | 251650.56 | [6 empty] | 0 | 0
10 | 桑名市斎場 | - | 1F | 41 | 制御室 |  |  | 24 | 365 | 埋込専用型非常灯 | 1 | JE13 | 0 | Φ100 | 0 | 0 | 0 | 電池内蔵 | 2.7 | 1 | 1 | 0 | 23.652 | 7332.12 | [6 empty] | 0 | 0
10 | 桑名市斎場 | - | 1F | 42 | 休憩室 |  |  | 7 | 302 | ダウンライト | 1 | FHT32 | 0 | Φ150 | 0 | 0 | 銀蒸着仕上 | 0 | 35 | 3 | 3 | 0 | 221.97 | 68810.7 | [6 empty] | 0 | 0
10 | 桑名市斎場 | - | 1F | 42 | 休憩室 |  |  | 7 | 302 | 埋込ベースライト | 1 | FHF32(高出力) | 0 | W150 | フリーコンフォート | 0 | 0 | 0 | 48 | 4 | 4 | 0 | 405.888 | 125825.28 | [6 empty] | 0 | 0
10 | 桑名市斎場 | - | 1F | 42 | 休憩室 |  |  | 7 | 302 | 流し元灯 | 1 | FL15 | 0 | 0 | 0 | 棚下取付 | 0 | 0 | 18 | 1 | 1 | 0 | 38.052 | 11796.12 | [6 empty] | 0 | 0
10 | 桑名市斎場 | - | 1F | 42 | 休憩室 |  |  | 7 | 302 | ブラケット灯 | 1 | IL60 | 0 | 0 | 防湿・防雨型/浴室用 | 0 | 0 | 0 | 54 | 1 | 1 | L | 114.156 | 35388.36 | [6 empty] | 0 | 0
10 | 桑名市斎場 | - | 1F | 42 | 休憩室 |  |  | 24 | 365 | 埋込専用型非常灯 | 1 | JE9 | 0 | Φ100 | 0 | 0 | 0 | 電池内蔵 | 2 | 1 | 1 | 0 | 17.52 | 5431.2 | [6 empty] | 0 | 0
10 | 桑名市斎場 | - | 1F | 42 | 休憩室 |  |  | 24 | 365 | 埋込専用型非常灯 | 1 | JE13 | 0 | Φ100 | 0 | 0 | 0 | 電池内蔵 | 2.7 | 1 | 1 | 0 | 23.652 | 7332.12 | [6 empty] | 0 | 0
10 | 桑名市斎場 | - | 1F | 43 | 炉室 |  |  | 1 | 12 | 笠付トラフ形ベースライト | 1 | FHF32(高出力) | 0 | 0 | 初期照度補正省エネ型タイマー | 0 | 0 | 0 | 48 | 18 | 18 | 0 | 10.368 | 3214.08 | [6 empty] | 0 | 0
10 | 桑名市斎場 | - | 1F | 43 | 炉室 |  |  | 1 | 12 | 笠付トラフ形ベースライト | 2 | FHF32(高出力) | 0 | 0 | 0 | 0 | 0 | 0 | 48 | 16 | 32 | 0 | 18.432 | 5713.92 | [6 empty] | 0 | 0
10 | 桑名市斎場 | - | 1F | 43 | 炉室 |  |  | 24 | 365 | 直付専用型非常灯 | 1 | JE13 | 0 | Φ100 | 0 | 0 | 0 | 電池内蔵 | 2.7 | 5 | 5 | 0 | 118.26 | 36660.6 | [6 empty] | 0 | 0
10 | 桑名市斎場 | - | 1F | 43 | 炉室 |  |  | 24 | 365 | C級 誘導灯 | 1 | LED | 0 | 0 | 避難口 | レースウェイ取付 | 片面 | 0 | - | 1 | 1 | 0 | - | - | 対象外 | [5 empty] | - | -
10 | 桑名市斎場 | - | 1F | 43 | 炉室 |  |  | 24 | 365 | C級 誘導灯 | 2 | LED | 0 | 0 | 通路 | レースウェイ取付 | 両面 | 0 | - | 1 | 2 | 0 | - | - | 対象外 | [5 empty] | - | -
10 | 桑名市斎場 | - | 1F | 43 | 炉室 |  |  | 24 | 365 | C級 誘導灯 | 1 | LED | 0 | 0 | 避難口 | レースウェイ取付 | 片面 | 0 | - | 1 | 1 | 0 | - | - | 対象外 | [5 empty] | - | -
10 | 桑名市斎場 | - | 1F | 44 | 外灯 |  |  | 4 | 302 | デザインブラケット灯 | 1 | EFA10 | 0 | △324 | 防雨･防湿型 | 0 | 三角形/カバー付 | 0 | 7 | 13 | 13 | 0 | 109.928 | 34077.68 | [6 empty] | 0 | 0
10 | 桑名市斎場 | - | 1F | 45 | 風除室（２） |  |  | 7 | 302 | ダウンライト | 1 | FHT32 | 0 | Φ150 | 横差し | 0 | 銀蒸着仕上 | 0 | 35 | 6 | 6 | 0 | 443.94 | 137621.4 | [6 empty] | 0 | 0
10 | 桑名市斎場 | - | 1F | 45 | 風除室（２） |  |  | 24 | 365 | 埋込専用型非常灯 | 1 | JE13 | 0 | Φ100 | 0 | 0 | 0 | 電池内蔵 | 2.7 | 1 | 1 | 0 | 23.652 | 7332.12 | [6 empty] | 0 | 0
10 | 桑名市斎場 | - | 1F | 45 | 風除室（２） |  |  | 24 | 365 | C級 誘導灯 | 1 | LED | 0 | 47×148 | 避難口 | 天井直付 | 片面 | 0 | - | 1 | 1 | 0 | - | - | 対象外 | [5 empty] | - | -
10 | 桑名市斎場 | - | 1F | 46 | 中庭 |  |  | 4 | 302 | スポットライト | 1 | EFD13 | 0 | 0 | 0 | スパイク型 | 0 | 0 | 13 | 2 | 2 | L | 31.408 | 9736.48 | [6 empty] | 0 | 0
10 | 桑名市斎場 | - | 1F | 46 | 中庭 |  |  | 4 | 302 | 庭園灯 | 1 | LED8.2 | 0 | H491㎜ | ローポールライト | 防雨防湿 | 0 | 0 | 8.2 | 1 | 1 | 0 | - | - | 対象外 | [5 empty] | 0 | 0
10 | 桑名市斎場 | - | 1F | 47 | 式場ホール |  |  | 7 | 302 | ダウンライト | 1 | CDM-T35 | 0 | Φ75 | 0 | 0 | 銀色鏡面仕上 | 0 | 50 | 42 | 42 | 0 | 4439.4 | 1376214 | [6 empty] | 0 | 0
10 | 桑名市斎場 | - | 1F | 47 | 式場ホール |  |  | 7 | 302 | ダウンライト | 1 | FHT24 | 0 | Φ150 | 0 | 0 | 銀蒸着仕上 | 0 | 27 | 5 | 5 | 0 | 285.39 | 88470.9 | [6 empty] | 0 | 0
10 | 桑名市斎場 | - | 1F | 47 | 式場ホール |  |  | 7 | 302 | 間接照明 | 1 | FRT1000 | 0 | 1010×35 | 0 | 0 | 0 | 0 | 29 | 6 | 6 | 0 | 367.836 | 114029.16 | [6 empty] | 0 | 0
10 | 桑名市斎場 | - | 1F | 47 | 式場ホール |  |  | 7 | 302 | 間接照明 | 1 | FRT1250 | 0 | 1250×35 | 0 | 0 | 0 | 0 | 36 | 42 | 42 | 0 | 3196.368 | 990874.08 | [6 empty] | 0 | 0
10 | 桑名市斎場 | - | 1F | 47 | 式場ホール |  |  | 7 | 302 | 間接照明 | 1 | FRT850 | 0 | 860×35 | 0 | 0 | 0 | 0 | 25 | 3 | 3 | 0 | 158.55 | 49150.5 | [6 empty] | 0 | 0
10 | 桑名市斎場 | - | 1F | 47 | 式場ホール |  |  | 24 | 365 | 埋込専用型非常灯 | 1 | JE13 | 0 | Φ100 | 0 | 0 | 0 | 電池内蔵 | 2.7 | 9 | 9 | 0 | 212.868 | 65989.08 | [6 empty] | 0 | 0
10 | 桑名市斎場 | - | 1F | 47 | 式場ホール |  |  | 24 | 365 | B級BL形 誘導灯 | 1 | LED | 0 | 284×464 | 避難口 | 壁埋込/誘導音点滅形 | 片面 | 0 | - | 1 | 1 | 0 | - | - | 対象外 | [5 empty] | - | -
10 | 桑名市斎場 | - | 1F | 47 | 式場ホール |  |  | 24 | 365 | B級BL形 誘導灯 | 1 | LED | 0 | 241×218 | 避難口 | 天井直付/長時間形(60分間) | 片面 | 0 | - | 1 | 1 | 0 | - | - | 対象外 | [5 empty] | - | -
10 | 桑名市斎場 | - | 1F | 48 | 倉庫（１） |  |  | 1 | 12 | 逆富士ベースライト | 1 | FHF32(高出力) | 0 | W120 | 0 | 0 | 0 | 0 | 48 | 1 | 1 | 0 | 0.576 | 178.56 | [6 empty] | 0 | 0
10 | 桑名市斎場 | - | 1F | 49 | 和室（１） |  |  | 7 | 302 | 和風シーリングライト | 2 | FLR40 | 0 | 設置面W160 | 0 | 0 | 0 | 0 | 47 | 4 | 8 | 0 | 794.864 | 246407.84 | [6 empty] | 0 | 0
10 | 桑名市斎場 | - | 1F | 49 | 和室（１） |  |  | 7 | 302 | 角型ダウンライト | 1 | KR(LDS)60 | 0 | □100 | 0 | 0 | 木枠付/銀色鏡面仕上 | 0 | 54 | 2 | 2 | L | 228.312 | 70776.72 | [6 empty] | 0 | 0
10 | 桑名市斎場 | - | 1F | 49 | 和室（１） |  |  | 7 | 302 | 逆富士ベースライト | 1 | FHF32(高出力) | 0 | W120 | 0 | 0 | 0 | 0 | 48 | 1 | 1 | 0 | 101.472 | 31456.32 | [6 empty] | 0 | 0
10 | 桑名市斎場 | - | 1F | 49 | 和室（１） |  |  | 24 | 365 | 埋込専用型非常灯 | 1 | JE13 | 0 | Φ100 | 0 | 0 | 0 | 電池内蔵 | 2.7 | 2 | 2 | 0 | 47.304 | 14664.24 | [6 empty] | 0 | 0
10 | 桑名市斎場 | - | 1F | 50 | 式場（１） |  |  | 7 | 302 | ダウンライト | 1 | FHT24 | 0 | Φ150 | 0 | 0 | 銀蒸着仕上 | 0 | 27 | 24 | 24 | 0 | 1369.872 | 424660.32 | [6 empty] | 0 | 0
10 | 桑名市斎場 | - | 1F | 50 | 式場（１） |  |  | 7 | 302 | ユニバーサルダウンライト | 1 | JD85 | 0 | Φ160 | 0 | 0 | 0 | 0 | 85 | 3 | 3 | 0 | 539.07 | 167111.7 | [6 empty] | 0 | 0
10 | 桑名市斎場 | - | 1F | 50 | 式場（１） |  |  | 7 | 302 | ダウンスポットライト | 1 | JD65 | E11 | Φ100 | 0 | 0 | 0 | 0 | 65 | 2 | 2 | L | 274.82 | 85194.2 | [6 empty] | 0 | 0
10 | 桑名市斎場 | - | 1F | 50 | 式場（１） |  |  | 7 | 302 | 埋込ベースライト | 2 | FHF32(高出力) | 0 | W220 | PWM調光 | 0 | 乳白パネル付 | 0 | 48 | 3 | 6 | 0 | 608.832 | 188737.92 | [6 empty] | 0 | 0
10 | 桑名市斎場 | - | 1F | 50 | 式場（１） |  |  | 7 | 302 | ダウンライト | 1 | FHT24 | 0 | Φ150 | PWM調光 | 0 | 銀蒸着仕上 | 0 | 27 | 5 | 5 | 0 | 285.39 | 88470.9 | [6 empty] | 0 | 0
10 | 桑名市斎場 | - | 1F | 50 | 式場（１） |  |  | 24 | 365 | 埋込専用型非常灯 | 1 | JE13 | 0 | Φ100 | 0 | 0 | 0 | 電池内蔵 | 2.7 | 3 | 3 | 0 | 70.956 | 21996.36 | [6 empty] | 0 | 0
10 | 桑名市斎場 | - | 1F | 50 | 式場（１） |  |  | 24 | 365 | B級BL形 誘導灯 | 1 | LED | 0 | 48×218 | 避難口 | 天井直付 | 片面 | 0 | - | 1 | 1 | 0 | - | - | 対象外 | [5 empty] | - | -
10 | 桑名市斎場 | - | 1F | 51 | 遺族控室（１） |  |  | 7 | 302 | ダウンライト | 1 | CDM-T35 | 0 | Φ75 | 0 | 0 | 銀色鏡面仕上 | 0 | 50 | 1 | 1 | 0 | 105.7 | 32767 | [6 empty] | 0 | 0
10 | 桑名市斎場 | - | 1F | 51 | 遺族控室（１） |  |  | 7 | 302 | 埋込ベースライト | 2 | FHF32(高出力) | 0 | W220 | フリーコンフォート | 0 | 乳白パネル付 | 0 | 48 | 8 | 16 | 0 | 1623.552 | 503301.12 | [6 empty] | 0 | 0
10 | 桑名市斎場 | - | 1F | 51 | 遺族控室（１） |  |  | 24 | 365 | 埋込専用型非常灯 | 1 | JE13 | 0 | Φ100 | 0 | 0 | 0 | 電池内蔵 | 2.7 | 2 | 2 | 0 | 47.304 | 14664.24 | [6 empty] | 0 | 0
10 | 桑名市斎場 | - | 1F | 52 | 湯沸US WC（１） |  |  | 7 | 302 | 流し元灯 | 1 | FL20 | 0 | 95×45 | PS付 | 壁付 | 乳白カバー付 | 0 | 28 | 1 | 1 | 0 | 59.192 | 18349.52 | [6 empty] | 0 | 0
10 | 桑名市斎場 | - | 1F | 52 | 湯沸US WC（１） |  |  | 7 | 302 | 逆富士ベースライト | 1 | FHF32(高出力) | 0 | W120 | 0 | 0 | 0 | 0 | 48 | 2 | 2 | 0 | 202.944 | 62912.64 | [6 empty] | 0 | 0
10 | 桑名市斎場 | - | 1F | 52 | 湯沸US WC（１） |  |  | 7 | 302 | ダウンライト | 1 | FHT32 | 0 | Φ150 | 0 | 0 | 銀蒸着仕上 | 0 | 35 | 2 | 2 | 0 | 147.98 | 45873.8 | [6 empty] | 0 | 0
10 | 桑名市斎場 | - | 1F | 52 | 湯沸US WC（１） |  |  | 7 | 302 | ミラー灯 | 1 | FL20 | 0 | 0 | 洗面台一体型 | 0 | 0 | 0 | 28 | 1 | 1 | 0 | 59.192 | 18349.52 | [6 empty] | 0 | 0
10 | 桑名市斎場 | - | 1F | 52 | 湯沸US WC（１） |  |  | 7 | 302 | ブラケット灯 | 1 | EFD25 | 0 | 0 | 防湿・防雨型/浴室用 | 0 | 丸形乳白グローブ付 | 0 | 18 | 1 | 1 | L | 38.052 | 11796.12 | [6 empty] | 0 | 0
10 | 桑名市斎場 | - | 1F | 52 | 湯沸US WC（１） |  |  | 24 | 365 | 埋込専用型非常灯 | 1 | JE13 | 0 | Φ100 | 0 | 0 | 0 | 電池内蔵 | 2.7 | 1 | 1 | 0 | 23.652 | 7332.12 | [6 empty] | 0 | 0
10 | 桑名市斎場 | - | 1F | 53 | WC男（２） |  |  | 3 | 302 | 間接照明 | 1 | FRT1000 | 0 | 1010×35 | 0 | 0 | 0 | 0 | 29 | 4 | 4 | 0 | 105.096 | 32579.76 | [6 empty] | 0 | 0
10 | 桑名市斎場 | - | 1F | 53 | WC男（２） |  |  | 3 | 302 | ダウンライト | 1 | FHT32 | 0 | Φ150 | 0 | 0 | 銀蒸着仕上 | 0 | 35 | 9 | 9 | 0 | 285.39 | 88470.9 | [6 empty] | 0 | 0
10 | 桑名市斎場 | - | 1F | 54 | WC女（２） |  |  | 3 | 302 | 間接照明 | 1 | FRT850 | 0 | 860×35 | 0 | 0 | 0 | 0 | 25 | 4 | 4 | 0 | 90.6 | 28086 | [6 empty] | 0 | 0
10 | 桑名市斎場 | - | 1F | 54 | WC女（２） |  |  | 3 | 302 | ダウンライト | 1 | FHT32 | 0 | Φ150 | 0 | 0 | 銀蒸着仕上 | 0 | 35 | 8 | 8 | 0 | 253.68 | 78640.8 | [6 empty] | 0 | 0
10 | 桑名市斎場 | - | 1F | 55 | 多目的便所 |  |  | 3 | 302 | ダウンライト | 1 | FHT32 | 0 | Φ150 | 0 | 0 | 銀蒸着仕上 | 0 | 35 | 3 | 3 | 0 | 95.13 | 29490.3 | [6 empty] | 0 | 0
10 | 桑名市斎場 | - | 1F | 56 | 式場（２） |  |  | 7 | 302 | ダウンライト | 1 | FHT24 | 0 | Φ150 | 0 | 0 | 銀蒸着仕上 | 0 | 27 | 24 | 24 | 0 | 1369.872 | 424660.32 | [6 empty] | 0 | 0
10 | 桑名市斎場 | - | 1F | 56 | 式場（２） |  |  | 7 | 302 | ユニバーサルダウンライト | 1 | JD85 | 0 | Φ160 | 0 | 0 | 0 | 0 | 85 | 3 | 3 | 0 | 539.07 | 167111.7 | [6 empty] | 0 | 0
10 | 桑名市斎場 | - | 1F | 56 | 式場（２） |  |  | 7 | 302 | ダウンスポットライト | 1 | JD65 | E11 | Φ100 | 0 | 0 | 0 | 0 | 65 | 2 | 2 | L | 274.82 | 85194.2 | [6 empty] | 0 | 0
10 | 桑名市斎場 | - | 1F | 56 | 式場（２） |  |  | 7 | 302 | 埋込ベースライト | 2 | FHF32(高出力) | 0 | W220 | PWM調光 | 0 | 乳白パネル付 | 0 | 48 | 3 | 6 | 0 | 608.832 | 188737.92 | [6 empty] | 0 | 0
10 | 桑名市斎場 | - | 1F | 56 | 式場（２） |  |  | 7 | 302 | ダウンライト | 1 | FHT24 | 0 | Φ150 | PWM調光 | 0 | 銀蒸着仕上 | 0 | 27 | 5 | 5 | 0 | 285.39 | 88470.9 | [6 empty] | 0 | 0
10 | 桑名市斎場 | - | 1F | 56 | 式場（２） |  |  | 24 | 365 | 埋込専用型非常灯 | 1 | JE13 | 0 | Φ100 | 0 | 0 | 0 | 電池内蔵 | 2.7 | 3 | 3 | 0 | 70.956 | 21996.36 | [6 empty] | 0 | 0
10 | 桑名市斎場 | - | 1F | 56 | 式場（２） |  |  | 24 | 365 | B級BL形 誘導灯 | 1 | LED | 0 | 48×218 | 避難口 | 天井直付 | 片面 | 0 | - | 1 | 1 | 0 | - | - | 対象外 | [5 empty] | - | -
10 | 桑名市斎場 | - | 1F | 57 | 和室（２） |  |  | 7 | 302 | 和風シーリングライト | 2 | FLR40 | 0 | 設置面W160 | 0 | 0 | 0 | 0 | 47 | 4 | 8 | 0 | 794.864 | 246407.84 | [6 empty] | 0 | 0
10 | 桑名市斎場 | - | 1F | 57 | 和室（２） |  |  | 7 | 302 | 角型ダウンライト | 1 | KR(LDS)60 | 0 | □100 | 0 | 0 | 木枠付/銀色鏡面仕上 | 0 | 54 | 2 | 2 | L | 228.312 | 70776.72 | [6 empty] | 0 | 0
10 | 桑名市斎場 | - | 1F | 57 | 和室（２） |  |  | 7 | 302 | 逆富士ベースライト | 1 | FHF32(高出力) | 0 | W120 | 0 | 0 | 0 | 0 | 48 | 1 | 1 | 0 | 101.472 | 31456.32 | [6 empty] | 0 | 0
10 | 桑名市斎場 | - | 1F | 57 | 和室（２） |  |  | 24 | 365 | 埋込専用型非常灯 | 1 | JE13 | 0 | Φ100 | 0 | 0 | 0 | 電池内蔵 | 2.7 | 2 | 2 | 0 | 47.304 | 14664.24 | [6 empty] | 0 | 0
10 | 桑名市斎場 | - | 1F | 58 | 倉庫（２） |  |  | 1 | 12 | 逆富士ベースライト | 1 | FHF32(高出力) | 0 | W120 | 0 | 0 | 0 | 0 | 48 | 1 | 1 | 0 | 0.576 | 178.56 | [6 empty] | 0 | 0
10 | 桑名市斎場 | - | 1F | 59 | 遺族控室（２） |  |  | 7 | 302 | ダウンライト | 1 | CDM-T35 | 0 | Φ75 | 0 | 0 | 銀色鏡面仕上 | 0 | 50 | 1 | 1 | 0 | 105.7 | 32767 | [6 empty] | 0 | 0
10 | 桑名市斎場 | - | 1F | 59 | 遺族控室（２） |  |  | 7 | 302 | 埋込ベースライト | 2 | FHF32(高出力) | 0 | W220 | フリーコンフォート | 0 | 乳白パネル付 | 0 | 48 | 7 | 14 | 0 | 1420.608 | 440388.48 | [6 empty] | 0 | 0
10 | 桑名市斎場 | - | 1F | 59 | 遺族控室（２） |  |  | 24 | 365 | 埋込専用型非常灯 | 1 | JE13 | 0 | Φ100 | 0 | 0 | 0 | 電池内蔵 | 2.7 | 2 | 2 | 0 | 47.304 | 14664.24 | [6 empty] | 0 | 0
10 | 桑名市斎場 | - | 1F | 60 | 湯沸US WC（２） |  |  | 5 | 302 | 流し元灯 | 1 | FL20 | 0 | 95×45 | PS付 | 壁付 | 乳白カバー付 | 0 | 28 | 1 | 1 | 0 | 42.28 | 13106.8 | [6 empty] | 0 | 0
10 | 桑名市斎場 | - | 1F | 60 | 湯沸US WC（２） |  |  | 5 | 302 | 逆富士ベースライト | 1 | FHF32(高出力) | 0 | W120 | 0 | 0 | 0 | 0 | 48 | 2 | 2 | 0 | 144.96 | 44937.6 | [6 empty] | 0 | 0
10 | 桑名市斎場 | - | 1F | 60 | 湯沸US WC（２） |  |  | 5 | 302 | ダウンライト | 1 | FHT32 | 0 | Φ150 | 0 | 0 | 銀蒸着仕上 | 0 | 35 | 2 | 2 | 0 | 105.7 | 32767 | [6 empty] | 0 | 0
10 | 桑名市斎場 | - | 1F | 60 | 湯沸US WC（２） |  |  | 5 | 302 | ミラー灯 | 1 | FL20 | 0 | 0 | 洗面台一体型 | 0 | 0 | 0 | 28 | 1 | 1 | 0 | 42.28 | 13106.8 | [6 empty] | 0 | 0
10 | 桑名市斎場 | - | 1F | 60 | 湯沸US WC（２） |  |  | 5 | 302 | ブラケット灯 | 1 | EFD25 | 0 | 0 | 防湿・防雨型/浴室用 | 0 | 丸形乳白グローブ付 | 0 | 18 | 1 | 1 | L | 27.18 | 8425.8 | [6 empty] | 0 | 0
10 | 桑名市斎場 | - | 1F | 60 | 湯沸US WC（２） |  |  | 24 | 365 | 埋込専用型非常灯 | 1 | JE13 | 0 | Φ100 | 0 | 0 | 0 | 電池内蔵 | 2.7 | 1 | 1 | 0 | 23.652 | 7332.12 | [6 empty] | 0 | 0
10 | 桑名市斎場 | - | 1F | 61 | 倉庫（７） |  |  | 1 | 12 | 逆富士ベースライト | 1 | FHF32(高出力) | 0 | W120 | 0 | 0 | 0 | 0 | 48 | 1 | 1 | 0 | 0.576 | 178.56 | [6 empty] | 0 | 0
10 | 桑名市斎場 | - | 1F | 62 | 廊下 |  |  |  |  | 間接照明 | 1 | FRT1000 | 0 | 1010×35 | 0 | 0 | 0 | 0 | 29 | 0 | - | 0 | 0 | 0 | [6 empty] | 0 | 0
10 | 桑名市斎場 | - | 1F | 62 | 廊下 |  |  | 7 | 302 | ダウンライト | 1 | FHT24 | 0 | Φ150 | 0 | 0 | 銀蒸着仕上 | 0 | 27 | 5 | 5 | 0 | 285.39 | 88470.9 | [6 empty] | 0 | 0
10 | 桑名市斎場 | - | 1F | 62 | 廊下 |  |  | 24 | 365 | 埋込専用型非常灯 | 1 | JE13 | 0 | Φ100 | 0 | 0 | 0 | 電池内蔵 | 2.7 | 2 | 2 | 0 | 47.304 | 14664.24 | [6 empty] | 0 | 0
10 | 桑名市斎場 | - | 1F | 63 | 祭壇 |  |  |  |  | 埋込専用型非常灯 | 1 | JE13 | 0 | Φ100 | 0 | 0 | 0 | 電池内蔵 | 2.7 | 0 | - | 0 | 0 | 0 | [6 empty] | 0 | 0
10 | 桑名市斎場 | - | 1F | 63 | 祭壇 |  |  |  |  | B級BL形 誘導灯 | 1 | FL20 | 0 | 0 | 天/壁直付 | 片面 | 0 | 0 | 28 | 0 | - | 0 | 0 | 0 | [6 empty] | 0 | 0
10 | 桑名市斎場 | - | 1F | 64 | 祭壇（１） |  |  |  |  | 埋込専用型非常灯 | 1 | JE13 | 0 | Φ100 | 0 | 0 | 0 | 電池内蔵 | 2.7 | 0 | - | 0 | 0 | 0 | [6 empty] | 0 | 0
10 | 桑名市斎場 | - | 1F | 64 | 祭壇（１） |  |  |  |  | B級BL形 誘導灯 | 1 | FL20 | 0 | 0 | 天/壁直付 | 片面 | 0 | 0 | 28 | 0 | - | 0 | 0 | 0 | [6 empty] | 0 | 0
10 | 桑名市斎場 | - | 1F | 65 | 廊下（３） |  |  | 7 | 302 | ダウンライト | 1 | CDM-T35 | 0 | Φ75 | 0 | 0 | 銀色鏡面仕上 | 0 | 50 | 9 | 9 | 0 | 951.3 | 294903 | [6 empty] | 0 | 0
10 | 桑名市斎場 | - | 1F | 65 | 廊下（３） |  |  | 24 | 365 | 埋込専用型非常灯 | 1 | JE13 | 0 | Φ100 | 0 | 0 | 0 | 電池内蔵 | 2.7 | 1 | 1 | 0 | 23.652 | 7332.12 | [6 empty] | 0 | 0
10 | 桑名市斎場 | - | 1F | 65 | 廊下（３） |  |  | 24 | 365 | B級BL形 誘導灯 | 1 | LED | 0 | 284×464 | 避難口 | 壁埋込/誘導音点滅形 | 片面 | 0 | - | 1 | 1 | 0 | - | - | 対象外 | [5 empty] | - | -
10 | 桑名市斎場 | - | 1F | 66 | 風除室（１） |  |  | 7 | 302 | ダウンライト | 1 | LED11.6 | 0 | Φ150 | 1500クラス | 0 | 銀蒸着仕上 | 0 | 0 | 16 | 16 | 0 | - | - | 対象外 | [5 empty] | 0 | 0
10 | 桑名市斎場 | - | 1F | 66 | 風除室（１） |  |  | 24 | 365 | 埋込専用型非常灯 | 1 | JE13 | 0 | Φ150 | 0 | 0 | 0 | 電池内蔵 | 2.7 | 2 | 2 | 0 | 47.304 | 14664.24 | [6 empty] | 0 | 0
10 | 桑名市斎場 | - | 1F | 66 | 風除室（１） |  |  | 24 | 365 | C級 誘導灯 | 1 | LED | 0 | 47×148 | 避難口 | 天井直付 | 片面 | 0 | - | 1 | 1 | 0 | - | - | 対象外 | [5 empty] | - | -
10 | 桑名市斎場 | - | 1F | 66 | 風除室（１） |  |  | 24 | 365 | C級 誘導灯 | 1 | LED | 0 | 47×148 | 避難口 | 天井直付 | 片面 | 0 | - | 1 | 1 | 0 | - | - | 対象外 | [5 empty] | - | -
10 | 桑名市斎場 | - | 1F | 67 | 風除室（３） |  |  | 7 | 302 | ダウンライト | 1 | LED11.6 | 0 | Φ150 | 1500クラス | 0 | 銀蒸着仕上 | 0 | 0 | 4 | 4 | 0 | - | - | 対象外 | [5 empty] | 0 | 0
10 | 桑名市斎場 | - | 1F | 67 | 風除室（３） |  |  | 24 | 365 | 埋込専用型非常灯 | 1 | JE13 | 0 | Φ100 | 0 | 0 | 0 | 電池内蔵 | 2.7 | 1 | 1 | 0 | 23.652 | 7332.12 | [6 empty] | 0 | 0
10 | 桑名市斎場 | - | 1F | 67 | 風除室（３） |  |  | 24 | 365 | C級 誘導灯 | 1 | LED | 0 | 47×148 | 避難口 | 天井直付 | 片面 | 0 | - | 1 | 1 | 0 | - | - | 対象外 | [5 empty] | - | -
10 | 桑名市斎場 | - | 1F | 68 | 機械室（4） |  |  | 1 | 12 | 片反射笠付トラフ形ベースライト | 1 | FHF32(高出力) | 0 | 0 | 0 | 0 | 0 | 0 | 48 | 2 | 2 | 0 | 1.152 | 357.12 | [6 empty] | 0 | 0
10 | 桑名市斎場 | - | 2F | 1 | EPS |  |  | 1 | 12 | 逆富士ベースライト | 1 | FHF16(高出力) | 0 | W120 | 0 | 0 | 0 | 0 | 27 | 1 | 1 | 0 | 0.324 | 100.44 | [6 empty] | 0 | 0
10 | 桑名市斎場 | - | 2F | 2 | 階段（１） |  |  | 7 | 302 | 間接照明 | 1 | FRT1000 | 0 | 1010×35 | 0 | 0 | 0 | 0 | 29 | 4 | 4 | 0 | 245.224 | 76019.44 | [6 empty] | 0 | 0
10 | 桑名市斎場 | - | 2F | 2 | 階段（１） |  |  | 7 | 302 | 間接照明 | 1 | FRT1500 | 0 | 1500×35 | 0 | 0 | 0 | 0 | 44 | 2 | 2 | 0 | 186.032 | 57669.92 | [6 empty] | 0 | 0
10 | 桑名市斎場 | - | 2F | 2 | 階段（１） |  |  | 24 | 365 | 埋込専用型非常灯 | 1 | JE13 | 0 | Φ100 | 0 | 0 | 0 | 電池内蔵 | 2.7 | 1 | 1 | 0 | 23.652 | 7332.12 | [6 empty] | 0 | 0
10 | 桑名市斎場 | - | 2F | 3 | 喫煙室（２） 授乳室 |  |  | 4.5 | 302 | 埋込ベースライト | 2 | FHF32(高出力) | 0 | W220 | フリーコンフォート | 0 | 0 | 0 | 48 | 2 | 4 | 0 | 260.928 | 80887.68 | [6 empty] | 0 | 0
10 | 桑名市斎場 | - | 2F | 3 | 喫煙室（２） 授乳室 |  |  | 24 | 365 | 埋込専用型非常灯 | 1 | JE13 | 0 | Φ100 | 0 | 0 | 0 | 電池内蔵 | 2.7 | 1 | 1 | 0 | 23.652 | 7332.12 | [6 empty] | 0 | 0
10 | 桑名市斎場 | - | 2F | 4 | 自販機コーナー |  |  | 7 | 302 | 埋込ベースライト | 1 | FHF32(高出力) | 0 | W150 | フリーコンフォート | 0 | 0 | 0 | 48 | 3 | 3 | 0 | 304.416 | 94368.96 | [6 empty] | 0 | 0
10 | 桑名市斎場 | - | 2F | 4 | 自販機コーナー |  |  | 24 | 365 | 埋込専用型非常灯 | 1 | JE13 | 0 | Φ100 | 0 | 0 | 0 | 電池内蔵 | 2.7 | 1 | 1 | 0 | 23.652 | 7332.12 | [6 empty] | 0 | 0
10 | 桑名市斎場 | - | 2F | 5 | 中庭 |  |  | 4 | 302 | ダウンライト | 1 | LED4.6 | 0 | Φ100 | 防雨･防湿型/浅型 | 0 | 0 | 0 | 4.6 | 9 | 9 | 0 | - | - | 対象外 | [5 empty] | 0 | 0
10 | 桑名市斎場 | - | 2F | 6 | 待合ロビー |  |  | 7 | 302 | ダウンライト | 1 | CDM-T35 | 0 | Φ75 | 0 | 0 | 銀色鏡面仕上 | 0 | 50 | 40 | 40 | 0 | 4228 | 1310680 | [6 empty] | 0 | 0
10 | 桑名市斎場 | - | 2F | 6 | 待合ロビー |  |  | 7 | 302 | 間接照明 | 1 | FRT1000 | 0 | 1010×35 | 0 | 0 | 0 | 0 | 29 | 3 | 3 | 0 | 183.918 | 57014.58 | [6 empty] | 0 | 0
10 | 桑名市斎場 | - | 2F | 6 | 待合ロビー |  |  | 7 | 302 | 間接照明 | 1 | FRT1250 | 0 | 1250×35 | 0 | 0 | 0 | 0 | 36 | 19 | 19 | 0 | 1445.976 | 448252.56 | [6 empty] | 0 | 0
10 | 桑名市斎場 | - | 2F | 6 | 待合ロビー |  |  | 7 | 302 | トラフ形ベースライト | 1 | FHF32(高出力) | 0 | 0 | 0 | 0 | 0 | 0 | 48 | 39 | 39 | 0 | 3957.408 | 1226796.48 | [6 empty] | 0 | 0
10 | 桑名市斎場 | - | 2F | 6 | 待合ロビー |  |  | 7 | 302 | ユニバーサルダウンライト | 1 | LED22.7 | 0 | Φ125 | 高演色タイプ | 0 | 0 | 0 | 22.7 | 2 | 2 | 0 | - | - | 対象外 | [5 empty] | 0 | 0
10 | 桑名市斎場 | - | 2F | 6 | 待合ロビー |  |  | 24 | 365 | 埋込専用型非常灯 | 1 | JE30 | 0 | Φ100 | 0 | 0 | 0 | 電池内蔵 | 3.8 | 7 | 7 | 0 | 233.016 | 72234.96 | [6 empty] | 0 | 0
10 | 桑名市斎場 | - | 2F | 6 | 待合ロビー |  |  | 24 | 365 | 埋込専用型非常灯 | 1 | JE13 | 0 | Φ100 | 0 | 0 | 0 | 電池内蔵 | 2.7 | 1 | 1 | 0 | 23.652 | 7332.12 | [6 empty] | 0 | 0
10 | 桑名市斎場 | - | 2F | 6 | 待合ロビー |  |  | 24 | 365 | B級BL形 誘導灯 | 1 | LED | 0 | 48×218 | 避難口 | 天井直付 | 片面 | 0 | - | 1 | 1 | 0 | - | - | 対象外 | [5 empty] | - | -
10 | 桑名市斎場 | - | 2F | 6 | 待合ロビー |  |  | 24 | 365 | B級BL形 誘導灯 | 2 | LED | 0 | 62×218 | 通路 | 天井直付 | 両面 | 0 | - | 1 | 2 | 0 | - | - | 対象外 | [5 empty] | - | -
10 | 桑名市斎場 | - | 2F | 6 | 待合ロビー |  |  | 24 | 365 | B級BL形 誘導灯 | 2 | LED | 0 | 62×218 | 通路 | 天井直付 | 両面 | 0 | - | 1 | 2 | 0 | - | - | 対象外 | [5 empty] | - | -
10 | 桑名市斎場 | - | 2F | 6 | 待合ロビー |  |  | 24 | 365 | B級BL形 誘導灯 | 2 | LED | 0 | 62×218 | 通路 | 天井直付 | 両面 | 0 | - | 1 | 2 | 0 | - | - | 対象外 | [5 empty] | - | -
10 | 桑名市斎場 | - | 2F | 6 | 待合ロビー |  |  | 24 | 365 | C級 誘導灯 | 1 | LED | 0 | 47×148 | 避難口 | 天井直付 | 片面 | 0 | - | 1 | 1 | 0 | - | - | 対象外 | [5 empty] | - | -
10 | 桑名市斎場 | - | 2F | 7 | 待合室（１） |  |  | 7 | 302 | 埋込ベースライト | 1 | FHF32(高出力) | 0 | W150 | フリーコンフォート | 0 | 乳白パネル付 | 0 | 48 | 1 | 1 | 0 | 101.472 | 31456.32 | [6 empty] | 0 | 0
10 | 桑名市斎場 | - | 2F | 7 | 待合室（１） |  |  | 7 | 302 | 埋込ベースライト | 2 | FHF63 | 0 | W220 | 初期照度補正省エネ型タイマー | 0 | 乳白パネル | 0 | 65 | 5 | 10 | 0 | 1374.1 | 425971 | [6 empty] | 0 | 0
10 | 桑名市斎場 | - | 2F | 7 | 待合室（１） |  |  | 24 | 365 | 埋込専用型非常灯 | 1 | JE13 | 0 | Φ100 | 0 | 0 | 0 | 電池内蔵 | 2.7 | 2 | 2 | 0 | 47.304 | 14664.24 | [6 empty] | 0 | 0
10 | 桑名市斎場 | - | 2F | 7 | 待合室（１） |  |  | 24 | 365 | C級 誘導灯 | 1 | LED | 0 | 47×148 | 避難口 | 天井直付 | 片面 | 0 | - | 1 | 1 | 0 | - | - | 対象外 | [5 empty] | - | -
10 | 桑名市斎場 | - | 2F | 8 | 待合室（２） |  |  | 7 | 302 | 埋込ベースライト | 2 | FHF32(高出力) | 0 | W220 | フリーコンフォート | 0 | 乳白パネル付 | 0 | 48 | 10 | 20 | 0 | 2029.44 | 629126.4 | [6 empty] | 0 | 0
10 | 桑名市斎場 | - | 2F | 8 | 待合室（２） |  |  | 7 | 302 | 埋込ベースライト | 1 | FHF32(高出力) | 0 | W150 | フリーコンフォート | 0 | 乳白パネル付 | 0 | 48 | 1 | 1 | 0 | 101.472 | 31456.32 | [6 empty] | 0 | 0
10 | 桑名市斎場 | - | 2F | 8 | 待合室（２） |  |  | 24 | 365 | 埋込専用型非常灯 | 1 | JE13 | 0 | Φ100 | 0 | 0 | 0 | 電池内蔵 | 2.7 | 2 | 2 | 0 | 47.304 | 14664.24 | [6 empty] | 0 | 0
10 | 桑名市斎場 | - | 2F | 8 | 待合室（２） |  |  | 24 | 365 | C級 誘導灯 | 1 | LED | 0 | 47×148 | 避難口 | 天井直付 | 片面 | 0 | - | 1 | 1 | 0 | - | - | 対象外 | [5 empty] | - | -
10 | 桑名市斎場 | - | 2F | 9 | 待合室（３） |  |  | 7 | 302 | 埋込ベースライト | 2 | FHF32(高出力) | 0 | W220 | フリーコンフォート | 0 | 乳白パネル付 | 0 | 48 | 10 | 20 | 0 | 2029.44 | 629126.4 | [6 empty] | 0 | 0
10 | 桑名市斎場 | - | 2F | 9 | 待合室（３） |  |  | 7 | 302 | 埋込ベースライト | 1 | FHF32(高出力) | 0 | W150 | フリーコンフォート | 0 | 乳白パネル付 | 0 | 48 | 1 | 1 | 0 | 101.472 | 31456.32 | [6 empty] | 0 | 0
10 | 桑名市斎場 | - | 2F | 9 | 待合室（３） |  |  | 24 | 365 | 埋込専用型非常灯 | 1 | JE13 | 0 | Φ100 | 0 | 0 | 0 | 電池内蔵 | 2.7 | 2 | 2 | 0 | 47.304 | 14664.24 | [6 empty] | 0 | 0
10 | 桑名市斎場 | - | 2F | 9 | 待合室（３） |  |  | 24 | 365 | C級 誘導灯 | 1 | LED | 0 | 47×148 | 避難口 | 天井直付 | 片面 | 0 | - | 1 | 1 | 0 | - | - | 対象外 | [5 empty] | - | -
10 | 桑名市斎場 | - | 2F | 10 | 待合室（４） |  |  | 7 | 302 | 埋込ベースライト | 2 | FHF32(高出力) | 0 | W220 | フリーコンフォート | 0 | 乳白パネル付 | 0 | 48 | 10 | 20 | 0 | 2029.44 | 629126.4 | [6 empty] | 0 | 0
10 | 桑名市斎場 | - | 2F | 10 | 待合室（４） |  |  | 7 | 302 | 埋込ベースライト | 1 | FHF32(高出力) | 0 | W150 | フリーコンフォート | 0 | 乳白パネル付 | 0 | 48 | 1 | 1 | 0 | 101.472 | 31456.32 | [6 empty] | 0 | 0
10 | 桑名市斎場 | - | 2F | 10 | 待合室（４） |  |  | 24 | 365 | 埋込専用型非常灯 | 1 | JE13 | 0 | Φ100 | 0 | 0 | 0 | 電池内蔵 | 2.7 | 2 | 2 | 0 | 47.304 | 14664.24 | [6 empty] | 0 | 0
10 | 桑名市斎場 | - | 2F | 10 | 待合室（４） |  |  | 24 | 365 | C級 誘導灯 | 1 | LED | 0 | 47×148 | 避難口 | 天井直付 | 片面 | 0 | - | 1 | 1 | 0 | - | - | 対象外 | [5 empty] | - | -
10 | 桑名市斎場 | - | 2F | 11 | バルコニー |  |  | 4.5 | 302 | ダウンライト | 1 | LED4.6 | 0 | Φ100 | 防雨･防湿型/浅型 | 0 | 0 | 0 | 4.6 | 4 | 4 | 0 | - | - | 対象外 | [5 empty] | 0 | 0
10 | 桑名市斎場 | - | 2F | 11 | バルコニー |  |  | 4.5 | 302 | スポットライト | 1 | LED5.0 | 0 | 0 | 防雨･防湿型 | フランジ式 | 本体：グレー | 0 | 5 | 2 | 2 | 0 | - | - | 対象外 | [5 empty] | 0 | 0
10 | 桑名市斎場 | - | 2F | 12 | EPS |  |  | 1 | 12 | 逆富士ベースライト | 1 | FHF16(高出力) | 0 | W120 | 0 | 0 | 0 | 0 | 27 | 1 | 1 | 0 | 0.324 | 100.44 | [6 empty] | 0 | 0
10 | 桑名市斎場 | - | 2F | 13 | WC男（３） |  |  | 3 | 302 | 間接照明 | 1 | FRT1000 | 0 | 1010×35 | 0 | 0 | 0 | 0 | 29 | 2 | 2 | 0 | 52.548 | 16289.88 | [6 empty] | 0 | 0
10 | 桑名市斎場 | - | 2F | 13 | WC男（３） |  |  | 3 | 302 | ダウンライト | 1 | FHT32 | 0 | Φ150 | 0 | 0 | 銀蒸着仕上 | 0 | 35 | 9 | 9 | 0 | 285.39 | 88470.9 | [6 empty] | 0 | 0
10 | 桑名市斎場 | - | 2F | 14 | WC女（３） |  |  | 3 | 302 | 間接照明 | 1 | FRT850 | 0 | 860×35 | 0 | 0 | 0 | 0 | 25 | 2 | 2 | 0 | 45.3 | 14043 | [6 empty] | 0 | 0
10 | 桑名市斎場 | - | 2F | 14 | WC女（３） |  |  | 3 | 302 | ダウンライト | 1 | FHT32 | 0 | Φ150 | 0 | 0 | 銀蒸着仕上 | 0 | 35 | 8 | 8 | 0 | 253.68 | 78640.8 | [6 empty] | 0 | 0
10 | 桑名市斎場 | - | 2F | 15 | 多目的便所 |  |  | 3 | 302 | ダウンライト | 1 | FHT32 | 0 | Φ150 | 0 | 0 | 銀蒸着仕上 | 0 | 35 | 3 | 3 | 0 | 95.13 | 29490.3 | [6 empty] | 0 | 0
10 | 桑名市斎場 | - | 2F | 16 | 倉庫（４） |  |  | 1 | 12 | 逆富士ベースライト | 1 | FHF32(高出力) | 0 | W120 | 0 | 0 | 0 | 0 | 48 | 2 | 2 | 0 | 1.152 | 357.12 | [6 empty] | 0 | 0
10 | 桑名市斎場 | - | 2F | 17 | 廊下 |  |  | 7 | 302 | ダウンライト | 1 | FHT32 | 0 | Φ150 | 0 | 0 | 銀蒸着仕上 | 0 | 35 | 8 | 8 | 0 | 591.92 | 183495.2 | [6 empty] | 0 | 0
10 | 桑名市斎場 | - | 2F | 17 | 廊下 |  |  | 24 | 365 | 埋込専用型非常灯 | 1 | JE13 | 0 | Φ100 | 0 | 0 | 0 | 電池内蔵 | 2.7 | 1 | 1 | 0 | 23.652 | 7332.12 | [6 empty] | 0 | 0
10 | 桑名市斎場 | - | 2F | 18 | 湯沸室（２） |  |  | 5 | 302 | 流し元灯 | 1 | FL20 | 0 | 95×45 | PS付 | 壁付 | 乳白カバー付 | 0 | 28 | 1 | 1 | 0 | 42.28 | 13106.8 | [6 empty] | 0 | 0
10 | 桑名市斎場 | - | 2F | 18 | 湯沸室（２） |  |  | 5 | 302 | 逆富士ベースライト | 1 | FHF32(高出力) | 0 | W120 | 0 | 0 | 0 | 0 | 48 | 1 | 1 | 0 | 72.48 | 22468.8 | [6 empty] | 0 | 0
10 | 桑名市斎場 | - | 2F | 18 | 湯沸室（２） |  |  | 24 | 365 | 埋込専用型非常灯 | 1 | JE9 | 0 | Φ100 | 0 | 0 | 0 | 電池内蔵 | 2 | 1 | 1 | 0 | 17.52 | 5431.2 | [6 empty] | 0 | 0
10 | 桑名市斎場 | - | 2F | 19 | 湯沸室（３） |  |  | 5 | 302 | 流し元灯 | 1 | FL20 | 0 | 95×45 | PS付 | 壁付 | 乳白カバー付 | 0 | 28 | 1 | 1 | 0 | 42.28 | 13106.8 | [6 empty] | 0 | 0
10 | 桑名市斎場 | - | 2F | 19 | 湯沸室（３） |  |  | 5 | 302 | 逆富士ベースライト | 1 | FHF32(高出力) | 0 | W120 | 0 | 0 | 0 | 0 | 48 | 1 | 1 | 0 | 72.48 | 22468.8 | [6 empty] | 0 | 0
10 | 桑名市斎場 | - | 2F | 19 | 湯沸室（３） |  |  | 24 | 365 | 埋込専用型非常灯 | 1 | JE9 | 0 | Φ100 | 0 | 0 | 0 | 電池内蔵 | 2 | 1 | 1 | 0 | 17.52 | 5431.2 | [6 empty] | 0 | 0
10 | 桑名市斎場 | - | 2F | 20 | 待合室（５） |  |  | 7 | 302 | 埋込ベースライト | 2 | FHF32(高出力) | 0 | W220 | フリーコンフォート | 0 | 乳白パネル付 | 0 | 48 | 10 | 20 | 0 | 2029.44 | 629126.4 | [6 empty] | 0 | 0
10 | 桑名市斎場 | - | 2F | 20 | 待合室（５） |  |  | 7 | 302 | 埋込ベースライト | 1 | FHF32(高出力) | 0 | W150 | フリーコンフォート | 0 | 乳白パネル付 | 0 | 48 | 1 | 1 | 0 | 101.472 | 31456.32 | [6 empty] | 0 | 0
10 | 桑名市斎場 | - | 2F | 20 | 待合室（５） |  |  | 24 | 365 | 埋込専用型非常灯 | 1 | JE13 | 0 | Φ100 | 0 | 0 | 0 | 電池内蔵 | 2.7 | 2 | 2 | 0 | 47.304 | 14664.24 | [6 empty] | 0 | 0
10 | 桑名市斎場 | - | 2F | 20 | 待合室（５） |  |  | 24 | 365 | C級 誘導灯 | 1 | LED | 0 | 47×148 | 避難口 | 天井直付 | 片面 | 0 | - | 1 | 1 | 0 | - | - | 対象外 | [5 empty] | - | -
10 | 桑名市斎場 | - | 2F | 21 | 待合室（６） |  |  | 7 | 302 | 埋込ベースライト | 1 | LED43.1 | 0 | W220 | 6900lm | 0 | 0 | 0 | 43.1 | 10 | 10 | 0 | - | - | 対象外 | [5 empty] | 0 | 0
10 | 桑名市斎場 | - | 2F | 21 | 待合室（６） |  |  | 7 | 302 | 埋込ベースライト | 1 | FHF32(高出力) | 0 | W150 | フリーコンフォート | 0 | 乳白パネル付 | 0 | 48 | 1 | 1 | 0 | 101.472 | 31456.32 | [6 empty] | 0 | 0
10 | 桑名市斎場 | - | 2F | 21 | 待合室（６） |  |  | 24 | 365 | 埋込専用型非常灯 | 1 | JE13 | 0 | Φ100 | 0 | 0 | 0 | 電池内蔵 | 2.7 | 2 | 2 | 0 | 47.304 | 14664.24 | [6 empty] | 0 | 0
10 | 桑名市斎場 | - | 2F | 21 | 待合室（６） |  |  | 24 | 365 | C級 誘導灯 | 1 | LED | 0 | 47×148 | 避難口 | 天井直付 | 片面 | 0 | - | 1 | 1 | 0 | - | - | 対象外 | [5 empty] | - | -
10 | 桑名市斎場 | - | 2F | 22 | キッズルーム |  |  | 7 | 302 | 埋込ベースライト | 1 | FHF32(高出力) | 0 | W150 | フリーコンフォート | 0 | 0 | 0 | 48 | 4 | 4 | 0 | 405.888 | 125825.28 | [6 empty] | 0 | 0
10 | 桑名市斎場 | - | 2F | 22 | キッズルーム |  |  | 24 | 365 | 埋込専用型非常灯 | 1 | JE13 | 0 | Φ100 | 0 | 0 | 0 | 電池内蔵 | 2.7 | 1 | 1 | 0 | 23.652 | 7332.12 | [6 empty] | 0 | 0
10 | 桑名市斎場 | - | 2F | 23 | 倉庫（５） |  |  | 1 | 12 | 逆富士ベースライト | 1 | FHF32(高出力) | 0 | W120 | 0 | 0 | 0 | 0 | 48 | 2 | 2 | 0 | 1.152 | 357.12 | [6 empty] | 0 | 0
10 | 桑名市斎場 | - | 2F | 24 | 倉庫（６） |  |  | 1 | 12 | 逆富士ベースライト | 1 | FHF32(高出力) | 0 | W120 | 0 | 0 | 0 | 0 | 48 | 1 | 1 | 0 | 0.576 | 178.56 | [6 empty] | 0 | 0
10 | 桑名市斎場 | - | 2F | 25 | 会議室（３） |  |  | 7 | 302 | 埋込ベースライト | 2 | FHF32(高出力) | 0 | W220 | フリーコンフォート | 0 | 乳白パネル付 | 0 | 48 | 2 | 4 | 0 | 405.888 | 125825.28 | [6 empty] | 0 | 0
10 | 桑名市斎場 | - | 2F | 25 | 会議室（３） |  |  | 24 | 365 | 埋込専用型非常灯 | 1 | JE9 | 0 | Φ100 | 0 | 0 | 0 | 電池内蔵 | 2 | 1 | 1 | 0 | 17.52 | 5431.2 | [6 empty] | 0 | 0
10 | 桑名市斎場 | - | 2F | 26 | 会議室（４） |  |  | 7 | 302 | 埋込ベースライト | 2 | FHF32(高出力) | 0 | W220 | フリーコンフォート | 0 | 乳白パネル付 | 0 | 48 | 4 | 8 | 0 | 811.776 | 251650.56 | [6 empty] | 0 | 0
10 | 桑名市斎場 | - | 2F | 26 | 会議室（４） |  |  | 24 | 365 | 埋込専用型非常灯 | 1 | JE13 | 0 | Φ100 | 0 | 0 | 0 | 電池内蔵 | 2.7 | 1 | 1 | 0 | 23.652 | 7332.12 | [6 empty] | 0 | 0
10 | 桑名市斎場 | - | 2F | 27 | 廊下（５） |  |  | 7 | 302 | ダウンライト | 1 | CDM-T35 | 0 | Φ75 | 0 | 0 | 銀色鏡面仕上 | 0 | 50 | 5 | 5 | 0 | 528.5 | 163835 | [6 empty] | 0 | 0
10 | 桑名市斎場 | - | 2F | 27 | 廊下（５） |  |  | 7 | 302 | ダウンライト | 1 | FHT24 | 0 | Φ150 | 0 | 0 | 銀蒸着仕上 | 0 | 27 | 6 | 6 | 0 | 342.468 | 106165.08 | [6 empty] | 0 | 0
10 | 桑名市斎場 | - | 2F | 27 | 廊下（５） |  |  | 7 | 302 | 間接照明 | 1 | FRT850 | 0 | 860×35 | 0 | 0 | 0 | 0 | 25 | 1 | 1 | 0 | 52.85 | 16383.5 | [6 empty] | 0 | 0
10 | 桑名市斎場 | - | 2F | 27 | 廊下（５） |  |  | 7 | 302 | 間接照明 | 1 | FRT1250 | 0 | 1250×35 | 0 | 0 | 0 | 0 | 36 | 6 | 6 | 0 | 456.624 | 141553.44 | [6 empty] | 0 | 0
10 | 桑名市斎場 | - | 2F | 27 | 廊下（５） |  |  | 24 | 365 | 埋込専用型非常灯 | 1 | JE13 | 0 | Φ100 | 0 | 0 | 0 | 電池内蔵 | 2.7 | 2 | 2 | 0 | 47.304 | 14664.24 | [6 empty] | 0 | 0
10 | 桑名市斎場 | - | 2F | 27 | 廊下（５） |  |  | 24 | 365 | B級BL形 誘導灯 | 2 | LED | 0 | 62×218 | 避難口 | 天井直付 | 両面 | 0 | - | 1 | 2 | 0 | - | - | 対象外 | [5 empty] | - | -
10 | 桑名市斎場 | - | 2F | 27 | 廊下（５） |  |  | 24 | 365 | B級BL形 誘導灯 | 2 | LED | 0 | 62×218 | 通路 | 天井直付 | 両面 | 0 | - | 1 | 2 | 0 | - | - | 対象外 | [5 empty] | - | -
10 | 桑名市斎場 | - | 2F | 28 | 階段（２） |  |  | 7 | 302 | 間接照明 | 1 | FRT550 | 0 | 550×35 | 0 | 0 | 0 | 0 | 17 | 1 | 1 | 0 | 35.938 | 11140.78 | [6 empty] | 0 | 0
10 | 桑名市斎場 | - | 2F | 28 | 階段（２） |  |  | 7 | 302 | 間接照明 | 1 | FRT850 | 0 | 860×35 | 0 | 0 | 0 | 0 | 25 | 5 | 5 | 0 | 264.25 | 81917.5 | [6 empty] | 0 | 0
10 | 桑名市斎場 | - | 2F | 28 | 階段（２） |  |  | 7 | 302 | 間接照明 | 1 | FRT1000 | 0 | 1010×35 | 0 | 0 | 0 | 0 | 29 | 1 | 1 | 0 | 61.306 | 19004.86 | [6 empty] | 0 | 0
10 | 桑名市斎場 | - | 2F | 28 | 階段（２） |  |  | 7 | 302 | 間接照明 | 1 | FRT1250 | 0 | 1250×35 | 0 | 0 | 0 | 0 | 36 | 3 | 3 | 0 | 228.312 | 70776.72 | [6 empty] | 0 | 0
10 | 桑名市斎場 | - | 2F | 28 | 階段（２） |  |  | 24 | 365 | 埋込専用型非常灯 | 1 | JE13 | 0 | Φ100 | 0 | 0 | 0 | 電池内蔵 | 2.7 | 2 | 2 | 0 | 47.304 | 14664.24 | [6 empty] | 0 | 0
10 | 桑名市斎場 | - | 2F | 29 | 機械室（6） |  |  | 1 | 12 | 片反射笠付トラフ形ベースライト | 1 | FHF32(高出力) | 0 | 0 | 0 | 0 | 0 | 0 | 48 | 3 | 3 | 0 | 1.728 | 535.68 | [6 empty] | 0 | 0
10 | 桑名市斎場 | - | 2F | 30 | 室外機置場 |  |  | 1 | 12 | ウォールライト | 1 | FL20 | 0 | 670×130 | 防雨防湿 | 0 | 乳白カバー付 | 0 | 28 | 1 | 1 | 0 | 0.336 | 104.16 | [6 empty] | 0 | 0
10 | 桑名市斎場 | - | 2F | 31 | エントランス上部 |  |  | 7 | 302 | トラフ形ベースライト | 1 | FHF32(高出力) | 0 | 0 | 初期照度補正省エネ型タイマー | 0 | 0 | 0 | 48 | 14 | 14 | 0 | 1420.608 | 440388.48 | [6 empty] | 0 | 0
10 | 桑名市斎場 | - | 2F | 31 | エントランス上部 |  |  | 7 | 302 | トラフ形ベースライト | 1 | LED20.6 | 0 | 0 | 40形/3200lm | 0 | 0 | 0 | 20.6 | 5 | 5 | 0 | 217.742 | 67500.02 | [6 empty] | 0 | 0
10 | 桑名市斎場 | - | 2F | 32 | 機械室（1）上部屋根 |  |  |  |  | 片反射笠付トラフ形ベースライト | 1 | FHF32(高出力) | 0 | 0 | 0 | 0 | 0 | 0 | 48 | 0 | - | 0 | 0 | 0 | [6 empty] | 0 | 0
10 | 桑名市斎場 | - | 2F | 33 | 機械室（5） |  |  | 1 | 12 | 片反射笠付トラフ形ベースライト | 1 | FHF32(高出力) | 0 | 0 | 0 | 0 | 0 | 0 | 48 | 3 | 3 | 0 | 1.728 | 535.68 | [6 empty] | 0 | 0
10 | 桑名市斎場 | - | 2F | 34 | 炉室 |  |  | 1 | 12 | 笠付トラフ形ベースライト | 2 | FHF32(高出力) | 0 | 0 | 0 | 0 | ガード付 | 0 | 48 | 12 | 24 | 0 | 13.824 | 4285.44 | [6 empty] | 0 | 0
10 | 桑名市斎場 | - | 2F | 34 | 炉室 |  |  | 1 | 12 | 笠付トラフ形ベースライト | 2 | FHF32(高出力) | 0 | 0 | 0 | 0 | 0 | 0 | 48 | 13 | 26 | 0 | 14.976 | 4642.56 | [6 empty] | 0 | 0
10 | 桑名市斎場 | - | 2F | 34 | 炉室 |  | 6.1 | 24 | 365 | 埋込専用型非常灯 | 1 | JE30 | 0 | Φ100 | 0 | 0 | 0 | 電池内蔵 | 3.8 | 8 | 8 | 0 | 266.304 | 82554.24 | [6 empty] | 0 | 0
10 | 桑名市斎場 | - | 2F | 34 | 炉室 |  |  | 24 | 365 | B級BL形 誘導灯 | 1 | LED | 0 | 241×218 | 避難口 | 壁直付 | 片面 | 0 | - | 1 | 1 | 0 | - | - | 対象外 | [5 empty] | - | -
10 | 桑名市斎場 | - | 2F | 34 | 炉室 |  |  | 24 | 365 | C級 誘導灯 | 1 | LED | 0 | 47×148 | 通路 | レースウェイ取付 | 片面 | 0 | - | 1 | 1 | 0 | - | - | 対象外 | [5 empty] | - | -
10 | 桑名市斎場 | - | 2F | 34 | 炉室 |  |  | 24 | 365 | C級 誘導灯 | 1 | LED | 0 | 47×148 | 通路 | レースウェイ取付 | 片面 | 0 | - | 1 | 1 | 0 | - | - | 対象外 | [5 empty] | - | -
10 | 桑名市斎場 | - | 2F | 35 | ハト小屋 |  |  |  |  | トラフ形ベースライト | 1 | FHF32(高出力) | 0 | 0 | 0 | 0 | 0 | 0 | 48 | 0 | - | 0 | 0 | 0 | [6 empty] | 0 | 0
10 | 桑名市斎場 | - | 2F | 36 | 吹抜 |  |  |  |  | 埋込専用型非常灯 | 1 | JE30 | 0 | Φ100 | 0 | 0 | 0 | 電池内蔵 | 3.8 | 0 | - | 0 | 0 | 0 | [6 empty] | 0 | 0
10 | 桑名市斎場 | 駐車場 | 1F | 1 | 駐車場 |  |  | 7 | 302 | 笠付トラフ形ベースライト | 2 | FHF32 | 0 | 0 | 0 | 0 | 0 | 0 | 36 | 17 | 34 | 0 | 2587.536 | 802136.16 | [6 empty] | 0 | 0
10 | 桑名市斎場 | 駐車場 | 1F | 2 | EVホール |  |  | 7 | 302 | ダウンライト | 1 | FHT24 | 0 | Φ150 | 横差し | 0 | 0 | 0 | 27 | 2 | 2 | 0 | 114.156 | 35388.36 | [6 empty] | 0 | 0
10 | 桑名市斎場 | 駐車場 | 2F | 1 | 駐車場 |  |  | 7 | 302 | 笠付トラフ形ベースライト | 2 | FHF32 | 0 | 0 | 0 | 0 | 0 | 0 | 36 | 13 | 26 | 0 | 1978.704 | 613398.24 | [6 empty] | 0 | 0
10 | 桑名市斎場 | 駐車場 | 2F | 2 | EVホール |  |  | 7 | 302 | ダウンライト | 1 | FHT24 | 0 | Φ150 | 横差し | 0 | 0 | 0 | 27 | 2 | 2 | 0 | 114.156 | 35388.36 | [6 empty] | 0 | 0
10 | 桑名市斎場 | 駐車場 | 2F | 3 | 外部駐車場 |  |  | 12 | 302 | 街路灯 | 1 | FHT57 | 0 | ポール上段Φ62 | 0 | 0 | 丸グローブ型/上部ミラー加工 | 0 | 66 | 1 | 1 | 0 | 239.184 | 74147.04 | [6 empty] | 0 | 0
10 | 桑名市斎場 | 駐車場 | RF | 1 | 駐車場 |  |  | 12 | 302 | 街路灯 | 1 | FHT57 | 0 | ポール上段Φ62 | 0 | 0 | 丸グローブ型/上部ミラー加工 | 0 | 66 | 2 | 2 | 0 | 478.368 | 148294.08 | [6 empty] | 0 | 0
10 | 桑名市斎場 | 駐車場 | RF | 2 | EVホール |  |  | 7 | 302 | ダウンライト | 1 | FHT24 | 0 | Φ150 | 横差し | 0 | 0 | 0 | 27 | 1 | 1 | 0 | 57.078 | 17694.18 | [6 empty] | 0 | 0
10 | 桑名市斎場 | 駐車場 | 1-RF | K-1 | 階段1 |  |  | 7 | 302 | 笠付トラフ形ベースライト | 1 | FL20 | 0 | 0 | 防湿・防雨型 | 0 | 防水ソケット付 | 0 | 28 | 2 | 2 | 0 | 118.384 | 36699.04 | [6 empty] | 0 | 0
10 | 桑名市斎場 | 駐車場 | 1-RF | K-1 | 階段1 |  |  | 7 | 302 | ウォールライト | 1 | FL20 | 0 | 0 | 防湿・防雨型 | 0 | 乳白カバー付 | 0 | 28 | 1 | 1 | 0 | 59.192 | 18349.52 | [6 empty] | 0 | 0
10 | 桑名市斎場 | 駐車場 | 1-RF | K-2 | 階段2 |  |  | 7 | 302 | ウォールライト | 1 | FL20 | 0 | 140×670 | 0 | 0 | 乳白カバー付 | 0 | 28 | 5 | 5 | 0 | 295.96 | 91747.6 | [6 empty] | 0 | 0
10 | 桑名市斎場 | 駐車場 | 1-2F | K-3 | 階段3 |  |  | 7 | 302 | 笠付トラフ形ベースライト | 1 | FL20 | 0 | 0 | 防湿・防雨型 | 0 | 防水ソケット付 | 0 | 28 | 1 | 1 | 0 | 59.192 | 18349.52 | [6 empty] | 0 | 0
10 | 桑名市斎場 | 駐車場 | 1-2F | K-3 | 階段3 |  |  | 7 | 302 | ウォールライト | 1 | FL20 | 0 | 0 | 防湿・防雨型 | 0 | 乳白カバー付 | 0 | 28 | 1 | 1 | 0 | 59.192 | 18349.52 | [6 empty] | 0 | 0
10 | 桑名市斎場 | 外構 | - | 1 | 出入口 |  |  | 7 | 302 | スポットライト | 1 | CDM-TC35 | 0 | 0 | 防水型 | フランジ式 | 角形/本体:黒色 | 0 | 50 | 2 | 2 | L | 211.4 | 65534 | [6 empty] | 0 | 0
10 | 桑名市斎場 | 外構 | - | 2 | 出入口南側 |  |  | 7 | 302 | 丸形投光器 | 1 | KR(LDS)100 | 0 | 0 | 0 | 0 | 本体:黒色 | 0 | 90 | 1 | 1 | L | 190.26 | 58980.6 | [6 empty] | 0 | 0
10 | 桑名市斎場 | 外構 | - | 3 | 道路沿い |  |  | 7 | 302 | 庭園灯 | 1 | CDM-T35 | 0 | 0 | 角度可変 | 0 | 角形/本体:シルバー | 0 | 50 | 10 | 10 | L | 1057 | 327670 | [6 empty] | 0 | 0
10 | 桑名市斎場 | 外構 | - | 3 | 道路沿い |  |  | 7 | 302 | 庭園灯 | 1 | LED8.2 | 0 | 0 | 0 | 0 | 丸形/本体:黒色 | 0 | 8.2 | 5 | 5 | 0 | - | - | 対象外 | [5 empty] | 0 | 0
10 | 桑名市斎場 | 外構 | - | 4 | 駐車場横植込 |  |  | 7 | 302 | スポットライト | 1 | LED7.7 | 0 | 0 | 防雨型 | スパイク式 | 本体:黒色 | 0 | 7.7 | 6 | 6 | 0 | - | - | 対象外 | [5 empty] | 0 | 0
10 | 桑名市斎場 | 外構 | - | 5 | 通路沿い |  |  | 7 | 302 | 庭園灯 | 1 | LED8.2 | 0 | 0 | 0 | 0 | 丸形/本体:黒色 | 0 | 8.2 | 2 | 2 | 0 | - | - | 対象外 | [5 empty] | 0 | 0
10 | 桑名市斎場 | 外構 | - | 5 | 通路沿い |  |  | 7 | 302 | スポットライト | 1 | LED8.2 | 0 | 0 | 防水型 | フランジ式 | 丸形/本体:黒色 | 0 | 8.2 | 12 | 12 | L | - | - | 対象外 | [5 empty] | 0 | 0
10 | 桑名市斎場 | 外構 | - | 6 | 身障者用駐車スペース |  |  | 7 | 302 | デザインブラケット | 1 | EFD10 | 0 | 0 | 上下配光 | 0 | 角形/乳白カバー付/本体:黒色 | 0 | 8 | 3 | 3 | L | 50.736 | 15728.16 | [6 empty] | 0 | 0
10 | 桑名市斎場 | [9 empty] | 0 | - | 0 | 0 | 0 | 0 | 0 | 0 | 0 |  | - | 0 | - | - | [6 empty] | 0 | 0
10 | 桑名市斎場 | [9 empty] | 0 | - | 0 | 0 | 0 | 0 | 0 | 0 | 0 |  | - | 0 | - | - | [6 empty] | 0 | 0
10 | 桑名市斎場 | [9 empty] | 0 | - | 0 | 0 | 0 | 0 | 0 | 0 | 0 |  | - | 0 | - | - | [6 empty] | 0 | 0
10 | 桑名市斎場 | [21 empty] | 既存照明 消費電力量 | 既存照明 従量電気料金（円） | [6 empty] | ご提案LED照明 消費電力量 | ご提案LED照明 従量電気料金（円） | LED照明 CO2排出量
10 | 桑名市斎場 | [21 empty] | kWh/年 | 10 | [6 empty] | kWh/年 | 10 | t-CO2/年
10 | 桑名市斎場 | [21 empty] | 87050.0096 | 26985502.976 | [6 empty] | 0 | 0 | 0
10 | 桑名市斎場 | [22 empty] | (指定金額）
10 | 桑名市斎場 | [22 empty] | 現状交換ランプ費 削減額（円） | [6 empty] | 削減効果 消費電力量 | 削減効果 従量電気料金（円） | 削減効果 CO2排出量
10 | 桑名市斎場 | [22 empty] | 10 | [6 empty] | kWh/年 | 10 | t-CO2/年
10 | 桑名市斎場 | [22 empty] | 8034995.5297 | [6 empty] | 87050.0096 | 26985502.976 | 35.7776
10 | 桑名市斎場 | [22 empty] | (指定金額）
10 | 桑名市斎場
10 | 桑名市斎場
10 | 桑名市斎場
10 | 桑名市斎場
10 | 桑名市斎場
10 | 桑名市斎場
11 | 多度学校給食センター | 11_多度学校給食センター LED照明 リース導入シミュレーション
11 | 多度学校給食センター | 省エネ効果シミュレーション
11 | 多度学校給食センター | リース期間 |  |  | 10
11 | 多度学校給食センター | 試算期間 |  |  | 10
11 | 多度学校給食センター | 従量電気代単価(※1) |  |  | 31
11 | 多度学校給食センター | 基本料金 |  |  | -
11 | 多度学校給食センター | (※1)電力料金単価 31 円/kWh(税込) [日本照明工業会 ガイド A139-2023]
11 | 多度学校給食センター | 建物名 | 階数 | 積算 図面 番号 | 部屋名 | 備考 | 仮設必要箇所 | 点灯時間 | 稼働日数 | 器具種類 | 灯数 | ランプ種別 | 口金 | 器具寸法 | 器具仕様詳細① | 器具仕様詳細② | 器具仕様詳細③ | 非常灯 | 消費電力 | 器具台数 | ランプ本数 | 色温度 | 消費電力量(kWh) | 従量電気料金（円） | 製品仕様 | 型番 | メーカー | 定格光束 | 消費電力 | 数量 | 消費電力量(kWh) | 従量電気料金（円）
11 | 多度学校給食センター | [5 empty] | 器具高さ | /日 | /年 | [9 empty] | W/本 | 台 | 本 |  | kWh/年 | 10 |  |  |  | lm/台・本 | W/台・本 | 台・本 | kWh/年 | 10
11 | 多度学校給食センター | 給食センター | 1F | 1-1 | 車寄せ |  |  | 8 | 240 | 逆富士ベースライト | 2 | FLR40 | 0 | 0 | 0 | 0 | 0 | 0 | 47 | 2 | 4 | 0 | 360.96 | 111897.6 | [6 empty] | 0 | 0
11 | 多度学校給食センター | 給食センター | 1F | 1-2 | ポーチ |  |  | 8 | 240 | シーリングライト | 1 | FCL30 | 0 | 0 | 0 | 0 | 角形乳白アクリルカバー付 | 0 | 34 | 1 | 1 | 0 | 65.28 | 20236.8 | [6 empty] | 0 | 0
11 | 多度学校給食センター | 給食センター | 1F | 2 | 玄関ホール |  |  | 8 | 240 | シーリングライト | 1 | FCL30 | 0 | 0 | 0 | 0 | 角形乳白アクリルカバー付 | 0 | 34 | 3 | 3 | 0 | 195.84 | 60710.4 | [6 empty] | 0 | 0
11 | 多度学校給食センター | 給食センター | 1F | 3 | 便所 |  |  | 8 | 240 | コップ形シーリングライト | 1 | IL60 | 0 | 0 | 防湿型 | 0 | 0 | 0 | 54 | 1 | 1 | L | 103.68 | 32140.8 | [6 empty] | 0 | 0
11 | 多度学校給食センター | 給食センター | 1F | 4 | 職員便所 |  |  | 8 | 240 | 逆富士ベースライト | 1 | FLR40 | 0 | 0 | 0 | 0 | 0 | 0 | 47 | 1 | 1 | 0 | 90.24 | 27974.4 | [6 empty] | 0 | 0
11 | 多度学校給食センター | 給食センター | 1F | 4 | 職員便所 | 壁付 |  | 8 | 240 | ミラー灯 | 1 | FL15 | 0 | 0 | 0 | 0 | カバー付 | 0 | 18 | 1 | 1 | 0 | 34.56 | 10713.6 | [6 empty] | 0 | 0
11 | 多度学校給食センター | 給食センター | 1F | 5 | 準備室 | 壁付 |  | 8 | 240 | ミラー灯 | 1 | FL15 | 0 | 0 | 0 | 0 | カバー付 | 0 | 18 | 2 | 2 | 0 | 69.12 | 21427.2 | [6 empty] | 0 | 0
11 | 多度学校給食センター | 給食センター | 1F | 5 | 準備室 |  |  | 8 | 240 | 逆富士ベースライト | 2 | FLR40 | 0 | 0 | 0 | 0 | 0 | 0 | 47 | 1 | 2 | 0 | 180.48 | 55948.8 | [6 empty] | 0 | 0
11 | 多度学校給食センター | 給食センター | 1F | 6 | 事務所 |  |  | 8 | 240 | 埋込ベースライト | 2 | FL40 | 0 | W300想定 | 200V | 0 | 0 | 0 | 47 | 6 | 12 | 0 | 1082.88 | 335692.8 | [6 empty] | 0 | 0
11 | 多度学校給食センター | 給食センター | 1F | 7 | 湯沸室 |  |  | 3 | 240 | 流し元灯 | 1 | FL15 | 0 | 0 | PS付 | 0 | エンドカバー付 | 0 | 18 | 1 | 1 | 0 | 12.96 | 4017.6 | [6 empty] | 0 | 0
11 | 多度学校給食センター | 給食センター | 1F | 7 | 湯沸室 |  |  | 3 | 240 | 逆富士ベースライト | 1 | FL20 | 0 | 0 | 0 | 0 | 0 | 0 | 28 | 1 | 1 | 0 | 20.16 | 6249.6 | [6 empty] | 0 | 0
11 | 多度学校給食センター | 給食センター | 1F | 8 | 検収室 |  |  | 8 | 240 | 逆富士ベースライト | 2 | FLR40 | 0 | 0 | 0 | 0 | 0 | 0 | 47 | 5 | 10 | 0 | 902.4 | 279744 | [6 empty] | 0 | 0
11 | 多度学校給食センター | 給食センター | 1F | 9 | プラットホーム |  |  | 8 | 240 | 逆富士ベースライト | 1 | FLR40 | 0 | 0 | 0 | 0 | 0 | 0 | 47 | 1 | 1 | 0 | 90.24 | 27974.4 | [6 empty] | 0 | 0
11 | 多度学校給食センター | 給食センター | 1F | 10 | 冷凍庫 |  |  | 8 | 240 | 安全増防爆型器具 | 1 | IL100 | 0 | 0 | 密閉型 | 0 | ガード付 | 0 | 90 | 1 | 1 | L | 172.8 | 53568 | [6 empty] | 0 | 0
11 | 多度学校給食センター | 給食センター | 1F | 11 | 冷蔵庫 |  |  | 8 | 240 | 安全増防爆型器具 | 1 | IL100 | 0 | 0 | 密閉型 | 0 | ガード付 | 0 | 90 | 1 | 1 | L | 172.8 | 53568 | [6 empty] | 0 | 0
11 | 多度学校給食センター | 給食センター | 1F | 12 | 食品庫 |  |  | 1 | 12 | 逆富士ベースライト | 1 | FLR40 | 0 | 0 | 0 | 0 | 0 | 0 | 47 | 1 | 1 | 0 | 0.564 | 174.84 | [6 empty] | 0 | 0
11 | 多度学校給食センター | 給食センター | 1F | 13 | 調味料室 |  |  | 1 | 12 | 逆富士ベースライト | 1 | FLR40 | 0 | 0 | 0 | 0 | 0 | 0 | 47 | 1 | 1 | 0 | 0.564 | 174.84 | [6 empty] | 0 | 0
11 | 多度学校給食センター | 給食センター | 1F | 14 | ボイラー室 |  |  | 1 | 12 | 逆富士ベースライト | 1 | FLR40 | 0 | 0 | 0 | 0 | 0 | 0 | 47 | 4 | 4 | 0 | 2.256 | 699.36 | [6 empty] | 0 | 0
11 | 多度学校給食センター | 給食センター | 1F | 15 | コンテナプール |  |  | 8 | 240 | 逆富士ベースライト | 2 | FLR40 | 0 | 0 | 防湿型 | 0 | 0 | 0 | 47 | 6 | 12 | 0 | 1082.88 | 335692.8 | [6 empty] | 0 | 0
11 | 多度学校給食センター | 給食センター | 1F | 16 | プラットホーム |  |  | 8 | 240 | 逆富士ベースライト | 2 | FLR40 | 0 | 0 | 0 | 0 | 0 | 0 | 47 | 2 | 4 | 0 | 360.96 | 111897.6 | [6 empty] | 0 | 0
11 | 多度学校給食センター | 給食センター | 1F | 17 | 階段下倉庫 |  |  | 1 | 12 | 逆富士ベースライト | 2 | FL20 | 0 | 0 | 0 | 0 | 0 | 0 | 28 | 1 | 2 | 0 | 0.672 | 208.32 | [6 empty] | 0 | 0
11 | 多度学校給食センター | 給食センター | 2F | 1 | 【仮】廊下 |  |  | 8 | 240 | シーリングライト | 1 | FCL30 | 0 | 0 | 0 | 0 | 角形乳白アクリルカバー付 | 0 | 34 | 3 | 3 | 0 | 195.84 | 60710.4 | [6 empty] | 0 | 0
11 | 多度学校給食センター | 給食センター | 2F | 2 | 【仮】部屋1 |  |  | 8 | 240 | コップ形シーリングライト | 1 | IL60 | 0 | 0 | 防湿型 | 0 | 0 | 0 | 54 | 2 | 2 | L | 207.36 | 64281.6 | [6 empty] | 0 | 0
11 | 多度学校給食センター | 給食センター | 2F | 3 | 【仮】部屋2 |  |  | 8 | 240 | コップ形シーリングライト | 1 | IL60 | 0 | 0 | 防湿型 | 0 | 0 | 0 | 54 | 1 | 1 | L | 103.68 | 32140.8 | [6 empty] | 0 | 0
11 | 多度学校給食センター | 給食センター | 2F | 4 | 踏込1 |  |  | 8 | 240 | ダウンライト | 1 | IL60 | 0 | Φ150想定 | 0 | 0 | 0 | 0 | 54 | 1 | 1 | L | 103.68 | 32140.8 | [6 empty] | 0 | 0
11 | 多度学校給食センター | 給食センター | 2F | 5 | 和室1 |  |  | 8 | 240 | ペンダントライト | 1 | FCL32+40 | 0 | 0 | PS付 | 0 | 和風セード付 | 0 | 80 | 1 | 1 | 0 | 153.6 | 47616 | [6 empty] | 0 | 0
11 | 多度学校給食センター | 給食センター | 2F | 6 | 【仮】湯沸室 |  |  | 8 | 240 | 逆富士ベースライト | 1 | FLR40 | 0 | 0 | 0 | 0 | 0 | 0 | 47 | 1 | 1 | 0 | 90.24 | 27974.4 | [6 empty] | 0 | 0
11 | 多度学校給食センター | 給食センター | 2F | 6 | 【仮】湯沸室 |  |  | 8 | 240 | ミラー灯 | 1 | FL15 | 0 | 0 | 0 | 0 | カバー付 | 0 | 18 | 1 | 1 | 0 | 34.56 | 10713.6 | [6 empty] | 0 | 0
11 | 多度学校給食センター | 給食センター | 2F | 7 | 調理室上部 |  |  | 7 | 240 | 高天井ダウンライト | 1 | MF250 | 0 | Φ250想定 | 0 | 0 | 0 | 0 | 275 | 8 | 8 | 0 | 3696 | 1145760 | [6 empty] | 0 | 0
11 | 多度学校給食センター | 給食センター | 2F | 7 | 調理室上部 |  |  | 7 | 240 | トラフ形ベースライト | 1 | FLR40 | 0 | 0 | 防湿型 | 0 | 0 | 0 | 47 | 22 | 22 | 0 | 1737.12 | 538507.2 | [6 empty] | 0 | 0
11 | 多度学校給食センター | 給食センター | 2F | 8 | 洗浄室上部 |  |  | 7 | 240 | 高天井ダウンライト | 1 | MF250 | 0 | Φ250想定 | 0 | 0 | 0 | 0 | 275 | 6 | 6 | 0 | 2772 | 859320 | [6 empty] | 0 | 0
11 | 多度学校給食センター | 給食センター | 2F | 9 | 【仮】部屋3 |  |  | 8 | 240 | ミラー灯 | 1 | FL15 | 0 | 0 | 0 | 0 | カバー付 | 0 | 18 | 1 | 1 | 0 | 34.56 | 10713.6 | [6 empty] | 0 | 0
11 | 多度学校給食センター | 給食センター | 2F | 9 | 【仮】部屋3 |  |  | 8 | 240 | 流し元灯 | 1 | FL15 | 0 | 0 | PS付 | 0 | エンドカバー付 | 0 | 18 | 1 | 1 | 0 | 34.56 | 10713.6 | [6 empty] | 0 | 0
11 | 多度学校給食センター | 給食センター | 2F | 9 | 【仮】部屋3 |  |  | 8 | 240 | 逆富士ベースライト | 2 | FLR40 | 0 | 0 | 0 | 0 | 0 | 0 | 47 | 6 | 12 | 0 | 1082.88 | 335692.8 | [6 empty] | 0 | 0
11 | 多度学校給食センター | 給食センター | 2F | 10 | 踏込2 |  |  | 8 | 240 | ダウンライト | 1 | IL60 | 0 | Φ150想定 | 0 | 0 | 0 | 0 | 54 | 1 | 1 | L | 103.68 | 32140.8 | [6 empty] | 0 | 0
11 | 多度学校給食センター | 給食センター | 2F | 11 | 和室2 |  |  | 8 | 240 | ペンダントライト | 1 | FCL32+40 | 0 | 0 | PS付 | 0 | 和風セード付 | 0 | 80 | 1 | 1 | 0 | 153.6 | 47616 | [6 empty] | 0 | 0
11 | 多度学校給食センター | 給食センター | 1-2F | K-1 | 階段 |  |  | 8 | 240 | シーリングライト | 1 | FCL30 | 0 | 0 | 0 | 0 | 角形乳白アクリルカバー付 | 0 | 34 | 1 | 1 | 0 | 65.28 | 20236.8 | [6 empty] | 0 | 0
11 | 多度学校給食センター | 別棟 | 1F | 1 | 倉庫 |  |  | 1 | 12 | 逆富士ベースライト | 1 | FL20 | 0 | 0 | 0 | 0 | 0 | 0 | 28 | 3 | 3 | 0 | 1.008 | 312.48 | [6 empty] | 0 | 0
11 | 多度学校給食センター | 別棟 | 1F | 2 | プロパン庫 |  |  | 1 | 12 | 逆富士ベースライト | 1 | FL20 | 0 | 0 | 0 | 0 | 0 | 0 | 28 | 2 | 2 | 0 | 0.672 | 208.32 | [6 empty] | 0 | 0
11 | 多度学校給食センター | 別棟 | 1F | 3 | プロア室 |  |  | 1 | 12 | 逆富士ベースライト | 1 | FL20 | 0 | 0 | 0 | 0 | 0 | 0 | 28 | 1 | 1 | 0 | 0.336 | 104.16 | [6 empty] | 0 | 0
11 | 多度学校給食センター | 屋外 | - | 1 | 街路灯 |  | H=4.5m | 12 | 365 | 街路灯 | 1 | HF200 | 0 | 0 | 上部ミラー加工/自動点滅器付 | 1灯用 | 丸グローブ形 | 0 | 228 | 1 | 1 | 0 | 998.64 | 309578.4 | [6 empty] | 0 | 0
11 | 多度学校給食センター | [9 empty] | 0 | - | 0 | 0 | 0 | 0 | 0 | 0 | 0 |  | - | 0 | - | - | [6 empty] | 0 | 0
11 | 多度学校給食センター | [9 empty] | 0 | - | 0 | 0 | 0 | 0 | 0 | 0 | 0 |  | - | 0 | - | - | [6 empty] | 0 | 0
11 | 多度学校給食センター | [9 empty] | 0 | - | 0 | 0 | 0 | 0 | 0 | 0 | 0 |  | - | 0 | - | - | [6 empty] | 0 | 0
11 | 多度学校給食センター | [9 empty] | 0 | - | 0 | 0 | 0 | 0 | 0 | 0 | 0 |  | - | 0 | - | - | [6 empty] | 0 | 0
11 | 多度学校給食センター | [21 empty] | 既存照明 消費電力量 | 既存照明 従量電気料金（円） | [6 empty] | ご提案LED照明 消費電力量 | ご提案LED照明 従量電気料金（円） | LED照明 CO2排出量
11 | 多度学校給食センター | [21 empty] | kWh/年 | 10 | [6 empty] | kWh/年 | 10 | t-CO2/年
11 | 多度学校給食センター | [21 empty] | 16571.592 | 5137193.52 | [6 empty] | 0 | 0 | 0
11 | 多度学校給食センター | [22 empty] | (指定金額）
11 | 多度学校給食センター | [22 empty] | 現状交換ランプ費 削減額（円） | [6 empty] | 削減効果 消費電力量 | 削減効果 従量電気料金（円） | 削減効果 CO2排出量
11 | 多度学校給食センター | [22 empty] | 10 | [6 empty] | kWh/年 | 10 | t-CO2/年
11 | 多度学校給食センター | [22 empty] | 300351 | [6 empty] | 16571.592 | 5137193.52 | 6.8109
11 | 多度学校給食センター | [22 empty] | (指定金額）
11 | 多度学校給食センター
11 | 多度学校給食センター
11 | 多度学校給食センター
11 | 多度学校給食センター
11 | 多度学校給食センター
11 | 多度学校給食センター
11 | 多度学校給食センター
12 | 深谷教育集会所 | 12_深谷教育集会所 LED照明 リース導入シミュレーション
12 | 深谷教育集会所 | 省エネ効果シミュレーション
12 | 深谷教育集会所 | リース期間 |  |  | 10
12 | 深谷教育集会所 | 試算期間 |  |  | 10
12 | 深谷教育集会所 | 従量電気代単価(※1) |  |  | 31
12 | 深谷教育集会所 | 基本料金 |  |  | -
12 | 深谷教育集会所 | (※1)電力料金単価 31 円/kWh(税込) [日本照明工業会 ガイド A139-2023]
12 | 深谷教育集会所 | 建物名 | 階数 | 積算 図面 番号 | 部屋名 | 備考 | 仮設必要箇所 | 点灯時間 | 稼働日数 | 器具種類 | 灯数 | ランプ種別 | 口金 | 器具寸法 | 器具仕様詳細① | 器具仕様詳細② | 器具仕様詳細③ | 非常灯 | 消費電力 | 器具台数 | ランプ本数 | 色温度 | 消費電力量(kWh) | 従量電気料金（円） | 製品仕様 | 型番 | メーカー | 定格光束 | 消費電力 | 数量 | 消費電力量(kWh) | 従量電気料金（円）
12 | 深谷教育集会所 | [5 empty] | 器具高さ | /日 | /年 | [9 empty] | W/本 | 台 | 本 |  | kWh/年 | 10 |  |  |  | lm/台・本 | W/台・本 | 台・本 | kWh/年 | 10
12 | 深谷教育集会所 | - | 1F | 1 | 玄関ポーチ |  |  | 3 | 246 | ダウンライト | 1 | FDL18 | 0 | Φ150想定 | 軒下用 | 0 | 0 | 0 | 26 | 4 | 4 | 0 | 76.752 | 23793.12 | [6 empty] | 0 | 0
12 | 深谷教育集会所 | - | 1F | 2 | 玄関ホール |  |  | 3 | 246 | 長円型埋込器具 | 1 | FPL32 | 0 | W300想定 | 0 | 0 | 乳白アクリルパネル付 | 0 | 35 | 5 | 5 | 0 | 129.15 | 40036.5 | [6 empty] | 0 | 0
12 | 深谷教育集会所 | - | 1F | 2 | 玄関ホール |  |  | 8.65 | 246 | ダウンライト | 1 | IL60 | 0 | Φ150想定 | 0 | 0 | 枠付/銀色鏡面仕上 | 0 | 54 | 2 | 2 | L | 229.8132 | 71242.092 | [6 empty] | 0 | 0
12 | 深谷教育集会所 | - | 1F | 2 | 玄関ホール |  |  | 8.65 | 246 | ダウンライト | 1 | FHT16 | 0 | Φ150想定 | 0 | 0 | 乳白つや消しアクリルパネル付/トつや消し枠付 | 0 | 19 | 7 | 7 | 0 | 283.0107 | 87733.317 | [6 empty] | 0 | 0
12 | 深谷教育集会所 | - | 1F | 2 | 玄関ホール |  |  | 24 | 365 | 埋込専用型非常灯 | 1 | JE13 | 0 | Φ100想定 | 0 | 0 | 0 | 電池内蔵 | 2.7 | 1 | 1 | 0 | 23.652 | 7332.12 | [6 empty] | 0 | 0
12 | 深谷教育集会所 | - | 1F | 2 | 玄関ホール |  |  | 24 | 365 | C級 誘導灯 | 1 | CF110 | 0 | 0 | 避難口 | 天井埋込 | 片面 | 0 | 4.5 | 1 | 1 | 0 | 39.42 | 12220.2 | [6 empty] | 0 | 0
12 | 深谷教育集会所 | - | 1F | 2 | 玄関ホール |  |  | 24 | 365 | B級BL形 誘導灯 | 1 | CF200 | 0 | 0 | 避難口 | 壁埋込/誘導音点滅形 | 片面 | 0 | 5.9 | 1 | 1 | 0 | 51.684 | 16022.04 | [6 empty] | 0 | 0
12 | 深谷教育集会所 | - | 1F | 3 | 倉庫1 |  |  | 1 | 12 | 逆富士ベースライト | 1 | FHF32(高出力) | 0 | 0 | 0 | 0 | 0 | 0 | 48 | 1 | 1 | 0 | 0.576 | 178.56 | [6 empty] | 0 | 0
12 | 深谷教育集会所 | - | 1F | 4 | 廊下1 |  |  | 8.65 | 246 | ダウンライト | 1 | FHT16 | 0 | Φ150想定 | 0 | 0 | 乳白つや消しアクリルパネル付/トつや消し枠付 | 0 | 19 | 5 | 5 | 0 | 202.1505 | 62666.655 | [6 empty] | 0 | 0
12 | 深谷教育集会所 | - | 1F | 4 | 廊下1 |  |  | 8.65 | 246 | ダウンライト | 1 | IL60 | 0 | Φ150想定 | 0 | 0 | 枠付/銀色鏡面仕上 | 0 | 54 | 1 | 1 | L | 114.9066 | 35621.046 | [6 empty] | 0 | 0
12 | 深谷教育集会所 | - | 1F | 4 | 廊下1 |  |  | 8.65 | 246 | ダウンライト | 1 | FHT24 | 0 | Φ150想定 | 0 | 0 | 枠付/銀色鏡面仕上/ウォールウォッシャー付 | 0 | 27 | 3 | 3 | 0 | 172.3599 | 53431.569 | [6 empty] | 0 | 0
12 | 深谷教育集会所 | - | 1F | 4 | 廊下1 |  |  | 8.65 | 246 | 直管器具 | 1 | FL40 | 0 | 0 | 照射方向可変型 | 0 | パネル付 | 0 | 47 | 10 | 10 | 0 | 1000.113 | 310035.03 | [6 empty] | 0 | 0
12 | 深谷教育集会所 | - | 1F | 4 | 廊下1 |  |  | 8.65 | 246 | ブラケット灯 | 2 | KR(LDS)60 | 0 | 0 | 照射方向自在型 | 0 | デザイン器具/セード付 | 0 | 54 | 2 | 4 | 0 | 459.6264 | 142484.184 | [6 empty] | 0 | 0
12 | 深谷教育集会所 | - | 1F | 4 | 廊下1 |  |  | 8.65 | 246 | ダウンライト | 1 | FHT24 | 0 | Φ150想定 | 0 | 0 | 乳白つや消しアクリルパネル付/つや消し枠付 | 0 | 27 | 1 | 1 | 0 | 57.4533 | 17810.523 | [6 empty] | 0 | 0
12 | 深谷教育集会所 | - | 1F | 4 | 廊下1 |  |  | 24 | 365 | 埋込専用型非常灯 | 1 | JE13 | 0 | Φ100想定 | 0 | 0 | 0 | 電池内蔵 | 2.7 | 2 | 2 | 0 | 47.304 | 14664.24 | [6 empty] | 0 | 0
12 | 深谷教育集会所 | - | 1F | 4 | 廊下1 |  |  | 24 | 365 | 埋込専用型非常灯 | 1 | JE30 | 0 | Φ100想定 | 0 | 0 | 0 | 電池内蔵 | 3.8 | 2 | 2 | 0 | 66.576 | 20638.56 | [6 empty] | 0 | 0
12 | 深谷教育集会所 | - | 1F | 4 | 廊下1 |  |  | 24 | 365 | B級BL形 誘導灯 | 1 | CF200 | 0 | 0 | 通路 | 天井埋込 | 両面 | 0 | 5.9 | 1 | 1 | 0 | 51.684 | 16022.04 | [6 empty] | 0 | 0
12 | 深谷教育集会所 | - | 1F | 5 | 事務室 |  |  | 8.65 | 246 | 埋込ベースライト | 2 | FHF32(高出力) | 0 | W300想定 | 0 | 0 | パネル付 | 0 | 48 | 6 | 12 | 0 | 1225.6704 | 379957.824 | [6 empty] | 0 | 0
12 | 深谷教育集会所 | - | 1F | 5 | 事務室 |  |  | 8.65 | 246 | 埋込ベースライト | 2 | FHF32(高出力) | 0 | W300想定 | 0 | 0 | パネル付 | 電池内蔵 | 48 | 2 | 4 | 0 | 408.5568 | 126652.608 | [6 empty] | 0 | 0
12 | 深谷教育集会所 | - | 1F | 6 | 相談室 |  |  | 3 | 246 | 埋込ベースライト | 2 | FHF32(高出力) | 0 | W300想定 | 0 | 0 | ルーバー付 | 0 | 48 | 2 | 4 | 0 | 141.696 | 43925.76 | [6 empty] | 0 | 0
12 | 深谷教育集会所 | - | 1F | 6 | 相談室 |  |  | 3 | 246 | ダウンライト | 1 | IL60 | 0 | Φ150想定 | 0 | 0 | 枠付/銀色鏡面仕上 | 0 | 54 | 1 | 1 | L | 39.852 | 12354.12 | [6 empty] | 0 | 0
12 | 深谷教育集会所 | - | 1F | 7 | 湯沸室 |  |  | 1 | 246 | 逆富士ベースライト | 1 | FHF32(高出力) | 0 | 0 | 0 | 0 | 0 | 0 | 48 | 1 | 1 | 0 | 11.808 | 3660.48 | [6 empty] | 0 | 0
12 | 深谷教育集会所 | - | 1F | 7 | 湯沸室 |  |  | 1 | 246 | 流し元灯 | 1 | FL20 | 0 | 0 | PS付 | 0 | エンドカバー付 | 0 | 28 | 1 | 1 | 0 | 6.888 | 2135.28 | [6 empty] | 0 | 0
12 | 深谷教育集会所 | - | 1F | 9 | 学習室1 |  |  | 8.65 | 246 | 埋込スクエア | 4 | FPL36 | 0 | □450想定 | 0 | 0 | ルーバー付 | 0 | 44 | 6 | 24 | 0 | 2247.0624 | 696589.344 | [6 empty] | 0 | 0
12 | 深谷教育集会所 | - | 1F | 10 | 学習室2 |  |  | 8.65 | 246 | 埋込スクエア | 4 | FPL36 | 0 | □450想定 | 0 | 0 | ルーバー付 | 0 | 44 | 6 | 24 | 0 | 2247.0624 | 696589.344 | [6 empty] | 0 | 0
12 | 深谷教育集会所 | - | 1F | 11 | 図書室 |  |  | 3 | 246 | 埋込スクエア | 4 | FPL36 | 0 | □450想定 | 0 | 0 | ルーバー付 | 0 | 44 | 6 | 24 | 0 | 779.328 | 241591.68 | [6 empty] | 0 | 0
12 | 深谷教育集会所 | - | 1F | 11 | 図書室 |  |  | 3 | 246 | ダウンライト | 1 | IL60 | 0 | Φ150想定 | 0 | 0 | 枠付/銀色鏡面仕上 | 0 | 54 | 1 | 1 | L | 39.852 | 12354.12 | [6 empty] | 0 | 0
12 | 深谷教育集会所 | - | 1F | 12 | 廊下2 |  |  | 8.65 | 246 | 埋込スクエア | 2 | FPL27 | 0 | □275想定 | 0 | 0 | 0 | 0 | 34 | 1 | 2 | 0 | 144.6972 | 44856.132 | [6 empty] | 0 | 0
12 | 深谷教育集会所 | - | 1F | 12 | 廊下2 |  |  | 24 | 365 | 埋込専用型非常灯 | 1 | JE30 | 0 | Φ100想定 | 0 | 0 | 0 | 電池内蔵 | 3.8 | 1 | 1 | 0 | 33.288 | 10319.28 | [6 empty] | 0 | 0
12 | 深谷教育集会所 | - | 1F | 13 | 玄関 |  |  | 8.65 | 246 | 埋込スクエア | 2 | FPL27 | 0 | □275想定 | 0 | 0 | 0 | 0 | 34 | 1 | 2 | 0 | 144.6972 | 44856.132 | [6 empty] | 0 | 0
12 | 深谷教育集会所 | - | 1F | 13 | 玄関 |  |  | 24 | 365 | B級BL形 誘導灯 | 1 | CF200 | 0 | 0 | 避難口 | 壁埋込/誘導音点滅形 | 片面 | 0 | 5.9 | 1 | 1 | 0 | 51.684 | 16022.04 | [6 empty] | 0 | 0
12 | 深谷教育集会所 | - | 1F | 13 | 玄関 |  |  | 3 | 246 | ダウンライト | 1 | FDL18 | 0 | Φ150想定 | 軒下用 | 0 | 0 | 0 | 26 | 1 | 1 | 0 | 19.188 | 5948.28 | [6 empty] | 0 | 0
12 | 深谷教育集会所 | - | 1F | 14 | 男子更衣室 |  |  | 1 | 246 | 逆富士ベースライト | 1 | FHF32(高出力) | 0 | 0 | 0 | 0 | 0 | 0 | 48 | 1 | 1 | 0 | 11.808 | 3660.48 | [6 empty] | 0 | 0
12 | 深谷教育集会所 | - | 1F | 15 | 女子更衣室 |  |  | 1 | 246 | 逆富士ベースライト | 2 | FHF32(高出力) | 0 | 0 | 0 | 0 | 0 | 0 | 48 | 1 | 2 | 0 | 23.616 | 7320.96 | [6 empty] | 0 | 0
12 | 深谷教育集会所 | - | 1F | 16 | 和室 |  |  | 3 | 246 | 埋込スクエア | 4 | FPL55 | 0 | □600想定 | 0 | 0 | 和風/白木枠付/アクリル強化和紙パネル付 | 0 | 60 | 4 | 16 | 0 | 708.48 | 219628.8 | [6 empty] | 0 | 0
12 | 深谷教育集会所 | - | 1F | 16 | 和室 |  |  | 3 | 246 | ユニバーサルダウンライト | 1 | JDR65 | 0 | Φ150想定 | 0 | 0 | 0 | 0 | 65 | 1 | 1 | 0 | 47.97 | 14870.7 | [6 empty] | 0 | 0
12 | 深谷教育集会所 | - | 1F | 16 | 和室 | 床の間/壁付 |  | 3 | 246 | ブラケット灯 | 1 | FL15 | 0 | 0 | 床の間灯 | 0 | 和風 | 0 | 18 | 1 | 1 | 0 | 13.284 | 4118.04 | [6 empty] | 0 | 0
12 | 深谷教育集会所 | - | 1F | 17 | 広縁 |  |  | 3 | 246 | ダウンライト | 1 | FDL13 | 0 | □100想定 | 0 | 0 | 角形/和風/白木枠付/乳白アクリルパネル付 | 0 | 18 | 2 | 2 | 0 | 26.568 | 8236.08 | [6 empty] | 0 | 0
12 | 深谷教育集会所 | - | 1F | 18 | 【仮】部屋1 |  |  | 3 | 246 | ブラケット灯 | 1 | EFA15 | 0 | 0 | 0 | 0 | 角形/和風/白木枠付/アクリル強化和紙カバー付/デザイン器具 | 0 | 11 | 1 | 1 | 0 | 8.118 | 2516.58 | [6 empty] | 0 | 0
12 | 深谷教育集会所 | - | 1F | 19 | 家庭室 |  |  | 1 | 246 | 逆富士ベースライト | 2 | FHF32(高出力) | 0 | 0 | 防湿型 | 0 | 0 | 0 | 48 | 6 | 12 | 0 | 141.696 | 43925.76 | [6 empty] | 0 | 0
12 | 深谷教育集会所 | - | 1F | 20 | 多目的便所 |  |  | 8.65 | 246 | ダウンライト | 1 | FDL27 | 0 | Φ150想定 | 0 | 0 | 0 | 0 | 34 | 1 | 1 | 0 | 72.3486 | 22428.066 | [6 empty] | 0 | 0
12 | 深谷教育集会所 | - | 1F | 20 | 多目的便所 | 壁付 |  | 8.65 | 246 | ブラケット灯 | 1 | IL40 | 0 | 0 | 0 | 0 | 半円パネル付/乳白つや消しガラスグローブ付 | 0 | 36 | 1 | 1 | L | 76.6044 | 23747.364 | [6 empty] | 0 | 0
12 | 深谷教育集会所 | - | 1F | 20 | 多目的便所 |  |  | 8.65 | 246 | 表示灯 | 1 | FL10 | 0 | 0 | 使用中 | 壁埋込 | 0 | 0 | 13 | 1 | 1 | 0 | 27.6627 | 8575.437 | [6 empty] | 0 | 0
12 | 深谷教育集会所 | - | 1F | 21 | 男子便所 |  |  | 8.65 | 246 | ダウンライト | 1 | FDL18 | 0 | Φ150想定 | 0 | 0 | 0 | 0 | 26 | 2 | 2 | 0 | 110.6508 | 34301.748 | [6 empty] | 0 | 0
12 | 深谷教育集会所 | - | 1F | 21 | 男子便所 |  |  | 8.65 | 246 | ダウンライト | 1 | FDL27 | 0 | Φ150想定 | 0 | 0 | 0 | 0 | 34 | 1 | 1 | 0 | 72.3486 | 22428.066 | [6 empty] | 0 | 0
12 | 深谷教育集会所 | - | 1F | 21 | 男子便所 | 壁付 |  | 8.65 | 246 | ブラケット灯 | 1 | IL40 | 0 | 0 | 0 | 0 | 半円パネル付/乳白つや消しガラスグローブ付 | 0 | 36 | 1 | 1 | L | 76.6044 | 23747.364 | [6 empty] | 0 | 0
12 | 深谷教育集会所 | - | 1F | 22 | 女子便所 |  |  | 8.65 | 246 | ダウンライト | 1 | FDL18 | 0 | Φ150想定 | 0 | 0 | 0 | 0 | 26 | 1 | 1 | 0 | 55.3254 | 17150.874 | [6 empty] | 0 | 0
12 | 深谷教育集会所 | - | 1F | 22 | 女子便所 | 壁付 |  | 8.65 | 246 | ダウンライト | 1 | FDL18 | 0 | Φ150想定 | 0 | 0 | 0 | 0 | 26 | 2 | 2 | 0 | 110.6508 | 34301.748 | [6 empty] | 0 | 0
12 | 深谷教育集会所 | - | 1F | 22 | 女子便所 | 壁付 |  | 8.65 | 246 | ブラケット灯 | 1 | IL40 | 0 | 0 | 0 | 0 | 半円パネル付/乳白つや消しガラスグローブ付 | 0 | 36 | 2 | 2 | L | 153.2088 | 47494.728 | [6 empty] | 0 | 0
12 | 深谷教育集会所 | - | 1F | 23 | 中庭テラス | 壁付 |  | 3 | 246 | ブラケット灯 | 1 | FDL18 | 0 | 0 | 防水型 | 0 | 角形/乳白つや消しガラスグローブ付/オフブラックカバー付 | 0 | 26 | 1 | 1 | 0 | 19.188 | 5948.28 | [6 empty] | 0 | 0
12 | 深谷教育集会所 | - | 1F | 24 | 倉庫2 |  |  | 1 | 12 | 逆富士ベースライト | 1 | FHF32(高出力) | 0 | 0 | 0 | 0 | 0 | 0 | 48 | 1 | 1 | 0 | 0.576 | 178.56 | [6 empty] | 0 | 0
12 | 深谷教育集会所 | - | 1F | 25 | 多目的ホール | 2灯が金具で連結されてる |  | 8.65 | 246 | 高天井照明 | 1 | MF250 | 0 | 0 | 0 | パイプ吊（椀形） | 透明アクリルセード付/フランジ付/デザイン器具 | 0 | 275 | 4 | 4 | 0 | 2340.69 | 725613.9 | [6 empty] | 0 | 0
12 | 深谷教育集会所 | - | 1F | 25 | 多目的ホール |  |  | 8.65 | 246 | 直管器具 | 1 | FL40 | 0 | 0 | 照射方向可変型 | 0 | パネル付 | 0 | 47 | 12 | 12 | 0 | 1200.1356 | 372042.036 | [6 empty] | 0 | 0
12 | 深谷教育集会所 | - | 1F | 25 | オープンテラス | 壁付 |  | 3 | 246 | ブラケット灯 | 1 | FDL18 | 0 | 0 | 防水型 | 0 | 角形/乳白つや消しガラスグローブ付/オフブラックカバー付 | 0 | 26 | 3 | 3 | 0 | 57.564 | 17844.84 | [6 empty] | 0 | 0
12 | 深谷教育集会所 | - | 1F | 25 | オープンテラス |  |  | 3 | 246 | ダウンライト | 1 | FDL18 | 0 | Φ150想定 | 0 | 0 | バッフル付 | 0 | 26 | 9 | 9 | 0 | 172.692 | 53534.52 | [6 empty] | 0 | 0
12 | 深谷教育集会所 | - | 1F | 26 | 外壁 |  |  | 4.37 | 246 | ブラケット灯 | 1 | FML(FWL)13 | 0 | 0 | 0 | 0 | 丸形/乳白アクリルグローブ付 | 0 | 18 | 4 | 4 | 0 | 77.4014 | 23994.4464 | [6 empty] | 0 | 0
12 | 深谷教育集会所 | 自転車置場 | - | - | 自転車置場 | 壁付 |  | 8.65 | 246 | 片反射笠付トラフ形ベースライト | 1 | FL20 | 0 | 0 | 防水型/SUS製 | 0 | 0 | 0 | 28 | 2 | 2 | 0 | 119.1624 | 36940.344 | [6 empty] | 0 | 0
12 | 深谷教育集会所 | 屋外 | - | - | 街路灯 |  |  | 12 | 365 | 街路灯 | 1 | MF100 | 0 | ポール上部Φ76.3 | 0 | アーム | 円錐カバー付 | 0 | 120 | 2 | 2 | 0 | 1051.2 | 325872 | [6 empty] | 0 | 0
12 | 深谷教育集会所 | [9 empty] | 0 | - | 0 | 0 | 0 | 0 | 0 | 0 | 0 |  | - | 0 | - | - | [6 empty] | 0 | 0
12 | 深谷教育集会所 | [9 empty] | 0 | - | 0 | 0 | 0 | 0 | 0 | 0 | 0 |  | - | 0 | - | - | [6 empty] | 0 | 0
12 | 深谷教育集会所 | [9 empty] | 0 | - | 0 | 0 | 0 | 0 | 0 | 0 | 0 |  | - | 0 | - | - | [6 empty] | 0 | 0
12 | 深谷教育集会所 | [21 empty] | 既存照明 消費電力量 | 既存照明 従量電気料金（円） | [6 empty] | ご提案LED照明 消費電力量 | ご提案LED照明 従量電気料金（円） | LED照明 CO2排出量
12 | 深谷教育集会所 | [21 empty] | kWh/年 | 10 | [6 empty] | kWh/年 | 10 | t-CO2/年
12 | 深谷教育集会所 | [21 empty] | 17323.1159 | 5370165.9414 | [6 empty] | 0 | 0 | 0
12 | 深谷教育集会所 | [22 empty] | (指定金額）
12 | 深谷教育集会所 | [22 empty] | 現状交換ランプ費 削減額（円） | [6 empty] | 削減効果 消費電力量 | 削減効果 従量電気料金（円） | 削減効果 CO2排出量
12 | 深谷教育集会所 | [22 empty] | 10 | [6 empty] | kWh/年 | 10 | t-CO2/年
12 | 深谷教育集会所 | [22 empty] | 629572.0172 | [6 empty] | 17323.1159 | 5370165.9414 | 7.1198
12 | 深谷教育集会所 | [22 empty] | (指定金額）
12 | 深谷教育集会所
12 | 深谷教育集会所
12 | 深谷教育集会所
12 | 深谷教育集会所
12 | 深谷教育集会所
12 | 深谷教育集会所
12 | 深谷教育集会所
13 | 深谷桑栄教育集会所 | 13_深谷桑栄教育集会所 LED照明 リース導入シミュレーション
13 | 深谷桑栄教育集会所 | 省エネ効果シミュレーション
13 | 深谷桑栄教育集会所 | リース期間 |  |  | 10
13 | 深谷桑栄教育集会所 | 試算期間 |  |  | 10
13 | 深谷桑栄教育集会所 | 従量電気代単価(※1) |  |  | 31
13 | 深谷桑栄教育集会所 | 基本料金 |  |  | -
13 | 深谷桑栄教育集会所 | (※1)電力料金単価 31 円/kWh(税込) [日本照明工業会 ガイド A139-2023]
13 | 深谷桑栄教育集会所 | 建物名 | 階数 | 積算 図面 番号 | 部屋名 | 備考 | 仮設必要箇所 | 点灯時間 | 稼働日数 | 器具種類 | 灯数 | ランプ種別 | 口金 | 器具寸法 | 器具仕様詳細① | 器具仕様詳細② | 器具仕様詳細③ | 非常灯 | 消費電力 | 器具台数 | ランプ本数 | 色温度 | 消費電力量(kWh) | 従量電気料金（円） | 製品仕様 | 型番 | メーカー | 定格光束 | 消費電力 | 数量 | 消費電力量(kWh) | 従量電気料金（円）
13 | 深谷桑栄教育集会所 | [5 empty] | 器具高さ | /日 | /年 | [9 empty] | W/本 | 台 | 本 |  | kWh/年 | 10 |  |  |  | lm/台・本 | W/台・本 | 台・本 | kWh/年 | 10
13 | 深谷桑栄教育集会所 | _ | 1F | 1 | ポーチ |  |  | 8.75 | 245 | ダウンライト | 1 | IL60 | 0 | Φ150想定 | 0 | 0 | バッフル付 | 0 | 54 | 3 | 3 | L | 347.2875 | 107659.125 | [6 empty] | 0 | 0
13 | 深谷桑栄教育集会所 | _ | 1F | 2 | 玄関 |  |  | 24 | 365 | B級BL形 誘導灯 | 1 | FL20 | 0 | 0 | 避難口 | 天井直付 | 片面 | 0 | 28 | 1 | 1 | 0 | 245.28 | 76036.8 | [6 empty] | 0 | 0
13 | 深谷桑栄教育集会所 | _ | 1F | 2 | 玄関 |  |  | 8.75 | 245 | ダウンライト | 1 | IL100 | 0 | Φ150想定 | 0 | 0 | バッフル付 | 0 | 90 | 2 | 2 | L | 385.875 | 119621.25 | [6 empty] | 0 | 0
13 | 深谷桑栄教育集会所 | _ | 1F | 3 | 倉庫 |  |  | 1 | 12 | 逆富士ベースライト | 1 | FL40 | 0 | 0 | 0 | 0 | 0 | 0 | 47 | 1 | 1 | 0 | 0.564 | 174.84 | [6 empty] | 0 | 0
13 | 深谷桑栄教育集会所 | _ | 1F | 4 | 学習室 |  |  | 4 | 245 | 埋込ベースライト | 2 | FL40 | 0 | W300想定 | 0 | 0 | 0 | 0 | 47 | 6 | 12 | 0 | 552.72 | 171343.2 | [6 empty] | 0 | 0
13 | 深谷桑栄教育集会所 | _ | 1F | 5 | 湯沸室 |  |  | 1 | 245 | 埋込ベースライト | 2 | FL20 | 0 | W300想定 | 0 | 0 | 0 | 0 | 28 | 1 | 2 | 0 | 13.72 | 4253.2 | [6 empty] | 0 | 0
13 | 深谷桑栄教育集会所 | _ | 1F | 6 | 女子便所 |  |  | 8.75 | 245 | 逆富士ベースライト | 1 | FL40 | 0 | 0 | 0 | 0 | 0 | 0 | 47 | 1 | 1 | 0 | 100.7562 | 31234.4375 | [6 empty] | 0 | 0
13 | 深谷桑栄教育集会所 | _ | 1F | 6 | 女子便所 |  |  | 8.75 | 245 | ウォールライト | 1 | FL10 | 0 | 0 | 0 | 0 | カバー付 | 0 | 13 | 1 | 1 | 0 | 27.8687 | 8639.3125 | [6 empty] | 0 | 0
13 | 深谷桑栄教育集会所 | _ | 1F | 7 | 男児便所 |  |  | 8.75 | 245 | 逆富士ベースライト | 1 | FL40 | 0 | 0 | 0 | 0 | 0 | 0 | 47 | 1 | 1 | 0 | 100.7562 | 31234.4375 | [6 empty] | 0 | 0
13 | 深谷桑栄教育集会所 | _ | 1F | 7 | 男児便所 |  |  | 8.75 | 245 | ウォールライト | 1 | FL10 | 0 | 0 | 0 | 0 | カバー付 | 0 | 13 | 1 | 1 | 0 | 27.8687 | 8639.3125 | [6 empty] | 0 | 0
13 | 深谷桑栄教育集会所 | _ | 1F | 8 | 学習室・図書室 |  |  | 4 | 245 | 埋込ベースライト | 2 | FL40 | 0 | W300想定 | 0 | 0 | 0 | 0 | 47 | 6 | 12 | 0 | 552.72 | 171343.2 | [6 empty] | 0 | 0
13 | 深谷桑栄教育集会所 | _ | 1F | 9 | 和室 |  |  | 3 | 245 | トラフ形ベースライト | 1 | FL40 | 0 | 0 | 0 | 0 | 0 | 0 | 47 | 6 | 6 | 0 | 207.27 | 64253.7 | [6 empty] | 0 | 0
13 | 深谷桑栄教育集会所 | _ | 1F | 10 | 執務室 |  |  | 8.75 | 245 | 埋込ベースライト | 2 | FL40 | 0 | W300想定 | 0 | 0 | 0 | 0 | 47 | 4 | 8 | 0 | 806.05 | 249875.5 | [6 empty] | 0 | 0
13 | 深谷桑栄教育集会所 | _ | 1F | 11 | 小会議室・相談室 |  |  | 4 | 245 | 埋込ベースライト | 2 | FL40 | 0 | W300想定 | 0 | 0 | 0 | 0 | 47 | 4 | 8 | 0 | 368.48 | 114228.8 | [6 empty] | 0 | 0
13 | 深谷桑栄教育集会所 | _ | 1F | 12 | 廊下 |  |  | 8.75 | 245 | ダウンライト | 1 | IL100 | 0 | Φ150想定 | 0 | 0 | バッフル付 | 0 | 90 | 4 | 4 | L | 771.75 | 239242.5 | [6 empty] | 0 | 0
13 | 深谷桑栄教育集会所 | _ | 1F | 12 | 廊下 |  |  | 24 | 365 | 埋込専用型非常灯 | 1 | 非常灯用40 | 0 | 0 | 0 | 0 | 0 | 電池内蔵 | 3 | 2 | 2 | L | 52.56 | 16293.6 | [6 empty] | 0 | 0
13 | 深谷桑栄教育集会所 | _ | 1F | 12 | 廊下 |  |  | 24 | 365 | B級BL形 誘導灯 | 1 | FL20 | 0 | 0 | 避難口 | 天井直付 | 片面 | 0 | 28 | 2 | 2 | 0 | 490.56 | 152073.6 | [6 empty] | 0 | 0
13 | 深谷桑栄教育集会所 | 屋外 | - | - | 屋外 | [5 empty] | 0 | - | 0 | 0 | 0 | 0 | 0 | 0 | 0 |  | - | 0 | - | - | 対象外 | [5 empty] | 0 | 0
13 | 深谷桑栄教育集会所 | [9 empty] | 0 | - | 0 | 0 | 0 | 0 | 0 | 0 | 0 | 4 | 0 | 0 | - | - | [6 empty] | 0 | 0
13 | 深谷桑栄教育集会所 | [9 empty] | 0 | - | 0 | 0 | 0 | 0 | 0 | 0 | 0 | 2 | 0 | 0 | - | - | [6 empty] | 0 | 0
13 | 深谷桑栄教育集会所 | [9 empty] | 0 | - | 0 | 0 | 0 | 0 | 0 | 0 | 0 | 2 | 0 | 0 | - | - | [6 empty] | 0 | 0
13 | 深谷桑栄教育集会所 | [21 empty] | 既存照明 消費電力量 | 既存照明 従量電気料金（円） | [6 empty] | ご提案LED照明 消費電力量 | ご提案LED照明 従量電気料金（円） | LED照明 CO2排出量
13 | 深谷桑栄教育集会所 | [21 empty] | kWh/年 | 10 | [6 empty] | kWh/年 | 10 | t-CO2/年
13 | 深谷桑栄教育集会所 | [21 empty] | 5052.0865 | 1566146.815 | [6 empty] | 0 | 0 | 0
13 | 深谷桑栄教育集会所 | [22 empty] | (指定金額）
13 | 深谷桑栄教育集会所 | [22 empty] | 現状交換ランプ費 削減額（円） | [6 empty] | 削減効果 消費電力量 | 削減効果 従量電気料金（円） | 削減効果 CO2排出量
13 | 深谷桑栄教育集会所 | [22 empty] | 10 | [6 empty] | kWh/年 | 10 | t-CO2/年
13 | 深谷桑栄教育集会所 | [22 empty] | 84587.5502 | [6 empty] | 5052.0865 | 1566146.815 | 2.0764
13 | 深谷桑栄教育集会所 | [22 empty] | (指定金額）
13 | 深谷桑栄教育集会所
13 | 深谷桑栄教育集会所
13 | 深谷桑栄教育集会所
13 | 深谷桑栄教育集会所
13 | 深谷桑栄教育集会所
13 | 深谷桑栄教育集会所
13 | 深谷桑栄教育集会所
14 | 長島教育集会所 | 14_長島教育集会所 LED照明 リース導入シミュレーション
14 | 長島教育集会所 | 省エネ効果シミュレーション
14 | 長島教育集会所 | リース期間 |  |  | 10
14 | 長島教育集会所 | 試算期間 |  |  | 10
14 | 長島教育集会所 | 従量電気代単価(※1) |  |  | 31
14 | 長島教育集会所 | 基本料金 |  |  | -
14 | 長島教育集会所 | (※1)電力料金単価 31 円/kWh(税込) [日本照明工業会 ガイド A139-2023]
14 | 長島教育集会所 | 建物名 | 階数 | 積算 図面 番号 | 部屋名 | 備考 | 仮設必要箇所 | 点灯時間 | 稼働日数 | 器具種類 | 灯数 | ランプ種別 | 口金 | 器具寸法 | 器具仕様詳細① | 器具仕様詳細② | 器具仕様詳細③ | 非常灯 | 消費電力 | 器具台数 | ランプ本数 | 色温度 | 消費電力量(kWh) | 従量電気料金（円） | 製品仕様 | 型番 | メーカー | 定格光束 | 消費電力 | 数量 | 消費電力量(kWh) | 従量電気料金（円）
14 | 長島教育集会所 | [5 empty] | 器具高さ | /日 | /年 | [9 empty] | W/本 | 台 | 本 |  | kWh/年 | 10 |  |  |  | lm/台・本 | W/台・本 | 台・本 | kWh/年 | 10
14 | 長島教育集会所 | - | 1F | 1 | 【仮】ポーチ |  |  | 8.75 | 241 | ダウンライト | 1 | IL60 | 0 | Φ150想定 | 0 | 0 | バッフル付 | 0 | 54 | 2 | 2 | L | 227.745 | 70600.95 | [6 empty] | 0 | 0
14 | 長島教育集会所 | - | 1F | 2 | 【仮】風除室 |  |  | 4 | 241 | 小形シーリングライト | 1 | IL40 | 0 | 0 | 0 | 0 | 角グローブ形 | 0 | 36 | 2 | 2 | L | 69.408 | 21516.48 | [6 empty] | 0 | 0
14 | 長島教育集会所 | - | 1F | 2 | 【仮】風除室 |  |  | 24 | 365 | 埋込専用型非常灯 | 1 | 非常灯用20 | 0 | Φ100想定 | 0 | 0 | 0 | 電池内蔵 | 3 | 1 | 1 | 0 | 26.28 | 8146.8 | [6 empty] | 0 | 0
14 | 長島教育集会所 | - | 1F | 3 | 【仮】廊下 |  |  | 24 | 365 | B級BL形 誘導灯 | 1 | FL20 | 0 | 0 | 避難口(非常口) | 0 | 片面 | 0 | 28 | 2 | 2 | 0 | 490.56 | 152073.6 | [6 empty] | 0 | 0
14 | 長島教育集会所 | - | 1F | 3 | 【仮】廊下 |  |  | 8.8 | 241 | ダウンライト | 1 | IL60 | 0 | Φ150想定 | 0 | 0 | カバー付 | 0 | 54 | 10 | 10 | L | 1145.232 | 355021.92 | [6 empty] | 0 | 0
14 | 長島教育集会所 | - | 1F | 3 | 【仮】廊下 |  |  | 24 | 365 | B級BL形 誘導灯 | 1 | FL20 | 0 | 0 | 避難口(非常口) | 0 | 両面 | 0 | 28 | 1 | 1 | 0 | 245.28 | 76036.8 | [6 empty] | 0 | 0
14 | 長島教育集会所 | - | 1F | 3 | 【仮】廊下 |  |  | 24 | 365 | 埋込専用型非常灯 | 1 | 非常灯用20 | 0 | Φ100想定 | 0 | 0 | 0 | 電池内蔵 | 3 | 3 | 3 | 0 | 78.84 | 24440.4 | [6 empty] | 0 | 0
14 | 長島教育集会所 | - | 1F | 4 | 【仮】部屋1 |  |  | 1 | 241 | 逆富士ベースライト | 1 | FL40 | 0 | 0 | 0 | 0 | 0 | 0 | 47 | 1 | 1 | 0 | 11.327 | 3511.37 | [6 empty] | 0 | 0
14 | 長島教育集会所 | - | 1F | 5 | 【仮】給湯室 |  |  | 1 | 241 | 逆富士ベースライト | 1 | FL20 | 0 | 0 | 0 | 0 | 0 | 0 | 28 | 1 | 1 | 0 | 6.748 | 2091.88 | [6 empty] | 0 | 0
14 | 長島教育集会所 | - | 1F | 5 | 【仮】給湯室 |  |  | 1 | 241 | 流し元灯 | 1 | FL15 | 0 | 0 | PS付 | 棚下取付 | カバー付 | 0 | 18 | 1 | 1 | 0 | 4.338 | 1344.78 | [6 empty] | 0 | 0
14 | 長島教育集会所 | - | 1F | 6 | 【仮】男子便所 |  |  | 8.75 | 241 | 逆富士ベースライト | 1 | FL40 | 0 | 0 | 0 | 0 | 0 | 0 | 47 | 1 | 1 | 0 | 99.1112 | 30724.4875 | [6 empty] | 0 | 0
14 | 長島教育集会所 | - | 1F | 6 | 【仮】男子便所 |  |  | 8.75 | 241 | ミラー灯 | 1 | FL15 | 0 | 0 | PS付 | 0 | エンドカバー付 | 0 | 18 | 1 | 1 | 0 | 37.9575 | 11766.825 | [6 empty] | 0 | 0
14 | 長島教育集会所 | - | 1F | 7 | 【仮】女子便所 |  |  | 8.75 | 241 | 逆富士ベースライト | 1 | FL40 | 0 | 0 | 0 | 0 | 0 | 0 | 47 | 1 | 1 | 0 | 99.1112 | 30724.4875 | [6 empty] | 0 | 0
14 | 長島教育集会所 | - | 1F | 7 | 【仮】女子便所 |  |  | 8.75 | 241 | ミラー灯 | 1 | FL15 | 0 | 0 | PS付 | 0 | エンドカバー付 | 0 | 18 | 2 | 2 | 0 | 75.915 | 23533.65 | [6 empty] | 0 | 0
14 | 長島教育集会所 | - | 1F | 8 | 【仮】部屋2 |  |  | 8.75 | 241 | 逆富士ベースライト | 2 | FL40 | 0 | 0 | 0 | 0 | 0 | 0 | 47 | 15 | 30 | 0 | 2973.3375 | 921734.625 | [6 empty] | 0 | 0
14 | 長島教育集会所 | - | 1F | 9 | 【仮】部屋3 |  |  | 8.75 | 241 | 逆富士ベースライト | 2 | FL40 | 0 | 0 | 0 | 0 | 0 | 0 | 47 | 6 | 12 | 0 | 1189.335 | 368693.85 | [6 empty] | 0 | 0
14 | 長島教育集会所 | - | 1F | 10 | 外壁 | 壁付 |  | 4 | 241 | ウォールライト | 1 | FL20 | 0 | 0 | 防湿型 | 0 | 0 | 0 | 28 | 1 | 1 | 0 | 26.992 | 8367.52 | [6 empty] | 0 | 0
14 | 長島教育集会所 | - | 2F | 1 | 【仮】廊下 |  |  | 8.75 | 241 | ダウンライト | 1 | IL60 | 0 | Φ150想定 | 0 | 0 | カバー付 | 0 | 54 | 6 | 6 | L | 683.235 | 211802.85 | [6 empty] | 0 | 0
14 | 長島教育集会所 | - | 2F | 1 | 【仮】廊下 |  |  | 24 | 365 | 埋込専用型非常灯 | 1 | 非常灯用20 | 0 | Φ100想定 | 0 | 0 | 0 | 電池内蔵 | 3 | 2 | 2 | 0 | 52.56 | 16293.6 | [6 empty] | 0 | 0
14 | 長島教育集会所 | - | 2F | 1 | 【仮】廊下 |  |  | 24 | 365 | B級BL形 誘導灯 | 1 | FL20 | 0 | 0 | 避難口(非常口) | 0 | 片面 | 0 | 28 | 1 | 1 | 0 | 245.28 | 76036.8 | [6 empty] | 0 | 0
14 | 長島教育集会所 | - | 2F | 1 | 【仮】廊下 |  |  | 24 | 365 | B級BL形 誘導灯 | 1 | FL20 | 0 | 0 | 避難口(非常口) | 0 | 両面 | 0 | 28 | 1 | 1 | 0 | 245.28 | 76036.8 | [6 empty] | 0 | 0
14 | 長島教育集会所 | - | 2F | 2 | 【仮】部屋１ |  |  | 1 | 241 | 逆富士ベースライト | 1 | FL40 | 0 | 0 | 0 | 0 | 0 | 0 | 47 | 1 | 1 | 0 | 11.327 | 3511.37 | [6 empty] | 0 | 0
14 | 長島教育集会所 | - | 2F | 3 | 【仮】給湯室 |  |  | 1 | 241 | 逆富士ベースライト | 1 | FL20 | 0 | 0 | 0 | 0 | 0 | 0 | 28 | 1 | 1 | 0 | 6.748 | 2091.88 | [6 empty] | 0 | 0
14 | 長島教育集会所 | - | 2F | 3 | 【仮】給湯室 |  |  | 1 | 241 | 流し元灯 | 1 | FL15 | 0 | 0 | PS付 | 棚下取付 | カバー付 | 0 | 18 | 1 | 1 | 0 | 4.338 | 1344.78 | [6 empty] | 0 | 0
14 | 長島教育集会所 | - | 2F | 4 | 【仮】便所 |  |  | 8.75 | 241 | 逆富士ベースライト | 1 | FL40 | 0 | 0 | 0 | 0 | 0 | 0 | 47 | 1 | 1 | 0 | 99.1112 | 30724.4875 | [6 empty] | 0 | 0
14 | 長島教育集会所 | - | 2F | 4 | 【仮】便所 |  |  | 8.75 | 241 | ミラー灯 | 1 | FL15 | 0 | 0 | PS付 | 0 | エンドカバー付 | 0 | 18 | 1 | 1 | 0 | 37.9575 | 11766.825 | [6 empty] | 0 | 0
14 | 長島教育集会所 | - | 2F | 5 | 【仮】部屋2 |  |  | 8.75 | 241 | シーリングライト | 5 | FL20 | 0 | 0 | 0 | 0 | 角形カバー付/枠付 | 0 | 28 | 4 | 20 | 0 | 1180.9 | 366079 | [6 empty] | 0 | 0
14 | 長島教育集会所 | - | 2F | 6 | 【仮】部屋2 |  |  | 8.75 | 241 | シーリングライト | 5 | FL20 | 0 | 0 | 0 | 0 | 角形カバー付/枠付 | 0 | 28 | 4 | 20 | 0 | 1180.9 | 366079 | [6 empty] | 0 | 0
14 | 長島教育集会所 | - | 2F | 7 | 外壁 | 壁付 |  | 4 | 241 | ウォールライト | 1 | FL20 | 0 | 0 | 防湿型 | 0 | 0 | 0 | 28 | 1 | 1 | 0 | 26.992 | 8367.52 | [6 empty] | 0 | 0
14 | 長島教育集会所 | - | 1-2F | K-1 | 階段1 |  |  | 24 | 365 | 埋込専用型非常灯 | 1 | 非常灯用20 | 0 | Φ100想定 | 0 | 0 | 0 | 電池内蔵 | 3 | 1 | 1 | 0 | 26.28 | 8146.8 | [6 empty] | 0 | 0
14 | 長島教育集会所 | - | 1-2F | K-1 | 階段1 |  |  | 8.75 | 241 | シーリングライト | 1 | FCL30 | 0 | 0 | 0 | 0 | 丸形カバー付 | 0 | 34 | 1 | 1 | 0 | 71.6975 | 22226.225 | [6 empty] | 0 | 0
14 | 長島教育集会所 | - | 1-2F | K-2 | 階段2 |  |  | 8 | 250 | 階段通路誘導灯 | 1 | FLR40 | 0 | 0 | 0 | 0 | 0 | 電池内蔵 | 47 | 1 | 1 | 0 | 94 | 29140 | [6 empty] | 0 | 0
14 | 長島教育集会所 | 倉庫 | - | - | 倉庫 |  |  | 1 | 12 | 逆富士ベースライト | 1 | FL40 | 0 | 0 | 0 | 0 | 0 | 0 | 47 | 2 | 2 | 0 | 1.128 | 349.68 | [6 empty] | 0 | 0
14 | 長島教育集会所 | 屋外トイレ | - | - | 屋外トイレ |  |  | 4 | 241 | トラフ形ベースライト | 1 | FL20 | 0 | 0 | 防湿・防雨型 | 0 | 0 | 0 | 28 | 1 | 1 | 0 | 26.992 | 8367.52 | [6 empty] | 0 | 0
14 | 長島教育集会所 | 自転車置き場 | - | - | 自転車置き場 |  |  | 4 | 241 | 笠付トラフ形ベースライト | 1 | FL20 | 0 | 0 | 防湿・防雨型 | 0 | 0 | 0 | 28 | 2 | 2 | 0 | 53.984 | 16735.04 | [6 empty] | 0 | 0
14 | 長島教育集会所 | 屋外 | - | - | 防犯灯1 |  |  | 12 | 365 | 防犯灯 | 1 | HF40 | 0 | 0 | 0 | アーム付/電柱取付 | カバー付 | 0 | 52 | 1 | 1 | 0 | 227.76 | 70605.6 | [6 empty] | 0 | 0
14 | 長島教育集会所 | 屋外 | - | - | 街路灯 |  |  | 12 | 365 | 街路灯 | 1 | MF200 | 0 | 0 | 0 | 0 | 丸グローブ吊下げ形 | 0 | 230 | 1 | 1 | 0 | 1007.4 | 312294 | [6 empty] | 0 | 0
14 | 長島教育集会所 | 屋外 | - | - | 防犯灯2 |  |  | 12 | 365 | 防犯灯 | 1 | FL20 | 0 | 0 | 0 | 電柱取付 | カバー付 | 0 | 28 | 2 | 2 | 0 | 245.28 | 76036.8 | [6 empty] | 0 | 0
14 | 長島教育集会所 | 屋外 | - | - | 防犯灯3 |  |  | - | - | 防犯灯 | 1 | LED | 0 | 0 | 0 | アーム付/電柱取付 | カバー付 | 0 | - | 1 | 1 | 0 | - | - | 対象外 | [5 empty] | - | -
14 | 長島教育集会所 | [9 empty] | 0 | - | 0 | 0 | 0 | 0 | 0 | 0 | 0 |  | - | 0 | - | - | [6 empty] | 0 | 0
14 | 長島教育集会所 | [9 empty] | 0 | - | 0 | 0 | 0 | 0 | 0 | 0 | 0 |  | - | 0 | - | - | [6 empty] | 0 | 0
14 | 長島教育集会所 | [9 empty] | 0 | - | 0 | 0 | 0 | 0 | 0 | 0 | 0 |  | - | 0 | - | - | [6 empty] | 0 | 0
14 | 長島教育集会所 | [9 empty] | 0 | - | 0 | 0 | 0 | 0 | 0 | 0 | 0 |  | - | 0 | - | - | [6 empty] | 0 | 0
14 | 長島教育集会所 | [21 empty] | 既存照明 消費電力量 | 既存照明 従量電気料金（円） | [6 empty] | ご提案LED照明 消費電力量 | ご提案LED照明 従量電気料金（円） | LED照明 CO2排出量
14 | 長島教育集会所 | [21 empty] | kWh/年 | 10 | [6 empty] | kWh/年 | 10 | t-CO2/年
14 | 長島教育集会所 | [21 empty] | 12336.6678 | 3824367.0025 | [6 empty] | 0 | 0 | 0
14 | 長島教育集会所 | [22 empty] | (指定金額）
14 | 長島教育集会所 | [22 empty] | 現状交換ランプ費 削減額（円） | [6 empty] | 削減効果 消費電力量 | 削減効果 従量電気料金（円） | 削減効果 CO2排出量
14 | 長島教育集会所 | [22 empty] | 10 | [6 empty] | kWh/年 | 10 | t-CO2/年
14 | 長島教育集会所 | [22 empty] | 238035.5692 | [6 empty] | 12336.6678 | 3824367.0025 | 5.0704
14 | 長島教育集会所 | [22 empty] | (指定金額）
14 | 長島教育集会所
14 | 長島教育集会所
14 | 長島教育集会所
14 | 長島教育集会所
14 | 長島教育集会所
14 | 長島教育集会所
14 | 長島教育集会所
15 | 新西方コミュニティセンター | 15_新西方コミュニティセンター LED照明 リース導入シミュレーション
15 | 新西方コミュニティセンター | 省エネ効果シミュレーション
15 | 新西方コミュニティセンター | リース期間 |  |  | 10
15 | 新西方コミュニティセンター | 試算期間 |  |  | 10
15 | 新西方コミュニティセンター | 従量電気代単価(※1) |  |  | 31
15 | 新西方コミュニティセンター | 基本料金 |  |  | -
15 | 新西方コミュニティセンター | (※1)電力料金単価 31 円/kWh(税込) [日本照明工業会 ガイド A139-2023]
15 | 新西方コミュニティセンター | 建物名 | 階数 | 積算 図面 番号 | 部屋名 | 備考 | 仮設必要箇所 | 点灯時間 | 稼働日数 | 器具種類 | 灯数 | ランプ種別 | 口金 | 器具寸法 | 器具仕様詳細① | 器具仕様詳細② | 器具仕様詳細③ | 非常灯 | 消費電力 | 器具台数 | ランプ本数 | 色温度 | 消費電力量(kWh) | 従量電気料金（円） | 製品仕様 | 型番 | メーカー | 定格光束 | 消費電力 | 数量 | 消費電力量(kWh) | 従量電気料金（円）
15 | 新西方コミュニティセンター | [5 empty] | 器具高さ | /日 | /年 | [9 empty] | W/本 | 台 | 本 |  | kWh/年 | 10 |  |  |  | lm/台・本 | W/台・本 | 台・本 | kWh/年 | 10
15 | 新西方コミュニティセンター | - | 1F | 1 | ポーチ |  |  | 4 | 306 | ダウンライト | 1 | FHT32 | 0 | Φ150想定 | 防雨型/浅型 | 0 | 透明熱処理ガラスパネル付 | 0 | 35 | 4 | 4 | 0 | 171.36 | 53121.6 | [6 empty] | 0 | 0
15 | 新西方コミュニティセンター | - | 1F | 2 | 玄関 |  |  | 10.5 | 306 | ダウンライト | 1 | FHT32 | 0 | Φ150想定 | 0 | 0 | 銀色鏡面仕上 | 0 | 35 | 4 | 4 | 0 | 449.82 | 139444.2 | [6 empty] | 0 | 0
15 | 新西方コミュニティセンター | - | 1F | 3 | 第1研修室 |  |  | 5 | 306 | 埋込ベースライト | 2 | FHF32 | 0 | W220想定 | 0 | 0 | ルーバー付 | 0 | 36 | 4 | 8 | 0 | 440.64 | 136598.4 | [6 empty] | 0 | 0
15 | 新西方コミュニティセンター | - | 1F | 4 | 第2研修室 |  |  | 5 | 306 | 埋込ベースライト | 2 | FHF32 | 0 | W220想定 | 0 | 0 | ルーバー付 | 0 | 36 | 4 | 8 | 0 | 440.64 | 136598.4 | [6 empty] | 0 | 0
15 | 新西方コミュニティセンター | - | 1F | 5 | 物入 |  |  | 1 | 306 | 逆富士ベースライト | 1 | FHF32 | 0 | 0 | 0 | 0 | 0 | 0 | 36 | 2 | 2 | 0 | 22.032 | 6829.92 | [6 empty] | 0 | 0
15 | 新西方コミュニティセンター | - | 1F | 6 | ホール |  |  | 5 | 306 | ダウンライト | 1 | FHT32 | 0 | Φ150想定 | 0 | 0 | 銀色鏡面仕上 | 0 | 35 | 7 | 7 | 0 | 374.85 | 116203.5 | [6 empty] | 0 | 0
15 | 新西方コミュニティセンター | - | 1F | 7 | 給湯室 |  |  | 1 | 306 | ダウンライト | 1 | FHT32 | 0 | Φ150想定 | 0 | 0 | 銀色鏡面仕上 | 0 | 35 | 1 | 1 | 0 | 10.71 | 3320.1 | [6 empty] | 0 | 0
15 | 新西方コミュニティセンター | - | 1F | 7 | 給湯室 | 壁付 |  | 1 | 306 | 流し元灯 | 1 | FL20 | 0 | 0 | PS付/コンセント付 | 0 | カバー付 | 0 | 28 | 1 | 1 | 0 | 8.568 | 2656.08 | [6 empty] | 0 | 0
15 | 新西方コミュニティセンター | - | 1F | 8 | 多目的WC |  |  | 10.5 | 306 | ダウンライト | 1 | FHT24 | 0 | Φ150想定 | 0 | 0 | 銀色鏡面仕上 | 0 | 27 | 2 | 2 | 0 | 173.502 | 53785.62 | [6 empty] | 0 | 0
15 | 新西方コミュニティセンター | - | 1F | 8 | 多目的WC | 壁付 |  | 10.5 | 306 | ミラー灯 | 1 | FPL18 | 0 | 0 | 低誘虫UVカット仕様 | 0 | 乳白高拡散クリーンアクリルカバーカバー付 | 0 | 26 | 1 | 1 | 0 | 83.538 | 25896.78 | [6 empty] | 0 | 0
15 | 新西方コミュニティセンター | - | 1F | 9 | 女子WC |  |  | 10.5 | 306 | ダウンライト | 1 | FHT24 | 0 | Φ150想定 | 0 | 0 | 銀色鏡面仕上 | 0 | 27 | 3 | 3 | 0 | 260.253 | 80678.43 | [6 empty] | 0 | 0
15 | 新西方コミュニティセンター | - | 1F | 9 | 女子WC | 壁付 |  | 10.5 | 306 | ミラー灯 | 1 | FPL18 | 0 | 0 | 低誘虫UVカット仕様 | 0 | 乳白高拡散クリーンアクリルカバーカバー付 | 0 | 26 | 1 | 1 | 0 | 83.538 | 25896.78 | [6 empty] | 0 | 0
15 | 新西方コミュニティセンター | - | 1F | 10 | 男子WC |  |  | 10.5 | 306 | ダウンライト | 1 | FHT24 | 0 | Φ150想定 | 0 | 0 | 銀色鏡面仕上 | 0 | 27 | 2 | 2 | 0 | 173.502 | 53785.62 | [6 empty] | 0 | 0
15 | 新西方コミュニティセンター | - | 1F | 10 | 男子WC | 壁付 |  | 10.5 | 306 | ミラー灯 | 1 | FPL18 | 0 | 0 | 低誘虫UVカット仕様 | 0 | 乳白高拡散クリーンアクリルカバーカバー付 | 0 | 26 | 1 | 1 | 0 | 83.538 | 25896.78 | [6 empty] | 0 | 0
15 | 新西方コミュニティセンター | - | 1F | 11 | 日本間 |  |  | 5 | 306 | 埋込スクエア | 4 | FHP45 | 0 | □600想定 | 0 | 0 | 乳白カバー付 | 0 | 48 | 2 | 8 | 0 | 587.52 | 182131.2 | [6 empty] | 0 | 0
15 | 新西方コミュニティセンター | - | 1F | 12 | 会議室 |  |  | 5 | 306 | 埋込ベースライト | 1 | LED | 0 | W220想定 | 0 | 0 | 0 | 0 | - | 4 | 4 | 0 | - | - | 対象外 | [5 empty] | - | -
15 | 新西方コミュニティセンター | - | 1F | 13 | 事務室 |  |  | 10.5 | 306 | 埋込ベースライト | 2 | FHF32 | 0 | W220想定 | 0 | 0 | ルーバー付 | 0 | 36 | 2 | 4 | 0 | 462.672 | 143428.32 | [6 empty] | 0 | 0
15 | 新西方コミュニティセンター | - | 1F | 14 | 外壁 |  |  | 4 | 306 | ブラケット灯 | 1 | EFD10 | 0 | 0 | 防湿・防雨型/低誘虫UVカット仕様 | 0 | 乳白丸形アクリルカバー付 | 0 | 8 | 4 | 4 | 0 | 39.168 | 12142.08 | [6 empty] | 0 | 0
15 | 新西方コミュニティセンター | 屋外 | - |  | 屋外 | [5 empty] | 0 | - | 0 | 0 | 0 | 0 | 0 | 0 | 0 |  | - | 0 | - | - | 対象外 | [5 empty] | 0 | 0
15 | 新西方コミュニティセンター | [9 empty] | 0 | - | 0 | 0 | 0 | 0 | 0 | 0 | 0 |  | - | 0 | - | - | [6 empty] | 0 | 0
15 | 新西方コミュニティセンター | [9 empty] | 0 | - | 0 | 0 | 0 | 0 | 0 | 0 | 0 |  | - | 0 | - | - | [6 empty] | 0 | 0
15 | 新西方コミュニティセンター | [9 empty] | 0 | - | 0 | 0 | 0 | 0 | 0 | 0 | 0 |  | - | 0 | - | - | [6 empty] | 0 | 0
15 | 新西方コミュニティセンター | [9 empty] | 0 | - | 0 | 0 | 0 | 0 | 0 | 0 | 0 |  | - | 0 | - | - | [6 empty] | 0 | 0
15 | 新西方コミュニティセンター | [21 empty] | 既存照明 消費電力量 | 既存照明 従量電気料金（円） | [6 empty] | ご提案LED照明 消費電力量 | ご提案LED照明 従量電気料金（円） | LED照明 CO2排出量
15 | 新西方コミュニティセンター | [21 empty] | kWh/年 | 10 | [6 empty] | kWh/年 | 10 | t-CO2/年
15 | 新西方コミュニティセンター | [21 empty] | 3865.851 | 1198413.81 | [6 empty] | 0 | 0 | 0
15 | 新西方コミュニティセンター | [22 empty] | (指定金額）
15 | 新西方コミュニティセンター | [22 empty] | 現状交換ランプ費 削減額（円） | [6 empty] | 削減効果 消費電力量 | 削減効果 従量電気料金（円） | 削減効果 CO2排出量
15 | 新西方コミュニティセンター | [22 empty] | 10 | [6 empty] | kWh/年 | 10 | t-CO2/年
15 | 新西方コミュニティセンター | [22 empty] | 140345.1 | [6 empty] | 3865.851 | 1198413.81 | 1.5889
15 | 新西方コミュニティセンター | [22 empty] | (指定金額）
15 | 新西方コミュニティセンター
15 | 新西方コミュニティセンター
15 | 新西方コミュニティセンター
15 | 新西方コミュニティセンター
15 | 新西方コミュニティセンター
15 | 新西方コミュニティセンター
15 | 新西方コミュニティセンター
16 | 長島防災コミュニティセンター | 16_長島防災コミュニティセンター LED照明 リース導入シミュレーション
16 | 長島防災コミュニティセンター | 省エネ効果シミュレーション
16 | 長島防災コミュニティセンター | リース期間 |  |  | 10
16 | 長島防災コミュニティセンター | 試算期間 |  |  | 10
16 | 長島防災コミュニティセンター | 従量電気代単価(※1) |  |  | 31
16 | 長島防災コミュニティセンター | 基本料金 |  |  | -
16 | 長島防災コミュニティセンター | (※1)電力料金単価 31 円/kWh(税込) [日本照明工業会 ガイド A139-2023]
16 | 長島防災コミュニティセンター | 建物名 | 階数 | 積算 図面 番号 | 部屋名 | 備考 | 仮設必要箇所 | 点灯時間 | 稼働日数 | 器具種類 | 灯数 | ランプ種別 | 口金 | 器具寸法 | 器具仕様詳細① | 器具仕様詳細② | 器具仕様詳細③ | 非常灯 | 消費電力 | 器具台数 | ランプ本数 | 色温度 | 消費電力量(kWh) | 従量電気料金（円） | 製品仕様 | 型番 | メーカー | 定格光束 | 消費電力 | 数量 | 消費電力量(kWh) | 従量電気料金（円）
16 | 長島防災コミュニティセンター | [5 empty] | 器具高さ | /日 | /年 | [9 empty] | W/本 | 台 | 本 |  | kWh/年 | 10 |  |  |  | lm/台・本 | W/台・本 | 台・本 | kWh/年 | 10
16 | 長島防災コミュニティセンター | - | 1F | 1 | ポーチ |  |  | 7.75 | 306 | ダウンライト | 1 | FHT24 | 0 | Φ150想定 | 0 | 0 | 0 | 0 | 27 | 2 | 2 | 0 | 128.061 | 39698.91 | [6 empty] | 0 | 0
16 | 長島防災コミュニティセンター | - | 1F | 2 | エントランス・ホール |  |  | 7.75 | 306 | ダウンライト | 1 | FHT32 | 0 | Φ150想定 | 0 | 0 | 銀色鏡面仕上 | 0 | 35 | 11 | 11 | 0 | 913.0275 | 283038.525 | [6 empty] | 0 | 0
16 | 長島防災コミュニティセンター | - | 1F | 3 | 管理室 |  |  | 7.75 | 306 | 逆富士ベースライト | 2 | FHF32 | 0 | 0 | 0 | 0 | 0 | 0 | 36 | 2 | 4 | 0 | 341.496 | 105863.76 | [6 empty] | 0 | 0
16 | 長島防災コミュニティセンター | - | 1F | 4 | ポンプ室 |  |  | 1 | 12 | 笠付トラフ形ベースライト | 2 | FHF32 | 0 | 0 | 0 | 0 | 0 | 0 | 36 | 1 | 2 | 0 | 0.864 | 267.84 | [6 empty] | 0 | 0
16 | 長島防災コミュニティセンター | - | 1F | 5 | 倉庫1 |  |  | 1 | 12 | 逆富士ベースライト | 1 | FHF32 | 0 | 0 | 0 | 0 | 0 | 0 | 36 | 2 | 2 | 0 | 0.864 | 267.84 | [6 empty] | 0 | 0
16 | 長島防災コミュニティセンター | - | 1F | 5 | 倉庫1 | 壁付 |  | 1 | 12 | ウォールライト | 1 | FL20 | 0 | 0 | 0 | 0 | 0 | 0 | 28 | 1 | 1 | 0 | 0.336 | 104.16 | [6 empty] | 0 | 0
16 | 長島防災コミュニティセンター | - | 1F | 6 | 女子便所 |  |  | 7.75 | 306 | ダウンライト | 1 | FHT24 | 0 | Φ150想定 | 0 | 0 | 銀色鏡面仕上 | 0 | 27 | 2 | 2 | 0 | 128.061 | 39698.91 | [6 empty] | 0 | 0
16 | 長島防災コミュニティセンター | - | 1F | 6 | 女子便所 | 壁付 |  | 7.75 | 306 | ウォールライト | 1 | FL20 | 0 | 0 | 0 | 0 | 0 | 0 | 28 | 1 | 1 | 0 | 66.402 | 20584.62 | [6 empty] | 0 | 0
16 | 長島防災コミュニティセンター | - | 1F | 7 | 男子便所 |  |  | 7.75 | 306 | ダウンライト | 1 | FHT24 | 0 | Φ150想定 | 0 | 0 | 銀色鏡面仕上 | 0 | 27 | 2 | 2 | 0 | 128.061 | 39698.91 | [6 empty] | 0 | 0
16 | 長島防災コミュニティセンター | - | 1F | 7 | 男子便所 | 壁付 |  | 7.75 | 306 | ウォールライト | 1 | FL20 | 0 | 0 | 0 | 0 | 0 | 0 | 28 | 1 | 1 | 0 | 66.402 | 20584.62 | [6 empty] | 0 | 0
16 | 長島防災コミュニティセンター | - | 1F | 8 | 自転車置場 |  |  | 7.8 | 306 | 逆富士ベースライト | 1 | FHF32 | 0 | 0 | 防湿・防雨型 | 0 | 0 | 0 | 36 | 6 | 6 | 0 | 515.5488 | 159820.128 | [6 empty] | 0 | 0
16 | 長島防災コミュニティセンター | - | 1F | 9 | 資機材倉庫 |  |  | 1 | 306 | 笠付トラフ形ベースライト | 1 | FHF32 | 0 | 0 | 0 | 0 | 0 | 0 | 36 | 6 | 6 | 0 | 66.096 | 20489.76 | [6 empty] | 0 | 0
16 | 長島防災コミュニティセンター | - | 1F | 10 | 機械室 |  |  | 1 | 12 | 片反射笠付トラフ形ベースライト | 1 | FHF32 | 0 | 0 | 0 | 0 | 0 | 0 | 36 | 2 | 2 | 0 | 0.864 | 267.84 | [6 empty] | 0 | 0
16 | 長島防災コミュニティセンター | - | 1F | 11 | 車路・駐車場 |  |  | 7.8 | 306 | 逆富士ベースライト | 1 | FHF32 | 0 | 0 | 防湿・防雨型 | 0 | 0 | 0 | 36 | 3 | 3 | 0 | 257.7744 | 79910.064 | [6 empty] | 0 | 0
16 | 長島防災コミュニティセンター | - | 1F | 11 | 車路・駐車場 |  |  | 7.8 | 306 | 逆富士ベースライト | 2 | FHF32 | 0 | 0 | 防湿・防雨型 | 0 | 0 | 0 | 36 | 10 | 20 | 0 | 1718.496 | 532733.76 | [6 empty] | 0 | 0
16 | 長島防災コミュニティセンター | - | 2F | 1 | 会議室 |  |  | 5 | 306 | シーリングライト | 1 | FHD100 | 0 | 0 | 0 | 0 | 角型カバー付 | 0 | 91 | 2 | 2 | 0 | 278.46 | 86322.6 | [6 empty] | 0 | 0
16 | 長島防災コミュニティセンター | - | 2F | 2 | 防災展示コーナー |  |  | 5 | 306 | スポットライト | 1 | JD65 | 0 | 0 | 0 | 配線ダクト専用 | 0 | 0 | 65 | 16 | 16 | 0 | 1591.2 | 493272 | [6 empty] | 0 | 0
16 | 長島防災コミュニティセンター | - | 2F | 2 | 防災展示コーナー |  |  | 5 | 306 | 埋込スクエア | 4 | FHP45 | 0 | □600想定 | 0 | 0 | 0 | 0 | 48 | 4 | 16 | 0 | 1175.04 | 364262.4 | [6 empty] | 0 | 0
16 | 長島防災コミュニティセンター | - | 2F | 3 | 多目的室 |  |  | 5 | 306 | ダウンライト | 1 | FHT32 | 0 | Φ150想定 | 0 | 0 | 銀色鏡面仕上 | 0 | 35 | 4 | 4 | 0 | 214.2 | 66402 | [6 empty] | 0 | 0
16 | 長島防災コミュニティセンター | - | 2F | 3 | 多目的室 |  |  | 5 | 306 | ダウンライト | 1 | FHT42 | 0 | Φ150想定 | 0 | 0 | 銀色鏡面仕上 | 0 | 48 | 8 | 8 | 0 | 587.52 | 182131.2 | [6 empty] | 0 | 0
16 | 長島防災コミュニティセンター | - | 2F | 3 | 多目的室 |  |  | 5 | 306 | 高天井ダウンライト | 3 | FHT57 | 0 | Φ400想定 | 0 | 0 | 0 | 0 | 66 | 16 | 48 | 0 | 4847.04 | 1502582.4 | [6 empty] | 0 | 0
16 | 長島防災コミュニティセンター | - | 2F | 3 | 多目的室 |  |  | 5 | 306 | 高天井ダウンライト | 1 | HID300 | 0 | Φ400想定 | 0 | 0 | 0 | 0 | 330 | 4 | 4 | 0 | 2019.6 | 626076 | [6 empty] | 0 | 0
16 | 長島防災コミュニティセンター | - | 2F | 4 | DS |  |  | 1 | 12 | 片反射笠付トラフ形ベースライト | 1 | FL20 | 0 | 0 | ガード付 | 0 | 0 | 0 | 28 | 1 | 1 | 0 | 0.336 | 104.16 | [6 empty] | 0 | 0
16 | 長島防災コミュニティセンター | - | 2F | 5 | 倉庫2 |  |  | 4 | 50 | 逆富士ベースライト | 2 | FHF32 | 0 | 0 | 0 | 0 | 0 | 0 | 36 | 2 | 4 | 0 | 28.8 | 8928 | [6 empty] | 0 | 0
16 | 長島防災コミュニティセンター | - | 2F | 6 | ステージ |  |  | 4 | 50 | 笠付トラフ形ベースライト | 2 | FHF32 | 0 | 0 | 0 | 0 | 0 | 0 | 36 | 4 | 8 | 0 | 57.6 | 17856 | [6 empty] | 0 | 0
16 | 長島防災コミュニティセンター | - | 2F | 7 | 更衣室 |  |  | 4 | 50 | 逆富士ベースライト | 2 | FHF32 | 0 | 0 | 0 | 0 | 0 | 0 | 36 | 2 | 4 | 0 | 28.8 | 8928 | [6 empty] | 0 | 0
16 | 長島防災コミュニティセンター | - | 2F | 8 | DS |  |  | 1 | 12 | 片反射笠付トラフ形ベースライト | 1 | FL20 | 0 | 0 | ガード付 | 0 | 0 | 0 | 28 | 1 | 1 | 0 | 0.336 | 104.16 | [6 empty] | 0 | 0
16 | 長島防災コミュニティセンター | - | 2F | 9 | 研修室 |  |  | 5 | 306 | 埋込ベースライト | 2 | FHF32 | 0 | W220想定 | 0 | 0 | 0 | 0 | 36 | 8 | 16 | 0 | 881.28 | 273196.8 | [6 empty] | 0 | 0
16 | 長島防災コミュニティセンター | - | 2F | 10 | 機器倉庫 |  |  | 1 | 306 | 逆富士ベースライト | 2 | FHF32 | 0 | 0 | 0 | 0 | 0 | 0 | 36 | 5 | 10 | 0 | 110.16 | 34149.6 | [6 empty] | 0 | 0
16 | 長島防災コミュニティセンター | - | 2F | 11 | 多目的便所 |  |  | 7.75 | 306 | ダウンライト | 1 | FHT24 | 0 | Φ150想定 | 0 | 0 | 銀色鏡面仕上 | 0 | 27 | 2 | 2 | 0 | 128.061 | 39698.91 | [6 empty] | 0 | 0
16 | 長島防災コミュニティセンター | - | 2F | 11 | 多目的便所 | 壁付 |  | 7.775 | 306 | ウォールライト | 1 | FL20 | 0 | 0 | 0 | 0 | 0 | 0 | 28 | 1 | 1 | 0 | 66.6162 | 20651.022 | [6 empty] | 0 | 0
16 | 長島防災コミュニティセンター | - | 2F | 12 | 男子更衣室 |  |  | 1 | 306 | シーリングライト | 1 | FHF32 | 0 | 0 | 防湿・防雨型 | 0 | カバー付 | 0 | 36 | 1 | 1 | 0 | 11.016 | 3414.96 | [6 empty] | 0 | 0
16 | 長島防災コミュニティセンター | - | 2F | 12 | 男子更衣室 | 壁付 |  | 1 | 306 | ウォールライト | 1 | FPL18 | 0 | 0 | 防雨型 | 0 | 0 | 0 | 26 | 1 | 1 | 0 | 7.956 | 2466.36 | [6 empty] | 0 | 0
16 | 長島防災コミュニティセンター | - | 2F | 13 | 女子更衣室 |  |  | 1 | 306 | シーリングライト | 1 | FHF32 | 0 | 0 | 防湿・防雨型 | 0 | カバー付 | 0 | 36 | 1 | 1 | 0 | 11.016 | 3414.96 | [6 empty] | 0 | 0
16 | 長島防災コミュニティセンター | - | 2F | 13 | 女子更衣室 | 壁付 |  | 1 | 306 | ウォールライト | 1 | FPL18 | 0 | 0 | 防雨型 | 0 | 0 | 0 | 26 | 1 | 1 | 0 | 7.956 | 2466.36 | [6 empty] | 0 | 0
16 | 長島防災コミュニティセンター | - | 2F | 14 | 男子シャワー室 |  |  | 1 | 306 | ブラケット灯 | 1 | FCL30 | 0 | 0 | 防雨型 | 0 | 丸カバー付 | 0 | 34 | 2 | 2 | 0 | 20.808 | 6450.48 | [6 empty] | 0 | 0
16 | 長島防災コミュニティセンター | - | 2F | 15 | 女子シャワー室 |  |  | 1 | 306 | ブラケット灯 | 1 | FCL30 | 0 | 0 | 防雨型 | 0 | 丸カバー付 | 0 | 34 | 2 | 2 | 0 | 20.808 | 6450.48 | [6 empty] | 0 | 0
16 | 長島防災コミュニティセンター | - | 2F | 16 | 女子便所 |  |  | 7.75 | 306 | ダウンライト | 1 | FHT24 | 0 | Φ150想定 | 0 | 0 | 銀色鏡面仕上 | 0 | 27 | 7 | 7 | 0 | 448.2135 | 138946.185 | [6 empty] | 0 | 0
16 | 長島防災コミュニティセンター | - | 2F | 16 | 女子便所 | 壁付 |  | 7.75 | 306 | ウォールライト | 1 | FL20 | 0 | 0 | 0 | 0 | 0 | 0 | 28 | 3 | 3 | 0 | 199.206 | 61753.86 | [6 empty] | 0 | 0
16 | 長島防災コミュニティセンター | - | 2F | 17 | 男子便所 |  |  | 7.75 | 306 | ダウンライト | 1 | FHT24 | 0 | Φ150想定 | 0 | 0 | 銀色鏡面仕上 | 0 | 27 | 5 | 5 | 0 | 320.1525 | 99247.275 | [6 empty] | 0 | 0
16 | 長島防災コミュニティセンター | - | 2F | 17 | 男子便所 | 壁付 |  | 7.75 | 306 | ウォールライト | 1 | FL20 | 0 | 0 | 0 | 0 | 0 | 0 | 28 | 2 | 2 | 0 | 132.804 | 41169.24 | [6 empty] | 0 | 0
16 | 長島防災コミュニティセンター | - | 2F | 18 | 調理室 |  |  | 1 | 306 | 逆富士ベースライト | 2 | FHF32 | 0 | 0 | 防湿・防雨型 | 0 | 0 | 0 | 36 | 4 | 8 | 0 | 88.128 | 27319.68 | [6 empty] | 0 | 0
16 | 長島防災コミュニティセンター | - | 2F | 19 | ホール・廊下 |  |  | 7.75 | 306 | ダウンライト | 1 | FHT32 | 0 | Φ150想定 | 0 | 0 | 銀色鏡面仕上 | 0 | 35 | 22 | 22 | 0 | 1826.055 | 566077.05 | [6 empty] | 0 | 0
16 | 長島防災コミュニティセンター | - | 2F | 20 | バルコニー | 壁付 |  | 4 | 306 | ウォールライト | 1 | FL20 | 0 | 0 | 0 | 0 | カバー付 | 0 | 28 | 5 | 5 | 0 | 171.36 | 53121.6 | [6 empty] | 0 | 0
16 | 長島防災コミュニティセンター | - | 1-2F | K-1 | 階段室 |  |  | 7.8 | 306 | 階段通路誘導灯 | 1 | FHF32 | 0 | 0 | ブラケット | 0 | 0 | 0 | 36 | 2 | 2 | 0 | 171.8496 | 53273.376 | [6 empty] | 0 | 0
16 | 長島防災コミュニティセンター | - | 1-2F | OK-1 | 屋外階段1 | 壁付 |  | 4 | 306 | ブラケット灯 | 1 | FDL18 | 0 | 0 | 防雨型 | 0 | 角形 | 0 | 26 | 1 | 1 | 0 | 31.824 | 9865.44 | [6 empty] | 0 | 0
16 | 長島防災コミュニティセンター | - | 1-2F | OK-2 | 屋外階段2 | 壁付 |  | 4 | 306 | ブラケット灯 | 1 | FDL18 | 0 | 0 | 防雨型 | 0 | 角形 | 0 | 26 | 1 | 1 | 0 | 31.824 | 9865.44 | [6 empty] | 0 | 0
16 | 長島防災コミュニティセンター | 屋外 | - | - | 街路灯 |  |  | 12 | 365 | 街路灯 | 1 | HF200 | 0 | 0 | 上部ミラー加工 | 0 | 丸グローブ形 | 0 | 228 | 7 | 7 | 0 | 6990.48 | 2167048.8 | [6 empty] | 0 | 0
16 | 長島防災コミュニティセンター | 屋外 | - | - | 屋外 | [5 empty] | 0 | - | 0 | 0 | 0 | 0 | 0 | 0 | 0 |  | - | 0 | - | - | 対象外 | [5 empty] | 0 | 0
16 | 長島防災コミュニティセンター | [9 empty] | 0 | - | 0 | 0 | 0 | 0 | 0 | 0 | 0 |  | - | 0 | - | - | [6 empty] | 0 | 0
16 | 長島防災コミュニティセンター | [9 empty] | 0 | - | 0 | 0 | 0 | 0 | 0 | 0 | 0 |  | - | 0 | - | - | [6 empty] | 0 | 0
16 | 長島防災コミュニティセンター | [9 empty] | 0 | - | 0 | 0 | 0 | 0 | 0 | 0 | 0 |  | - | 0 | - | - | [6 empty] | 0 | 0
16 | 長島防災コミュニティセンター | [9 empty] | 0 | - | 0 | 0 | 0 | 0 | 0 | 0 | 0 |  | - | 0 | - | - | [6 empty] | 0 | 0
16 | 長島防災コミュニティセンター | [21 empty] | 既存照明 消費電力量 | 既存照明 従量電気料金（円） | [6 empty] | ご提案LED照明 消費電力量 | ご提案LED照明 従量電気料金（円） | LED照明 CO2排出量
16 | 長島防災コミュニティセンター | [21 empty] | kWh/年 | 10 | [6 empty] | kWh/年 | 10 | t-CO2/年
16 | 長島防災コミュニティセンター | [21 empty] | 26838.8595 | 8320046.445 | [6 empty] | 0 | 0 | 0
16 | 長島防災コミュニティセンター | [22 empty] | (指定金額）
16 | 長島防災コミュニティセンター | [22 empty] | 現状交換ランプ費 削減額（円） | [6 empty] | 削減効果 消費電力量 | 削減効果 従量電気料金（円） | 削減効果 CO2排出量
16 | 長島防災コミュニティセンター | [22 empty] | 10 | [6 empty] | kWh/年 | 10 | t-CO2/年
16 | 長島防災コミュニティセンター | [22 empty] | 857723.2882 | [6 empty] | 26838.8595 | 8320046.445 | 11.0308
16 | 長島防災コミュニティセンター | [22 empty] | (指定金額）
16 | 長島防災コミュニティセンター
16 | 長島防災コミュニティセンター
16 | 長島防災コミュニティセンター
16 | 長島防災コミュニティセンター
16 | 長島防災コミュニティセンター
16 | 長島防災コミュニティセンター
16 | 長島防災コミュニティセンター
17 | 桑部まちづくり拠点施設 | 17_桑部まちづくり拠点施設 LED照明 リース導入シミュレーション
17 | 桑部まちづくり拠点施設 | 省エネ効果シミュレーション
17 | 桑部まちづくり拠点施設 | リース期間 |  |  | 10
17 | 桑部まちづくり拠点施設 | 試算期間 |  |  | 10
17 | 桑部まちづくり拠点施設 | 従量電気代単価(※1) |  |  | 31
17 | 桑部まちづくり拠点施設 | 基本料金 |  |  | -
17 | 桑部まちづくり拠点施設 | (※1)電力料金単価 31 円/kWh(税込) [日本照明工業会 ガイド A139-2023]
17 | 桑部まちづくり拠点施設 | 建物名 | 階数 | 積算 図面 番号 | 部屋名 | 備考 | 仮設必要箇所 | 点灯時間 | 稼働日数 | 器具種類 | 灯数 | ランプ種別 | 口金 | 器具寸法 | 器具仕様詳細① | 器具仕様詳細② | 器具仕様詳細③ | 非常灯 | 消費電力 | 器具台数 | ランプ本数 | 色温度 | 消費電力量(kWh) | 従量電気料金（円） | 製品仕様 | 型番 | メーカー | 定格光束 | 消費電力 | 数量 | 消費電力量(kWh) | 従量電気料金（円）
17 | 桑部まちづくり拠点施設 | [5 empty] | 器具高さ | /日 | /年 | [9 empty] | W/本 | 台 | 本 |  | kWh/年 | 10 |  |  |  | lm/台・本 | W/台・本 | 台・本 | kWh/年 | 10
17 | 桑部まちづくり拠点施設 | 桑部まちづくり | 1F | 1 | 玄関(軒下) |  |  | 4 | 256 | 半埋込器具 | 1 | IL100 | 0 | □100想定 | 軒下用 | 0 | 角型/アルミバッフル付 | 0 | 90 | 2 | 2 | 0 | 184.32 | 57139.2 | [6 empty] | 0 | 0
17 | 桑部まちづくり拠点施設 | 桑部まちづくり | 1F | 2 | 玄関 |  |  | 4 | 256 | 埋込スクエア | 5 | FL20 | 0 | □639想定 | 0 | 0 | 白アルミ枠バッフル付/プリズムアクリルパネル付 | 0 | 28 | 1 | 5 | 0 | 143.36 | 44441.6 | [6 empty] | 0 | 0
17 | 桑部まちづくり拠点施設 | 桑部まちづくり | 1F | 3 | 【仮】部屋1 |  |  | 8.5 | 256 | 直付スクエア | 5 | FL20 | 0 | □639想定 | 0 | 0 | 和風 | 0 | 28 | 2 | 10 | 0 | 609.28 | 188876.8 | [6 empty] | 0 | 0
17 | 桑部まちづくり拠点施設 | 桑部まちづくり | 1F | 3 | 【仮】部屋1 |  |  | 8.5 | 256 | ダウンライト | 1 | IL75 | 0 | □100想定 | 0 | 0 | 角型/木製枠付/乳白アクリルパネル付 | 0 | 75 | 1 | 1 | 0 | 163.2 | 50592 | [6 empty] | 0 | 0
17 | 桑部まちづくり拠点施設 | 桑部まちづくり | 1F | 3 | 【仮】部屋1 |  |  | 24 | 365 | 埋込専用型非常灯 | 1 | 非常灯用20 | 0 | □100想定 | 0 | 0 | 角型/木製カバー付 | 電池内蔵 | 3 | 2 | 2 | 0 | 52.56 | 16293.6 | [6 empty] | 0 | 0
17 | 桑部まちづくり拠点施設 | 桑部まちづくり | 1F | 4 | 【仮】部屋2 |  |  | 8.5 | 256 | ダウンライト | 1 | IL75 | 0 | □100想定 | 0 | 0 | 角型/木製枠付/乳白アクリルパネル付 | 0 | 75 | 3 | 3 | 0 | 489.6 | 151776 | [6 empty] | 0 | 0
17 | 桑部まちづくり拠点施設 | 桑部まちづくり | 1F | 5 | 【仮】部屋3 |  |  | 8.5 | 256 | 逆富士ベースライト | 2 | FL20 | 0 | 0 | 0 | 0 | 0 | 0 | 28 | 1 | 2 | 0 | 121.856 | 37775.36 | [6 empty] | 0 | 0
17 | 桑部まちづくり拠点施設 | 桑部まちづくり | 1F | 6 | 【仮】部屋4 |  |  | 8.5 | 256 | ダウンライト | 1 | FCL30 | 0 | 0 | 0 | 0 | 乳白アクリルカバー付 | 0 | 34 | 1 | 1 | 0 | 73.984 | 22935.04 | [6 empty] | 0 | 0
17 | 桑部まちづくり拠点施設 | 桑部まちづくり | 1F | 7 | 男子女子トイレ入口 |  |  | 4 | 256 | ダウンライト | 1 | IL75 | 0 | Φ150想定 | ウォールウォッシャー/送り端子付 | 0 | 銀色鏡面仕上/アイボリー半つや消し枠付 | 0 | 75 | 1 | 1 | 0 | 76.8 | 23808 | [6 empty] | 0 | 0
17 | 桑部まちづくり拠点施設 | 桑部まちづくり | 1F | 8 | 男子トイレ |  |  | 4 | 256 | 埋込ベースライト | 1 | FL20 | 0 | W300想定 | グレアラス仕上 | 0 | ホワイトブロンズ仕上枠付/プリズムアクリルパネル付 | 0 | 28 | 1 | 1 | 0 | 28.672 | 8888.32 | [6 empty] | 0 | 0
17 | 桑部まちづくり拠点施設 | 桑部まちづくり | 1F | 8 | 男子トイレ |  |  | 4 | 256 | ダウンライト | 1 | IL75 | 0 | Φ150想定 | 送り端子付/ハイビーム電球付 | 0 | アイボリー半つや消しアルミ枠付 | 0 | 75 | 2 | 2 | 0 | 153.6 | 47616 | [6 empty] | 0 | 0
17 | 桑部まちづくり拠点施設 | 桑部まちづくり | 1F | 8 | 男子トイレ |  |  | 4 | 256 | ダウンライト | 1 | IL40 | 0 | Φ150想定 | 送り端子付 | 0 | 銀色型地仕上アルミ反射板付/ホワイト枠付 | 0 | 36 | 1 | 1 | 0 | 36.864 | 11427.84 | [6 empty] | 0 | 0
17 | 桑部まちづくり拠点施設 | 桑部まちづくり | 1F | 9 | 女子トイレ |  |  | 4 | 256 | 埋込ベースライト | 1 | FL20 | 0 | W300想定 | グレアラス仕上 | 0 | ホワイトブロンズ仕上枠付/プリズムアクリルパネル付 | 0 | 28 | 1 | 1 | 0 | 28.672 | 8888.32 | [6 empty] | 0 | 0
17 | 桑部まちづくり拠点施設 | 桑部まちづくり | 1F | 9 | 女子トイレ |  |  | 4 | 256 | ダウンライト | 1 | IL75 | 0 | Φ150想定 | 送り端子付/ハイビーム電球付 | 0 | アイボリー半つや消しアルミ枠付 | 0 | 75 | 2 | 2 | 0 | 153.6 | 47616 | [6 empty] | 0 | 0
17 | 桑部まちづくり拠点施設 | 桑部まちづくり | 1F | 9 | 女子トイレ |  |  | 4 | 256 | ダウンライト | 1 | IL40 | 0 | Φ150想定 | 送り端子付 | 0 | 銀色型地仕上アルミ反射板付/ホワイト枠付 | 0 | 36 | 2 | 2 | 0 | 73.728 | 22855.68 | [6 empty] | 0 | 0
17 | 桑部まちづくり拠点施設 | 桑部まちづくり | 1F | 10 | 廊下1 | 壁付 |  | 4 | 256 | 表示灯 | 1 | FL10 | 0 | 0 | TOILET | 壁直付 | こげ茶色地黄色文字/白色仕上アルミ枠付 | 0 | 13 | 1 | 1 | 0 | 13.312 | 4126.72 | [6 empty] | 0 | 0
17 | 桑部まちづくり拠点施設 | 桑部まちづくり | 1F | 10 | 廊下1 |  |  | 4 | 256 | ダウンライト | 1 | IL75 | 0 | Φ150想定 | 送り端子付 | 0 | 銀色鏡面仕上/アイボリー半つや消し枠付 | 0 | 75 | 11 | 11 | 0 | 844.8 | 261888 | [6 empty] | 0 | 0
17 | 桑部まちづくり拠点施設 | 桑部まちづくり | 1F | 10 | 廊下1 |  |  | 24 | 365 | 埋込専用型非常灯 | 1 | 非常灯用20 | 0 | Φ100想定 | 0 | 0 | 0 | 電池内蔵 | 3 | 2 | 2 | 0 | 52.56 | 16293.6 | [6 empty] | 0 | 0
17 | 桑部まちづくり拠点施設 | 桑部まちづくり | 1F | 10 | 廊下1 |  |  | 24 | 365 | C級 誘導灯 | 1 | FL10 | 0 | W300想定 | 通路 | 壁埋込 | 片面 | 0 | 13 | 1 | 1 | 0 | 113.88 | 35302.8 | [6 empty] | 0 | 0
17 | 桑部まちづくり拠点施設 | 桑部まちづくり | 1F | 10 | 廊下1 |  |  | 24 | 365 | B級BL形 誘導灯 | 1 | FL20 | 0 | 0 | 避難口 | パイプ吊(舟形) | 片面 | 0 | 28 | 1 | 1 | 0 | 245.28 | 76036.8 | [6 empty] | 0 | 0
17 | 桑部まちづくり拠点施設 | 桑部まちづくり | 1F | 11 | 【仮】部屋5 |  |  | 8.5 | 256 | 埋込ベースライト | 2 | FLR40 | 0 | W300想定 | 射光角15度 | 0 | 反射板白色仕上 | 0 | 47 | 4 | 8 | 0 | 818.176 | 253634.56 | [6 empty] | 0 | 0
17 | 桑部まちづくり拠点施設 | 桑部まちづくり | 1F | 11 | 【仮】部屋5 |  |  | 24 | 365 | 埋込専用型非常灯 | 1 | 非常灯用20 | 0 | Φ100想定 | 0 | 0 | 0 | 電池内蔵 | 3 | 1 | 1 | 0 | 26.28 | 8146.8 | [6 empty] | 0 | 0
17 | 桑部まちづくり拠点施設 | 桑部まちづくり | 1F | 11 | 【仮】部屋5 |  |  | 24 | 365 | B級BL形 誘導灯 | 1 | FL20 | 0 | 0 | 避難口 | パイプ吊(舟形) | 片面 | 0 | 28 | 1 | 1 | 0 | 245.28 | 76036.8 | [6 empty] | 0 | 0
17 | 桑部まちづくり拠点施設 | 桑部まちづくり | 1F | 12 | 廊下2 |  |  | 4 | 256 | 逆富士ベースライト | 2 | FL20 | 0 | 0 | 0 | 0 | 0 | 0 | 28 | 1 | 2 | 0 | 57.344 | 17776.64 | [6 empty] | 0 | 0
17 | 桑部まちづくり拠点施設 | 桑部まちづくり | 1F | 12 | 廊下2 |  |  | 24 | 365 | 埋込専用型非常灯 | 1 | 非常灯用20 | 0 | Φ100想定 | 0 | 0 | 0 | 電池内蔵 | 3 | 1 | 1 | 0 | 26.28 | 8146.8 | [6 empty] | 0 | 0
17 | 桑部まちづくり拠点施設 | 桑部まちづくり | 1F | 12 | 廊下2 |  |  | 24 | 365 | B級BL形 誘導灯 | 1 | FL20 | 0 | 0 | 避難口 | パイプ吊(舟形) | 片面 | 0 | 28 | 1 | 1 | 0 | 245.28 | 76036.8 | [6 empty] | 0 | 0
17 | 桑部まちづくり拠点施設 | 桑部まちづくり | 1F | 13 | 【仮】部屋6 |  |  | 8.5 | 256 | 逆富士ベースライト | 2 | FL20 | 0 | 0 | 0 | 0 | 0 | 0 | 28 | 1 | 2 | 0 | 121.856 | 37775.36 | [6 empty] | 0 | 0
17 | 桑部まちづくり拠点施設 | 桑部まちづくり | 1F | 14 | 【仮】部屋7 |  |  | 8.5 | 256 | 逆富士ベースライト | 2 | FL20 | 0 | 0 | 0 | 0 | 0 | 0 | 28 | 1 | 2 | 0 | 121.856 | 37775.36 | [6 empty] | 0 | 0
17 | 桑部まちづくり拠点施設 | 桑部まちづくり | 1F | 15 | 【仮】部屋8 |  |  | 8.5 | 256 | 逆富士ベースライト | 2 | FL20 | 0 | 0 | 0 | 0 | 0 | 0 | 28 | 1 | 2 | 0 | 121.856 | 37775.36 | [6 empty] | 0 | 0
17 | 桑部まちづくり拠点施設 | 桑部まちづくり | 1F | 16 | 【仮】部屋9 |  |  | 8.5 | 256 | 埋込ベースライト | 2 | FLR40 | 0 | W300想定 | 射光角15度 | 0 | 反射板白色仕上 | 0 | 47 | 16 | 32 | 0 | 3272.704 | 1014538.24 | [6 empty] | 0 | 0
17 | 桑部まちづくり拠点施設 | 桑部まちづくり | 1F | 16 | 【仮】部屋9 |  |  | 8.5 | 256 | 逆富士ベースライト | 2 | FLR40 | 0 | 0 | 0 | 0 | 亜鉛メッキ仕上/反射板白色仕上 | 0 | 47 | 2 | 4 | 0 | 409.088 | 126817.28 | [6 empty] | 0 | 0
17 | 桑部まちづくり拠点施設 | 桑部まちづくり | 1F | 16 | 【仮】部屋9 |  |  | 24 | 365 | 埋込専用型非常灯 | 1 | 非常灯用20 | 0 | Φ100想定 | 0 | 0 | 0 | 電池内蔵 | 3 | 4 | 4 | 0 | 105.12 | 32587.2 | [6 empty] | 0 | 0
17 | 桑部まちづくり拠点施設 | 桑部まちづくり | 1F | 16 | 【仮】部屋9 |  |  | 24 | 365 | B級BL形 誘導灯 | 1 | FL20 | 0 | 0 | 避難口 | パイプ吊(舟形) | 片面 | 0 | 28 | 2 | 2 | 0 | 490.56 | 152073.6 | [6 empty] | 0 | 0
17 | 桑部まちづくり拠点施設 | 桑部まちづくり | 1F | 17 | 外壁 | 壁付 |  | 4 | 256 | ウォールライト | 1 | FL20 | 0 | 0 | 防湿・防雨型 | 0 | ホワイトブロンズ仕上枠付/乳白アクリルカバー付 | 0 | 28 | 1 | 1 | 0 | 28.672 | 8888.32 | [6 empty] | 0 | 0
17 | 桑部まちづくり拠点施設 | 桑部まちづくり | 1F | 17 | 外壁 | 壁付 |  | 4 | 256 | ブラケット灯 | 1 | HF100 | 0 | 0 | 防雨型 | フランジ式 | 角型透明ガラスグローブ付 | 0 | 120 | 3 | 3 | 0 | 368.64 | 114278.4 | [6 empty] | 0 | 0
17 | 桑部まちづくり拠点施設 | 桑部まちづくり | 2F | 1 | 【仮】部屋1 |  |  | 8.5 | 256 | 埋込ベースライト | 2 | FLR40 | 0 | W300想定 | 射光角15度 | 0 | 反射板白色仕上 | 0 | 47 | 16 | 32 | 0 | 3272.704 | 1014538.24 | [6 empty] | 0 | 0
17 | 桑部まちづくり拠点施設 | 桑部まちづくり | 2F | 1 | 【仮】部屋1 |  |  | 24 | 365 | 埋込専用型非常灯 | 1 | 非常灯用20 | 0 | Φ100想定 | 0 | 0 | 0 | 電池内蔵 | 3 | 4 | 4 | 0 | 105.12 | 32587.2 | [6 empty] | 0 | 0
17 | 桑部まちづくり拠点施設 | 桑部まちづくり | 2F | 1 | 【仮】部屋1 |  |  | 24 | 365 | B級BL形 誘導灯 | 1 | FL20 | 0 | 0 | 避難口 | パイプ吊(舟形) | 片面 | 0 | 28 | 2 | 2 | 0 | 490.56 | 152073.6 | [6 empty] | 0 | 0
17 | 桑部まちづくり拠点施設 | 桑部まちづくり | 2F | 2 | 【仮】部屋2 |  |  | 8.5 | 256 | 埋込ベースライト | 2 | FLR40 | 0 | W300想定 | 射光角15度 | 0 | 反射板白色仕上 | 0 | 47 | 4 | 8 | 0 | 818.176 | 253634.56 | [6 empty] | 0 | 0
17 | 桑部まちづくり拠点施設 | 桑部まちづくり | 2F | 2 | 【仮】部屋2 |  |  | 24 | 365 | 埋込専用型非常灯 | 1 | 非常灯用20 | 0 | Φ100想定 | 0 | 0 | 0 | 電池内蔵 | 3 | 1 | 1 | 0 | 26.28 | 8146.8 | [6 empty] | 0 | 0
17 | 桑部まちづくり拠点施設 | 桑部まちづくり | 2F | 3 | 【仮】部屋3 |  |  | 8.5 | 256 | 埋込ベースライト | 2 | FLR40 | 0 | W300想定 | 射光角15度 | 0 | 反射板白色仕上 | 0 | 47 | 4 | 8 | 0 | 818.176 | 253634.56 | [6 empty] | 0 | 0
17 | 桑部まちづくり拠点施設 | 桑部まちづくり | 2F | 3 | 【仮】部屋3 |  |  | 24 | 365 | 埋込専用型非常灯 | 1 | 非常灯用20 | 0 | Φ100想定 | 0 | 0 | 0 | 電池内蔵 | 3 | 1 | 1 | 0 | 26.28 | 8146.8 | [6 empty] | 0 | 0
17 | 桑部まちづくり拠点施設 | 桑部まちづくり | 2F | 4 | 【仮】部屋4 |  |  | 8.5 | 256 | 埋込ベースライト | 2 | FLR40 | 0 | W300想定 | 射光角15度 | 0 | 反射板白色仕上 | 0 | 47 | 4 | 8 | 0 | 818.176 | 253634.56 | [6 empty] | 0 | 0
17 | 桑部まちづくり拠点施設 | 桑部まちづくり | 2F | 4 | 【仮】部屋4 |  |  | 24 | 365 | 埋込専用型非常灯 | 1 | 非常灯用20 | 0 | Φ100想定 | 0 | 0 | 0 | 電池内蔵 | 3 | 1 | 1 | 0 | 26.28 | 8146.8 | [6 empty] | 0 | 0
17 | 桑部まちづくり拠点施設 | 桑部まちづくり | 2F | 5 | 【仮】部屋5 |  |  | 8.5 | 256 | 逆富士ベースライト | 2 | FL20 | 0 | 0 | 0 | 0 | 0 | 0 | 28 | 1 | 2 | 0 | 121.856 | 37775.36 | [6 empty] | 0 | 0
17 | 桑部まちづくり拠点施設 | 桑部まちづくり | 2F | 6 | 男子トイレ |  |  | 4 | 256 | 埋込ベースライト | 1 | FL20 | 0 | W300想定 | グレアラス仕上 | 0 | ホワイトブロンズ仕上枠付/プリズムアクリルパネル付 | 0 | 28 | 1 | 1 | 0 | 28.672 | 8888.32 | [6 empty] | 0 | 0
17 | 桑部まちづくり拠点施設 | 桑部まちづくり | 2F | 6 | 男子トイレ |  |  | 4 | 256 | ダウンライト | 1 | IL75 | 0 | Φ150想定 | 送り端子付/ハイビーム電球付 | 0 | アイボリー半つや消しアルミ枠付 | 0 | 75 | 2 | 2 | 0 | 153.6 | 47616 | [6 empty] | 0 | 0
17 | 桑部まちづくり拠点施設 | 桑部まちづくり | 2F | 6 | 男子トイレ |  |  | 4 | 256 | ダウンライト | 1 | IL40 | 0 | Φ150想定 | 送り端子付 | 0 | 銀色型地仕上アルミ反射板付/ホワイト枠付 | 0 | 36 | 1 | 1 | 0 | 36.864 | 11427.84 | [6 empty] | 0 | 0
17 | 桑部まちづくり拠点施設 | 桑部まちづくり | 2F | 7 | 女子トイレ |  |  | 4 | 256 | 埋込ベースライト | 1 | FL20 | 0 | W300想定 | グレアラス仕上 | 0 | ホワイトブロンズ仕上枠付/プリズムアクリルパネル付 | 0 | 28 | 1 | 1 | 0 | 28.672 | 8888.32 | [6 empty] | 0 | 0
17 | 桑部まちづくり拠点施設 | 桑部まちづくり | 2F | 7 | 女子トイレ |  |  | 4 | 256 | ダウンライト | 1 | IL75 | 0 | Φ150想定 | 送り端子付/ハイビーム電球付 | 0 | アイボリー半つや消しアルミ枠付 | 0 | 75 | 2 | 2 | 0 | 153.6 | 47616 | [6 empty] | 0 | 0
17 | 桑部まちづくり拠点施設 | 桑部まちづくり | 2F | 7 | 女子トイレ |  |  | 4 | 256 | ダウンライト | 1 | IL40 | 0 | Φ150想定 | 送り端子付 | 0 | 銀色型地仕上アルミ反射板付/ホワイト枠付 | 0 | 36 | 3 | 3 | 0 | 110.592 | 34283.52 | [6 empty] | 0 | 0
17 | 桑部まちづくり拠点施設 | 桑部まちづくり | 2F | 8 | 廊下 |  |  | 4 | 256 | ダウンライト | 1 | IL75 | 0 | Φ150想定 | 送り端子付 | 0 | 銀色鏡面仕上/アイボリー半つや消し枠付 | 0 | 75 | 16 | 16 | 0 | 1228.8 | 380928 | [6 empty] | 0 | 0
17 | 桑部まちづくり拠点施設 | 桑部まちづくり | 2F | 8 | 廊下 |  |  | 24 | 365 | 埋込専用型非常灯 | 1 | 非常灯用20 | 0 | Φ100想定 | 0 | 0 | 0 | 電池内蔵 | 3 | 2 | 2 | 0 | 52.56 | 16293.6 | [6 empty] | 0 | 0
17 | 桑部まちづくり拠点施設 | 桑部まちづくり | 2F | 8 | 廊下 |  |  | 24 | 365 | C級 誘導灯 | 1 | FL10 | 0 | W300想定 | 通路 | 壁埋込 | 片面 | 0 | 13 | 1 | 1 | 0 | 113.88 | 35302.8 | [6 empty] | 0 | 0
17 | 桑部まちづくり拠点施設 | 桑部まちづくり | 1-2F | K-1 | 階段1 |  |  | 4 | 256 | ウォールライト | 1 | FL20 | 0 | 0 | 0 | 0 | 乳白アクリルカバー付 | 0 | 28 | 1 | 1 | 0 | 28.672 | 8888.32 | [6 empty] | 0 | 0
17 | 桑部まちづくり拠点施設 | 桑部まちづくり | 1-2F | K-1 | 階段1 |  |  | 24 | 365 | 埋込専用型非常灯 | 1 | 非常灯用20 | 0 | □100想定 | 0 | 0 | 角型 | 電池内蔵 | 3 | 1 | 1 | 0 | 26.28 | 8146.8 | [6 empty] | 0 | 0
17 | 桑部まちづくり拠点施設 | 桑部まちづくり | 1-2F | K-1 | 階段1 |  |  | 24 | 365 | B級BL形 誘導灯 | 1 | FL20 | 0 | 0 | 避難口 | パイプ吊(舟形) | 片面 | 0 | 28 | 1 | 1 | 0 | 245.28 | 76036.8 | [6 empty] | 0 | 0
17 | 桑部まちづくり拠点施設 | 桑部まちづくり | 1-2F | K-1 | 階段1 |  |  | 4 | 256 | 埋込ベースライト | 2 | FLR40 | 0 | W300想定 | 間接照明/ランプ両サイド式 | 0 | 0 | 0 | 47 | 1 | 2 | 0 | 96.256 | 29839.36 | [6 empty] | 0 | 0
17 | 桑部まちづくり拠点施設 | 桑部まちづくり | 1-2F | K-2 | 階段2 | 壁付 |  | 4 | 256 | ブラケット灯 | 1 | HF100 | 0 | 0 | 防雨型 | フランジ式 | 角型透明ガラスグローブ付 | 0 | 120 | 2 | 2 | 0 | 245.76 | 76185.6 | [6 empty] | 0 | 0
17 | 桑部まちづくり拠点施設 | 屋外 | - | - | 屋外1 |  |  | 12 | 365 | 庭園灯 | 1 | IL60 | 0 | 0 | 0 | 0 | 遮光ルーバー付/透明ガラスカバー付 | 0 | 54 | 2 | 2 | 0 | 473.04 | 146642.4 | [6 empty] | 0 | 0
17 | 桑部まちづくり拠点施設 | 屋外 | - | - | 屋外2 |  | 4.5 | 12 | 365 | 街路灯 | 1 | HF100 | 0 | ポール上部□60・下部□75 | ポール開口有 | 2灯用 | 角型透明ガラスグローブ付 | 0 | 120 | 8 | 8 | 0 | 4204.8 | 1303488 | [6 empty] | 0 | 0
17 | 桑部まちづくり拠点施設 | [9 empty] | 0 | - | 0 | 0 | 0 | 0 | 0 | 0 | 0 |  | - | 0 | - | - | [6 empty] | 0 | 0
17 | 桑部まちづくり拠点施設 | [9 empty] | 0 | - | 0 | 0 | 0 | 0 | 0 | 0 | 0 |  | - | 0 | - | - | [6 empty] | 0 | 0
17 | 桑部まちづくり拠点施設 | [9 empty] | 0 | - | 0 | 0 | 0 | 0 | 0 | 0 | 0 |  | - | 0 | - | - | [6 empty] | 0 | 0
17 | 桑部まちづくり拠点施設 | [9 empty] | 0 | - | 0 | 0 | 0 | 0 | 0 | 0 | 0 |  | - | 0 | - | - | [6 empty] | 0 | 0
17 | 桑部まちづくり拠点施設 | [21 empty] | 既存照明 消費電力量 | 既存照明 従量電気料金（円） | [6 empty] | ご提案LED照明 消費電力量 | ご提案LED照明 従量電気料金（円） | LED照明 CO2排出量
17 | 桑部まちづくり拠点施設 | [21 empty] | kWh/年 | 10 | [6 empty] | kWh/年 | 10 | t-CO2/年
17 | 桑部まちづくり拠点施設 | [21 empty] | 23869.856 | 7399655.36 | [6 empty] | 0 | 0 | 0
17 | 桑部まちづくり拠点施設 | [22 empty] | (指定金額）
17 | 桑部まちづくり拠点施設 | [22 empty] | 現状交換ランプ費 削減額（円） | [6 empty] | 削減効果 消費電力量 | 削減効果 従量電気料金（円） | 削減効果 CO2排出量
17 | 桑部まちづくり拠点施設 | [22 empty] | 10 | [6 empty] | kWh/年 | 10 | t-CO2/年
17 | 桑部まちづくり拠点施設 | [22 empty] | 548079.0588 | [6 empty] | 23869.856 | 7399655.36 | 9.8105
17 | 桑部まちづくり拠点施設 | [22 empty] | (指定金額）
17 | 桑部まちづくり拠点施設
17 | 桑部まちづくり拠点施設
17 | 桑部まちづくり拠点施設
17 | 桑部まちづくり拠点施設
17 | 桑部まちづくり拠点施設
17 | 桑部まちづくり拠点施設
17 | 桑部まちづくり拠点施設
18 | 在良まちづくり拠点施設 | 18_在良まちづくり拠点施設 LED照明 リース導入シミュレーション
18 | 在良まちづくり拠点施設 | 省エネ効果シミュレーション
18 | 在良まちづくり拠点施設 | リース期間 |  |  | 10
18 | 在良まちづくり拠点施設 | 試算期間 |  |  | 10
18 | 在良まちづくり拠点施設 | 従量電気代単価(※1) |  |  | 31
18 | 在良まちづくり拠点施設 | 基本料金 |  |  | -
18 | 在良まちづくり拠点施設 | (※1)電力料金単価 31 円/kWh(税込) [日本照明工業会 ガイド A139-2023]
18 | 在良まちづくり拠点施設 | 建物名 | 階数 | 積算 図面 番号 | 部屋名 | 備考 | 仮設必要箇所 | 点灯時間 | 稼働日数 | 器具種類 | 灯数 | ランプ種別 | 口金 | 器具寸法 | 器具仕様詳細① | 器具仕様詳細② | 器具仕様詳細③ | 非常灯 | 消費電力 | 器具台数 | ランプ本数 | 色温度 | 消費電力量(kWh) | 従量電気料金（円） | 製品仕様 | 型番 | メーカー | 定格光束 | 消費電力 | 数量 | 消費電力量(kWh) | 従量電気料金（円）
18 | 在良まちづくり拠点施設 | [5 empty] | 器具高さ | /日 | /年 | [9 empty] | W/本 | 台 | 本 |  | kWh/年 | 10 |  |  |  | lm/台・本 | W/台・本 | 台・本 | kWh/年 | 10
18 | 在良まちづくり拠点施設 | 在良まちづくり拠点施設 | 1F | 1 | ポーチ |  |  | 9 | 307 | ダウンライト | 1 | FDL18 | 0 | □100想定 | 0 | 0 | アルミバッフル付/角形 | 0 | 26 | 2 | 2 | 0 | 143.676 | 44539.56 | [6 empty] | 0 | 0
18 | 在良まちづくり拠点施設 | 在良まちづくり拠点施設 | 1F | 2 | 風除室 |  |  | 9 | 307 | 埋込スクエア | 5 | FL20 | 0 | □639想定 | 0 | 0 | プリズムアクリルパネル付 | 0 | 28 | 1 | 5 | 0 | 386.82 | 119914.2 | [6 empty] | 0 | 0
18 | 在良まちづくり拠点施設 | 在良まちづくり拠点施設 | 1F | 2 | 風除室 |  |  | 24 | 365 | 埋込専用型非常灯 | 1 | 非常灯用20 | 0 | Φ150想定 | 0 | 0 | 0 | 電池内蔵 | 3 | 1 | 1 | 0 | 26.28 | 8146.8 | [6 empty] | 0 | 0
18 | 在良まちづくり拠点施設 | 在良まちづくり拠点施設 | 1F | 3 | 【仮】ホール |  |  | 9 | 307 | ダウンライト | 1 | FDL18 | 0 | 0 | 0 | 0 | 0 | 0 | 26 | 10 | 10 | 0 | 718.38 | 222697.8 | [6 empty] | 0 | 0
18 | 在良まちづくり拠点施設 | 在良まちづくり拠点施設 | 1F | 3 | 【仮】ホール |  |  | 9 | 307 | 埋込丸形器具 | 1 | FCL30 | 0 | Φ350想定 | 0 | 0 | 乳白アクリルパネル付 | 0 | 34 | 4 | 4 | 0 | 375.768 | 116488.08 | [6 empty] | 0 | 0
18 | 在良まちづくり拠点施設 | 在良まちづくり拠点施設 | 1F | 3 | 【仮】ホール |  |  | 24 | 365 | B級BL形 誘導灯 | 1 | FL20 | 0 | 0 | 避難口 | 0 | 片面 | 0 | 28 | 1 | 1 | 0 | 245.28 | 76036.8 | [6 empty] | 0 | 0
18 | 在良まちづくり拠点施設 | 在良まちづくり拠点施設 | 1F | 3 | 【仮】ホール |  |  | 24 | 365 | C級 誘導灯 | 1 | FL10 | 0 | 0 | 通路 | 0 | 片面 | 0 | 13 | 1 | 1 | 0 | 113.88 | 35302.8 | [6 empty] | 0 | 0
18 | 在良まちづくり拠点施設 | 在良まちづくり拠点施設 | 1F | 3 | 【仮】ホール |  |  | 9 | 307 | ダウンライト | 1 | FDL27 | 0 | □100想定 | 木製枠 | 0 | 角形 | 0 | 34 | 3 | 3 | 0 | 281.826 | 87366.06 | [6 empty] | 0 | 0
18 | 在良まちづくり拠点施設 | 在良まちづくり拠点施設 | 1F | 3 | 【仮】ホール |  |  | 9 | 307 | 表示灯 | 1 | FL10 | 0 | 0 | TOILET | 0 | 0 | 0 | 13 | 1 | 1 | 0 | 35.919 | 11134.89 | [6 empty] | 0 | 0
18 | 在良まちづくり拠点施設 | 在良まちづくり拠点施設 | 1F | 3 | 【仮】ホール |  |  | 24 | 365 | 埋込専用型非常灯 | 1 | 非常灯用20 | 0 | Φ150想定 | 0 | 0 | 0 | 電池内蔵 | 3 | 3 | 3 | 0 | 78.84 | 24440.4 | [6 empty] | 0 | 0
18 | 在良まちづくり拠点施設 | 在良まちづくり拠点施設 | 1F | 4 | 和室8畳 |  |  | 3 | 307 | シーリングライト | 5 | FL20 | 0 | 0 | 和風 | 0 | 角形乳白アクリルカバー付 | 0 | 28 | 2 | 10 | 0 | 257.88 | 79942.8 | [6 empty] | 0 | 0
18 | 在良まちづくり拠点施設 | 在良まちづくり拠点施設 | 1F | 4 | 和室8畳 |  |  | 24 | 365 | 埋込専用型非常灯 | 1 | 非常灯用20 | 0 | □100想定 | 木製枠 | 0 | 角形 | 電池内蔵 | 3 | 1 | 1 | 0 | 26.28 | 8146.8 | [6 empty] | 0 | 0
18 | 在良まちづくり拠点施設 | 在良まちづくり拠点施設 | 1F | 5 | 和室10畳 |  |  | 3 | 307 | シーリングライト | 5 | FL20 | 0 | 0 | 和風 | 0 | 角形乳白アクリルカバー付 | 0 | 28 | 2 | 10 | 0 | 257.88 | 79942.8 | [6 empty] | 0 | 0
18 | 在良まちづくり拠点施設 | 在良まちづくり拠点施設 | 1F | 5 | 和室10畳 |  |  | 3 | 307 | ダウンライト | 1 | FDL27 | 0 | □100想定 | 木製枠 | 0 | 角形 | 0 | 34 | 1 | 1 | 0 | 31.314 | 9707.34 | [6 empty] | 0 | 0
18 | 在良まちづくり拠点施設 | 在良まちづくり拠点施設 | 1F | 5 | 和室10畳 |  |  | 24 | 365 | 埋込専用型非常灯 | 1 | 非常灯用20 | 0 | □100想定 | 木製枠 | 0 | 角形 | 電池内蔵 | 3 | 1 | 1 | 0 | 26.28 | 8146.8 | [6 empty] | 0 | 0
18 | 在良まちづくり拠点施設 | 在良まちづくり拠点施設 | 1F | 6 | 湯沸室1 |  |  | 1 | 307 | 逆富士ベースライト | 2 | FL20 | 0 | 0 | 0 | 0 | 0 | 0 | 28 | 1 | 2 | 0 | 17.192 | 5329.52 | [6 empty] | 0 | 0
18 | 在良まちづくり拠点施設 | 在良まちづくり拠点施設 | 1F | 7 | 身障者便所 |  |  | 9 | 307 | 逆富士ベースライト | 2 | FL20 | 0 | 0 | 0 | 0 | 0 | 0 | 28 | 1 | 2 | 0 | 154.728 | 47965.68 | [6 empty] | 0 | 0
18 | 在良まちづくり拠点施設 | 在良まちづくり拠点施設 | 1F | 8 | 会議室 |  |  | 9 | 307 | 埋込ベースライト | 2 | FL40 | 0 | W300想定 | 0 | 0 | 0 | 0 | 47 | 4 | 8 | 0 | 1038.888 | 322055.28 | [6 empty] | 0 | 0
18 | 在良まちづくり拠点施設 | 在良まちづくり拠点施設 | 1F | 8 | 会議室 |  |  | 24 | 365 | 埋込専用型非常灯 | 1 | 非常灯用20 | 0 | Φ150想定 | 0 | 0 | 0 | 電池内蔵 | 3 | 1 | 1 | 0 | 26.28 | 8146.8 | [6 empty] | 0 | 0
18 | 在良まちづくり拠点施設 | 在良まちづくり拠点施設 | 1F | 9 | 女子便所 |  |  | 9 | 307 | 埋込ベースライト | 2 | FL20 | 0 | W300想定 | 0 | 0 | プリズムアクリルパネル付 | 0 | 28 | 1 | 2 | 0 | 154.728 | 47965.68 | [6 empty] | 0 | 0
18 | 在良まちづくり拠点施設 | 在良まちづくり拠点施設 | 1F | 9 | 女子便所 |  |  | 9 | 307 | ダウンライト | 1 | FDL18 | 0 | Φ200 | 0 | 0 | アルミ（アイボリー）枠・反射板一体タイプ | 0 | 26 | 2 | 2 | 0 | 143.676 | 44539.56 | [6 empty] | 0 | 0
18 | 在良まちづくり拠点施設 | 在良まちづくり拠点施設 | 1F | 9 | 女子便所 |  |  | 9 | 307 | ダウンライト | 1 | FDL13 | 0 | Φ200 | 0 | 0 | アルミ（アイボリー）枠・反射板一体タイプ | 0 | 18 | 3 | 3 | 0 | 149.202 | 46252.62 | [6 empty] | 0 | 0
18 | 在良まちづくり拠点施設 | 在良まちづくり拠点施設 | 1F | 10 | 男子便所 |  |  | 9 | 307 | ダウンライト | 1 | FDL18 | 0 | Φ200 | 0 | 0 | アルミ（アイボリー）枠・反射板一体タイプ | 0 | 26 | 2 | 2 | 0 | 143.676 | 44539.56 | [6 empty] | 0 | 0
18 | 在良まちづくり拠点施設 | 在良まちづくり拠点施設 | 1F | 10 | 男子便所 |  |  | 9 | 307 | 埋込ベースライト | 2 | FL20 | 0 | W300想定 | 0 | 0 | プリズムアクリルパネル付 | 0 | 28 | 1 | 2 | 0 | 154.728 | 47965.68 | [6 empty] | 0 | 0
18 | 在良まちづくり拠点施設 | 在良まちづくり拠点施設 | 1F | 10 | 男子便所 |  |  | 9 | 307 | ダウンライト | 1 | FDL13 | 0 | Φ200 | 0 | 0 | アルミ（アイボリー）枠・反射板一体タイプ | 0 | 18 | 1 | 1 | 0 | 49.734 | 15417.54 | [6 empty] | 0 | 0
18 | 在良まちづくり拠点施設 | 在良まちづくり拠点施設 | 1F | 11 | 倉庫1 |  |  | 9 | 307 | ウォールライト | 1 | FL20 | 0 | 0 | 0 | 0 | 乳白アクリルカバー付 | 0 | 28 | 1 | 1 | 0 | 77.364 | 23982.84 | [6 empty] | 0 | 0
18 | 在良まちづくり拠点施設 | 在良まちづくり拠点施設 | 1F | 12 | 公民館事務室 |  |  | 9 | 307 | 埋込ベースライト | 2 | FL40 | 0 | W300想定 | 0 | 0 | 0 | 0 | 47 | 4 | 8 | 0 | 1038.888 | 322055.28 | [6 empty] | 0 | 0
18 | 在良まちづくり拠点施設 | 在良まちづくり拠点施設 | 1F | 12 | 公民館事務室 |  |  | 24 | 365 | B級BL形 誘導灯 | 1 | FL20 | 0 | 0 | 避難口 | 0 | 片面 | 0 | 28 | 1 | 1 | 0 | 245.28 | 76036.8 | [6 empty] | 0 | 0
18 | 在良まちづくり拠点施設 | 在良まちづくり拠点施設 | 1F | 12 | 公民館事務室 |  |  | 24 | 365 | 埋込専用型非常灯 | 1 | 非常灯用20 | 0 | Φ150想定 | 0 | 0 | 0 | 電池内蔵 | 3 | 1 | 1 | 0 | 26.28 | 8146.8 | [6 empty] | 0 | 0
18 | 在良まちづくり拠点施設 | 在良まちづくり拠点施設 | 1F | 13 | 廊下 |  |  | 24 | 365 | B級BL形 誘導灯 | 1 | FL20 | 0 | 0 | 避難口 | 0 | 片面 | 0 | 28 | 1 | 1 | 0 | 245.28 | 76036.8 | [6 empty] | 0 | 0
18 | 在良まちづくり拠点施設 | 在良まちづくり拠点施設 | 1F | 13 | 廊下 |  |  | 24 | 365 | 逆富士ベースライト | 2 | FL20 | 0 | 0 | 0 | 0 | 0 | 0 | 28 | 1 | 2 | 0 | 490.56 | 152073.6 | [6 empty] | 0 | 0
18 | 在良まちづくり拠点施設 | 在良まちづくり拠点施設 | 1F | 13 | 廊下 |  |  | 24 | 365 | 埋込専用型非常灯 | 1 | 非常灯用20 | 0 | Φ150想定 | 0 | 0 | 0 | 電池内蔵 | 3 | 1 | 1 | 0 | 26.28 | 8146.8 | [6 empty] | 0 | 0
18 | 在良まちづくり拠点施設 | 在良まちづくり拠点施設 | 1F | 14 | 湯沸室2 |  |  | 24 | 365 | 逆富士ベースライト | 2 | FL20 | 0 | 0 | 0 | 0 | 0 | 0 | 28 | 1 | 2 | 0 | 490.56 | 152073.6 | [6 empty] | 0 | 0
18 | 在良まちづくり拠点施設 | 在良まちづくり拠点施設 | 1F | 15 | 女子更衣室 |  |  | 24 | 365 | 逆富士ベースライト | 2 | FL20 | 0 | 0 | 0 | 0 | 0 | 0 | 28 | 1 | 2 | 0 | 490.56 | 152073.6 | [6 empty] | 0 | 0
18 | 在良まちづくり拠点施設 | 在良まちづくり拠点施設 | 1F | 16 | 男子更衣室 |  |  | 24 | 365 | 逆富士ベースライト | 2 | FL20 | 0 | 0 | 0 | 0 | 0 | 0 | 28 | 1 | 2 | 0 | 490.56 | 152073.6 | [6 empty] | 0 | 0
18 | 在良まちづくり拠点施設 | 在良まちづくり拠点施設 | 1F | 17 | 倉庫2 |  |  | 24 | 365 | 逆富士ベースライト | 2 | FL40 | 0 | 0 | 0 | 0 | 0 | 0 | 47 | 2 | 4 | 0 | 1646.88 | 510532.8 | [6 empty] | 0 | 0
18 | 在良まちづくり拠点施設 | 在良まちづくり拠点施設 | 1F | 18 | 事務室 |  |  | 24 | 365 | 埋込専用型非常灯 | 1 | 非常灯用20 | 0 | Φ150想定 | 0 | 0 | 0 | 電池内蔵 | 3 | 4 | 4 | 0 | 105.12 | 32587.2 | [6 empty] | 0 | 0
18 | 在良まちづくり拠点施設 | 在良まちづくり拠点施設 | 1F | 18 | 事務室 |  |  | 24 | 365 | 埋込ベースライト | 2 | FL40 | 0 | W300想定 | 0 | 0 | 0 | 0 | 47 | 20 | 40 | 0 | 16468.8 | 5105328 | [6 empty] | 0 | 0
18 | 在良まちづくり拠点施設 | 在良まちづくり拠点施設 | 1F | 18 | 事務室 |  |  | 24 | 365 | B級BL形 誘導灯 | 1 | FL20 | 0 | 0 | 避難口 | 0 | 片面 | 0 | 28 | 2 | 2 | 0 | 490.56 | 152073.6 | [6 empty] | 0 | 0
18 | 在良まちづくり拠点施設 | 在良まちづくり拠点施設 | 1F | 19 | 外壁 |  |  | 9 | 307 | ブラケット灯 | 1 | BHGF100 | 0 | 0 | 0 | アーム付 | 角形/透明ガラスグローブ | 0 | 100 | 2 | 2 | 0 | 552.6 | 171306 | [6 empty] | 0 | 0
18 | 在良まちづくり拠点施設 | 在良まちづくり拠点施設 | 1F | 19 | 外壁 |  |  | 9 | 307 | ウォールライト | 1 | FL20 | 0 | 0 | WP | 0 | 乳白アクリルカバー付/枠付 | 0 | 28 | 1 | 1 | 0 | 77.364 | 23982.84 | [6 empty] | 0 | 0
18 | 在良まちづくり拠点施設 | 在良まちづくり拠点施設 | 2F | 1 | 男子便所 |  |  | 9 | 307 | ダウンライト | 1 | FDL18 | 0 | Φ200 | 0 | 0 | アルミ（アイボリー）枠・反射板一体タイプ | 0 | 26 | 2 | 2 | 0 | 143.676 | 44539.56 | [6 empty] | 0 | 0
18 | 在良まちづくり拠点施設 | 在良まちづくり拠点施設 | 2F | 1 | 男子便所 |  |  | 9 | 307 | ダウンライト | 1 | FDL13 | 0 | Φ200 | 0 | 0 | アルミ（アイボリー）枠・反射板一体タイプ | 0 | 18 | 1 | 1 | 0 | 49.734 | 15417.54 | [6 empty] | 0 | 0
18 | 在良まちづくり拠点施設 | 在良まちづくり拠点施設 | 2F | 1 | 男子便所 |  |  | 9 | 307 | 埋込ベースライト | 2 | FL20 | 0 | W300想定 | 0 | 0 | プリズムアクリルパネル付 | 0 | 28 | 1 | 2 | 0 | 154.728 | 47965.68 | [6 empty] | 0 | 0
18 | 在良まちづくり拠点施設 | 在良まちづくり拠点施設 | 2F | 2 | 女子便所 |  |  | 9 | 307 | ダウンライト | 1 | FDL18 | 0 | Φ200 | 0 | 0 | アルミ（アイボリー）枠・反射板一体タイプ | 0 | 26 | 2 | 2 | 0 | 143.676 | 44539.56 | [6 empty] | 0 | 0
18 | 在良まちづくり拠点施設 | 在良まちづくり拠点施設 | 2F | 2 | 女子便所 |  |  | 9 | 307 | ダウンライト | 1 | FDL13 | 0 | Φ200 | 0 | 0 | アルミ（アイボリー）枠・反射板一体タイプ | 0 | 18 | 3 | 3 | 0 | 149.202 | 46252.62 | [6 empty] | 0 | 0
18 | 在良まちづくり拠点施設 | 在良まちづくり拠点施設 | 2F | 2 | 女子便所 |  |  | 9 | 307 | 埋込ベースライト | 2 | FL20 | 0 | W300想定 | 0 | 0 | プリズムアクリルパネル付 | 0 | 28 | 1 | 2 | 0 | 154.728 | 47965.68 | [6 empty] | 0 | 0
18 | 在良まちづくり拠点施設 | 在良まちづくり拠点施設 | 2F | 3 | 図書館 |  |  | 24 | 365 | 埋込ベースライト | 2 | FL40 | 0 | W300想定 | 0 | 0 | 0 | 0 | 47 | 4 | 8 | 0 | 3293.76 | 1021065.6 | [6 empty] | 0 | 0
18 | 在良まちづくり拠点施設 | 在良まちづくり拠点施設 | 2F | 3 | 図書館 |  |  | 24 | 365 | 埋込専用型非常灯 | 1 | 非常灯用20 | 0 | Φ150想定 | 0 | 0 | 0 | 電池内蔵 | 3 | 1 | 1 | 0 | 26.28 | 8146.8 | [6 empty] | 0 | 0
18 | 在良まちづくり拠点施設 | 在良まちづくり拠点施設 | 2F | 4 | 湯沸室 |  |  | 24 | 365 | 逆富士ベースライト | 2 | FL20 | 0 | 0 | 0 | 0 | 0 | 0 | 28 | 1 | 2 | 0 | 490.56 | 152073.6 | [6 empty] | 0 | 0
18 | 在良まちづくり拠点施設 | 在良まちづくり拠点施設 | 2F | 5 | サークル室 |  |  | 24 | 365 | 埋込ベースライト | 2 | FL40 | 0 | W300想定 | 0 | 0 | 0 | 0 | 47 | 6 | 12 | 0 | 4940.64 | 1531598.4 | [6 empty] | 0 | 0
18 | 在良まちづくり拠点施設 | 在良まちづくり拠点施設 | 2F | 5 | サークル室 |  |  | 24 | 365 | 埋込専用型非常灯 | 1 | 非常灯用20 | 0 | Φ150想定 | 0 | 0 | 0 | 電池内蔵 | 3 | 1 | 1 | 0 | 26.28 | 8146.8 | [6 empty] | 0 | 0
18 | 在良まちづくり拠点施設 | 在良まちづくり拠点施設 | 2F | 6 | 学習室 |  |  | 24 | 365 | 埋込ベースライト | 2 | FL40 | 0 | W300想定 | 0 | 0 | 0 | 0 | 47 | 6 | 12 | 0 | 4940.64 | 1531598.4 | [6 empty] | 0 | 0
18 | 在良まちづくり拠点施設 | 在良まちづくり拠点施設 | 2F | 6 | 学習室 |  |  | 24 | 365 | 埋込専用型非常灯 | 1 | 非常灯用20 | 0 | Φ150想定 | 0 | 0 | 0 | 電池内蔵 | 3 | 1 | 1 | 0 | 26.28 | 8146.8 | [6 empty] | 0 | 0
18 | 在良まちづくり拠点施設 | 在良まちづくり拠点施設 | 2F | 7 | ホール |  |  | 24 | 365 | C級 誘導灯 | 1 | FL10 | 0 | 0 | 通路 | 0 | 片面 | 0 | 13 | 1 | 1 | 0 | 113.88 | 35302.8 | [6 empty] | 0 | 0
18 | 在良まちづくり拠点施設 | 在良まちづくり拠点施設 | 2F | 7 | ホール |  |  | 24 | 365 | ダウンライト | 1 | FDL18 | 0 | 0 | 0 | 0 | 0 | 0 | 26 | 14 | 14 | 0 | 3188.64 | 988478.4 | [6 empty] | 0 | 0
18 | 在良まちづくり拠点施設 | 在良まちづくり拠点施設 | 2F | 7 | ホール |  |  | 24 | 365 | 埋込専用型非常灯 | 1 | 非常灯用20 | 0 | Φ150想定 | 0 | 0 | 0 | 電池内蔵 | 3 | 3 | 3 | 0 | 78.84 | 24440.4 | [6 empty] | 0 | 0
18 | 在良まちづくり拠点施設 | 在良まちづくり拠点施設 | 2F | 7 | ホール |  |  | 24 | 365 | ダウンライト | 1 | IL80 | 0 | 0 | ウォールウォッシャー | 0 | 0 | 0 | 80 | 3 | 3 | 0 | 2102.4 | 651744 | [6 empty] | 0 | 0
18 | 在良まちづくり拠点施設 | 在良まちづくり拠点施設 | 2F | 8 | 倉庫 |  |  | 24 | 365 | 逆富士ベースライト | 2 | FL40 | 0 | 0 | 0 | 0 | 0 | 0 | 47 | 2 | 4 | 0 | 1646.88 | 510532.8 | [6 empty] | 0 | 0
18 | 在良まちづくり拠点施設 | 在良まちづくり拠点施設 | 2F | 9 | 大研修室 |  |  | 24 | 365 | 埋込ベースライト | 2 | FL40 | 0 | W300想定 | 0 | 0 | 0 | 0 | 47 | 16 | 32 | 0 | 13175.04 | 4084262.4 | [6 empty] | 0 | 0
18 | 在良まちづくり拠点施設 | 在良まちづくり拠点施設 | 2F | 9 | 大研修室 |  |  | 24 | 365 | 埋込専用型非常灯 | 1 | 非常灯用20 | 0 | Φ150想定 | 0 | 0 | 0 | 電池内蔵 | 3 | 4 | 4 | 0 | 105.12 | 32587.2 | [6 empty] | 0 | 0
18 | 在良まちづくり拠点施設 | 在良まちづくり拠点施設 | 2F | 9 | 大研修室 |  |  | 24 | 365 | 黒板灯(埋込) | 1 | FL40 | 0 | 0 | 0 | 0 | 0 | 0 | 47 | 2 | 2 | 0 | 823.44 | 255266.4 | [6 empty] | 0 | 0
18 | 在良まちづくり拠点施設 | 在良まちづくり拠点施設 | 2F | 9 | 大研修室 |  |  | 24 | 365 | B級BL形 誘導灯 | 1 | FL20 | 0 | 0 | 避難口 | 0 | 片面 | 0 | 28 | 2 | 2 | 0 | 490.56 | 152073.6 | [6 empty] | 0 | 0
18 | 在良まちづくり拠点施設 | 在良まちづくり拠点施設 | 1-2F | K-1 | 階段 |  |  | 24 | 365 | ダウンライト | 1 | FDL18 | 0 | 0 | 0 | 0 | 0 | 0 | 26 | 1 | 1 | 0 | 227.76 | 70605.6 | [6 empty] | 0 | 0
18 | 在良まちづくり拠点施設 | 在良まちづくり拠点施設 | 1-2F | K-1 | 階段 |  |  | 24 | 365 | シーリングライト | 1 | FCL30 | 0 | 0 | 0 | 0 | 乳白ガラスカバー付/丸形 | 電池内蔵 | 34 | 2 | 2 | 0 | 595.68 | 184660.8 | [6 empty] | 0 | 0
18 | 在良まちづくり拠点施設 | 在良まちづくり拠点施設 | 1-2F | K-1 | 階段 |  |  | 24 | 365 | B級BL形 誘導灯 | 1 | FL20 | 0 | 0 | 避難口 | 0 | 片面 | 0 | 28 | 1 | 1 | 0 | 245.28 | 76036.8 | [6 empty] | 0 | 0
18 | 在良まちづくり拠点施設 | 在良まちづくり拠点施設 | 1-2F | OK-1 | 階段 | 壁付 |  | 4 | 307 | ウォールライト | 1 | FL20 | 0 | 0 | WP | 0 | 乳白アクリルカバー付/枠付 | 0 | 28 | 1 | 1 | 0 | 34.384 | 10659.04 | [6 empty] | 0 | 0
18 | 在良まちづくり拠点施設 | ブロアー室 | 1F | 1 | ブロアー室 |  |  | 1 | 12 | 逆富士ベースライト | 2 | FL20 | 0 | 0 | 0 | 0 | 0 | 0 | 28 | 1 | 2 | 0 | 0.672 | 208.32 | [6 empty] | 0 | 0
18 | 在良まちづくり拠点施設 | ブロアー室 | 1F | 2 | 倉庫 |  |  | 1 | 12 | 片反射笠付トラフ形ベースライト | 1 | FL20 | 0 | 0 | ガード付 | 0 | 0 | 0 | 28 | 1 | 1 | 0 | 0.336 | 104.16 | [6 empty] | 0 | 0
18 | 在良まちづくり拠点施設 | ブロアー室 | 1F | 3 | プロパン庫 | [5 empty] | 0 | - | 0 | 0 | 0 | 0 | 0 | 0 | 0 |  | - | 0 | - | - | [6 empty] | 0 | 0
18 | 在良まちづくり拠点施設 | 屋外 | - | - | 屋外 |  | 3.5 | 4 | 365 | 街路灯 | 1 | BHGF100 | 0 | 0 | 0 | 2灯用/アーム付 | 角ガラスグローブ形 | 0 | 100 | 6 | 6 | 0 | 876 | 271560 | [6 empty] | 0 | 0
18 | 在良まちづくり拠点施設 | 屋外 | - | - | 屋外 |  |  | 12 | 365 | 防犯灯 | 1 | HF100 | 0 | 0 | 0 | アーム付 | カバー付 | 0 | 120 | 2 | 2 | 0 | 1051.2 | 325872 | [6 empty] | 0 | 0
18 | 在良まちづくり拠点施設 | 屋外 | - | - | 屋外 |  |  | 12 | 365 | 庭園灯 | 1 | FDL13 | 0 | 0 | 0 | 0 | ガラス（透明、乳白） | 0 | 18 | 2 | 2 | 0 | 157.68 | 48880.8 | [6 empty] | 0 | 0
18 | 在良まちづくり拠点施設 | [9 empty] | 0 | - | 0 | 0 | 0 | 0 | 0 | 0 | 0 |  | - | 0 | - | - | [6 empty] | 0 | 0
18 | 在良まちづくり拠点施設 | [9 empty] | 0 | - | 0 | 0 | 0 | 0 | 0 | 0 | 0 |  | - | 0 | - | - | [6 empty] | 0 | 0
18 | 在良まちづくり拠点施設 | [9 empty] | 0 | - | 0 | 0 | 0 | 0 | 0 | 0 | 0 |  | - | 0 | - | - | [6 empty] | 0 | 0
18 | 在良まちづくり拠点施設 | [21 empty] | 既存照明 消費電力量 | 既存照明 従量電気料金（円） | [6 empty] | ご提案LED照明 消費電力量 | ご提案LED照明 従量電気料金（円） | LED照明 CO2排出量
18 | 在良まちづくり拠点施設 | [21 empty] | kWh/年 | 10 | [6 empty] | kWh/年 | 10 | t-CO2/年
18 | 在良まちづくり拠点施設 | [21 empty] | 67456.047 | 20911374.57 | [6 empty] | 0 | 0 | 0
18 | 在良まちづくり拠点施設 | [22 empty] | (指定金額）
18 | 在良まちづくり拠点施設 | [22 empty] | 現状交換ランプ費 削減額（円） | [6 empty] | 削減効果 消費電力量 | 削減効果 従量電気料金（円） | 削減効果 CO2排出量
18 | 在良まちづくり拠点施設 | [22 empty] | 10 | [6 empty] | kWh/年 | 10 | t-CO2/年
18 | 在良まちづくり拠点施設 | [22 empty] | 1053753.9706 | [6 empty] | 67456.047 | 20911374.57 | 27.7244
18 | 在良まちづくり拠点施設 | [22 empty] | (指定金額）
18 | 在良まちづくり拠点施設
18 | 在良まちづくり拠点施設
18 | 在良まちづくり拠点施設
18 | 在良まちづくり拠点施設
18 | 在良まちづくり拠点施設
18 | 在良まちづくり拠点施設
18 | 在良まちづくり拠点施設
19 | 七和まちづくり拠点施設 | 19_七和まちづくり拠点施設 LED照明 リース導入シミュレーション
19 | 七和まちづくり拠点施設 | 省エネ効果シミュレーション
19 | 七和まちづくり拠点施設 | リース期間 |  |  | 10
19 | 七和まちづくり拠点施設 | 試算期間 |  |  | 10
19 | 七和まちづくり拠点施設 | 従量電気代単価(※1) |  |  | 31
19 | 七和まちづくり拠点施設 | 基本料金 |  |  | -
19 | 七和まちづくり拠点施設 | (※1)電力料金単価 31 円/kWh(税込) [日本照明工業会 ガイド A139-2023]
19 | 七和まちづくり拠点施設 | 建物名 | 階数 | 積算 図面 番号 | 部屋名 | 備考 | 仮設必要箇所 | 点灯時間 | 稼働日数 | 器具種類 | 灯数 | ランプ種別 | 口金 | 器具寸法 | 器具仕様詳細① | 器具仕様詳細② | 器具仕様詳細③ | 非常灯 | 消費電力 | 器具台数 | ランプ本数 | 色温度 | 消費電力量(kWh) | 従量電気料金（円） | 製品仕様 | 型番 | メーカー | 定格光束 | 消費電力 | 数量 | 消費電力量(kWh) | 従量電気料金（円）
19 | 七和まちづくり拠点施設 | [5 empty] | 器具高さ | /日 | /年 | [9 empty] | W/本 | 台 | 本 |  | kWh/年 | 10 |  |  |  | lm/台・本 | W/台・本 | 台・本 | kWh/年 | 10
19 | 七和まちづくり拠点施設 | - | 1F | 45658 | ポーチ |  |  | 4 | 241 | ウォールライト | 1 | FL20 | 0 | 0 | 0 | 0 | 0 | 0 | 28 | 1 | 1 | 0 | 26.992 | 8367.52 | [6 empty] | 0 | 0
19 | 七和まちづくり拠点施設 | - | 1F | 45659 | 風除室 |  |  | 4 | 241 | 逆富士ベースライト | 1 | FL40 | 0 | 0 | 0 | 0 | 0 | 0 | 47 | 1 | 1 | 0 | 45.308 | 14045.48 | [6 empty] | 0 | 0
19 | 七和まちづくり拠点施設 | - | 1F | 2 | 和室1 |  |  | 4 | 241 | 直付下面開放 | 1 | FL40 | 0 | 0 | 0 | 0 | 和風 | 0 | 47 | 1 | 1 | 0 | 45.308 | 14045.48 | [6 empty] | 0 | 0
19 | 七和まちづくり拠点施設 | - | 1F | 2 | 和室1 |  |  | 24 | 365 | 埋込専用型非常灯 | 1 | 非常灯用20 | 0 | □100想定 | 0 | 0 | 角形 | 電池内蔵 | 3 | 1 | 1 | 0 | 26.28 | 8146.8 | [6 empty] | 0 | 0
19 | 七和まちづくり拠点施設 | - | 1F | 3 | 和室2 |  |  | 24 | 365 | 埋込専用型非常灯 | 1 | 非常灯用20 | 0 | □100想定 | 0 | 0 | 角形 | 電池内蔵 | 3 | 1 | 1 | 0 | 26.28 | 8146.8 | [6 empty] | 0 | 0
19 | 七和まちづくり拠点施設 | - | 1F | 3 | 和室2 |  |  | 4 | 241 | 直付下面開放 | 1 | FL40 | 0 | 0 | 0 | 0 | 和風 | 0 | 47 | 1 | 1 | 0 | 45.308 | 14045.48 | [6 empty] | 0 | 0
19 | 七和まちづくり拠点施設 | - | 1F | 3 | 和室2 |  |  | 4 | 241 | ダウンライト | 1 | IL20 | 0 | □100想定 | 0 | 0 | 角形/乳白アクリルパネル付/和風 | 0 | 20 | 1 | 1 | L | 19.28 | 5976.8 | [6 empty] | 0 | 0
19 | 七和まちづくり拠点施設 | - | 1F | 4 | 湯沸室 |  |  | 1 | 241 | 逆富士ベースライト | 1 | FL20 | 0 | 0 | 0 | 0 | 0 | 0 | 28 | 1 | 1 | 0 | 6.748 | 2091.88 | [6 empty] | 0 | 0
19 | 七和まちづくり拠点施設 | - | 1F | 5 | 多目的トイレ |  |  | 3 | 241 | ダウンライト | 1 | IL60 | 0 | Φ150想定 | 0 | 0 | 0 | 0 | 54 | 1 | 1 | L | 39.042 | 12103.02 | [6 empty] | 0 | 0
19 | 七和まちづくり拠点施設 | - | 1F | 6 | ホール |  |  | 4 | 241 | ダウンライト | 1 | IL80 | 0 | Φ150想定 | 0 | 0 | 銀色鏡面仕上/アイボリー枠付 | 0 | 80 | 8 | 8 | L | 616.96 | 191257.6 | [6 empty] | 0 | 0
19 | 七和まちづくり拠点施設 | - | 1F | 6 | ホール |  |  | 24 | 365 | 埋込専用型非常灯 | 1 | 非常灯用20 | 0 | Φ100想定 | 0 | 0 | 0 | 電池内蔵 | 3 | 2 | 2 | 0 | 52.56 | 16293.6 | [6 empty] | 0 | 0
19 | 七和まちづくり拠点施設 | - | 1F | 6 | ホール |  |  | 4 | 241 | ダウンライト | 1 | IL50 | 0 | □100想定 | 0 | 0 | 角形/乳白アクリルパネル付/和風 | 0 | 50 | 2 | 2 | L | 96.4 | 29884 | [6 empty] | 0 | 0
19 | 七和まちづくり拠点施設 | - | 1F | 6 | ホール |  |  | 24 | 365 | B級BL形 誘導灯 | 1 | FL20 | 0 | 0 | 避難口 | 0 | 片面 | 0 | 28 | 1 | 1 | 0 | 245.28 | 76036.8 | [6 empty] | 0 | 0
19 | 七和まちづくり拠点施設 | - | 1F | 6 | ホール | 壁付 |  | 4 | 241 | ブラケット灯 | 1 | FL20 | 0 | 0 | 0 | 0 | 0 | 0 | 28 | 1 | 1 | 0 | 26.992 | 8367.52 | [6 empty] | 0 | 0
19 | 七和まちづくり拠点施設 | - | 1F | 6 | ホール |  |  | 24 | 365 | C級 誘導灯 | 1 | FL10 | 0 | 0 | 通路 | 壁埋込 | 片面 | 0 | 13 | 1 | 1 | 0 | 113.88 | 35302.8 | [6 empty] | 0 | 0
19 | 七和まちづくり拠点施設 | - | 1F | 7 | 女子トイレ |  |  | 8.65 | 241 | ダウンライト | 1 | ﾋﾞｰﾑﾗﾝﾌﾟ75 | 0 | Φ150想定 | 0 | 0 | 黒色バッフル付/アイボリー枠付 | 0 | 75 | 3 | 3 | 0 | 469.0463 | 145404.3375 | [6 empty] | 0 | 0
19 | 七和まちづくり拠点施設 | - | 1F | 7 | 女子トイレ |  |  | 8.65 | 241 | ダウンライト | 1 | IL40 | 0 | Φ150想定 | 0 | 0 | 黒色バッフル付 | 0 | 36 | 3 | 3 | L | 225.1422 | 69794.082 | [6 empty] | 0 | 0
19 | 七和まちづくり拠点施設 | - | 1F | 7 | 女子トイレ |  |  | 8.65 | 241 | ミラー灯 | 1 | FL20 | 0 | 0 | 0 | 0 | カバー付 | 0 | 28 | 1 | 1 | 0 | 58.3702 | 18094.762 | [6 empty] | 0 | 0
19 | 七和まちづくり拠点施設 | - | 1F | 8 | 男子トイレ |  |  | 8.65 | 241 | ダウンライト | 1 | IL40 | 0 | Φ150想定 | 0 | 0 | 黒色バッフル付 | 0 | 36 | 1 | 1 | L | 75.0474 | 23264.694 | [6 empty] | 0 | 0
19 | 七和まちづくり拠点施設 | - | 1F | 8 | 男子トイレ |  |  | 8.65 | 241 | ダウンライト | 1 | ﾋﾞｰﾑﾗﾝﾌﾟ75 | 0 | Φ150想定 | 0 | 0 | 黒色バッフル付/アイボリー枠付 | 0 | 75 | 3 | 3 | 0 | 469.0463 | 145404.3375 | [6 empty] | 0 | 0
19 | 七和まちづくり拠点施設 | - | 1F | 8 | 男子トイレ |  |  | 8.65 | 241 | ミラー灯 | 1 | FL20 | 0 | 0 | 0 | 0 | カバー付 | 0 | 28 | 1 | 1 | 0 | 58.3702 | 18094.762 | [6 empty] | 0 | 0
19 | 七和まちづくり拠点施設 | - | 1F | 9 | 【仮】部屋1 |  |  | 24 | 365 | B級BL形 誘導灯 | 1 | FL20 | 0 | 0 | 避難口 | 0 | 片面 | 0 | 28 | 2 | 2 | 0 | 490.56 | 152073.6 | [6 empty] | 0 | 0
19 | 七和まちづくり拠点施設 | - | 1F | 9 | 【仮】部屋1 |  |  | 4 | 241 | 逆富士ベースライト | 1 | FL40 | 0 | 0 | 0 | 0 | 0 | 0 | 47 | 3 | 3 | 0 | 135.924 | 42136.44 | [6 empty] | 0 | 0
19 | 七和まちづくり拠点施設 | - | 1F | 9 | 【仮】部屋1 |  |  | 24 | 365 | 埋込専用型非常灯 | 1 | 非常灯用20 | 0 | Φ100想定 | 0 | 0 | 0 | 電池内蔵 | 3 | 1 | 1 | 0 | 26.28 | 8146.8 | [6 empty] | 0 | 0
19 | 七和まちづくり拠点施設 | - | 1F | 9 | 【仮】部屋1 |  |  | 4 | 241 | ダウンライト | 1 | IL80 | 0 | Φ150想定 | 0 | 0 | 銀色鏡面仕上/アイボリー枠付 | 0 | 80 | 3 | 3 | L | 231.36 | 71721.6 | [6 empty] | 0 | 0
19 | 七和まちづくり拠点施設 | - | 1F | 10 | 公民館事務室 |  |  | 8.65 | 241 | 逆富士ベースライト | 1 | FL40 | 0 | 0 | 0 | 0 | 0 | 0 | 47 | 6 | 6 | 0 | 587.8713 | 182240.103 | [6 empty] | 0 | 0
19 | 七和まちづくり拠点施設 | - | 1F | 10 | 公民館事務室 |  |  | 24 | 365 | 埋込専用型非常灯 | 1 | 非常灯用20 | 0 | Φ100想定 | 0 | 0 | 0 | 電池内蔵 | 3 | 1 | 1 | 0 | 26.28 | 8146.8 | [6 empty] | 0 | 0
19 | 七和まちづくり拠点施設 | - | 1F | 10 | 公民館事務室 |  |  | 24 | 365 | B級BL形 誘導灯 | 1 | FL20 | 0 | 0 | 避難口 | 0 | 片面 | 0 | 28 | 1 | 1 | 0 | 245.28 | 76036.8 | [6 empty] | 0 | 0
19 | 七和まちづくり拠点施設 | - | 1F | 11 | 事務室 |  |  | 8.65 | 241 | 逆富士ベースライト | 1 | FL40 | 0 | 0 | 0 | 0 | 0 | 0 | 47 | 14 | 14 | 0 | 1371.6997 | 425226.907 | [6 empty] | 0 | 0
19 | 七和まちづくり拠点施設 | - | 1F | 11 | 事務室 |  |  | 24 | 365 | 埋込専用型非常灯 | 1 | 非常灯用20 | 0 | Φ100想定 | 0 | 0 | 0 | 電池内蔵 | 3 | 2 | 2 | 0 | 52.56 | 16293.6 | [6 empty] | 0 | 0
19 | 七和まちづくり拠点施設 | - | 1F | 12 | 廊下 |  |  | 24 | 365 | 埋込専用型非常灯 | 1 | 非常灯用20 | 0 | Φ100想定 | 0 | 0 | 0 | 電池内蔵 | 3 | 1 | 1 | 0 | 26.28 | 8146.8 | [6 empty] | 0 | 0
19 | 七和まちづくり拠点施設 | - | 1F | 12 | 廊下 |  |  | 4 | 241 | 逆富士ベースライト | 1 | FL20 | 0 | 0 | 0 | 0 | 0 | 0 | 28 | 1 | 1 | 0 | 26.992 | 8367.52 | [6 empty] | 0 | 0
19 | 七和まちづくり拠点施設 | - | 1F | 12 | 廊下 |  |  | 24 | 365 | B級BL形 誘導灯 | 1 | FL20 | 0 | 0 | 避難口 | 0 | 片面 | 0 | 28 | 1 | 1 | 0 | 245.28 | 76036.8 | [6 empty] | 0 | 0
19 | 七和まちづくり拠点施設 | - | 1F | 13 | 更衣室1 |  |  | 1 | 241 | 逆富士ベースライト | 1 | FL20 | 0 | 0 | 0 | 0 | 0 | 0 | 28 | 1 | 1 | 0 | 6.748 | 2091.88 | [6 empty] | 0 | 0
19 | 七和まちづくり拠点施設 | - | 1F | 14 | 更衣室2 |  |  | 1 | 241 | 逆富士ベースライト | 1 | FL20 | 0 | 0 | 0 | 0 | 0 | 0 | 28 | 1 | 1 | 0 | 6.748 | 2091.88 | [6 empty] | 0 | 0
19 | 七和まちづくり拠点施設 | - | 1F | 15 | 【仮】部屋2 |  |  | 4 | 241 | 逆富士ベースライト | 1 | FL20 | 0 | 0 | 0 | 0 | 0 | 0 | 28 | 1 | 1 | 0 | 26.992 | 8367.52 | [6 empty] | 0 | 0
19 | 七和まちづくり拠点施設 | - | 1F | 16 | 書庫 |  |  | 4 | 50 | 逆富士ベースライト | 1 | FL40 | 0 | 0 | 0 | 0 | 0 | 0 | 47 | 2 | 2 | 0 | 18.8 | 5828 | [6 empty] | 0 | 0
19 | 七和まちづくり拠点施設 | - | 1F | 17 | 外壁 | 壁付 |  | 4 | 241 | ブラケット灯 | 1 | IL60 | 0 | 0 | 防雨型 | 0 | 角形/ガラスグローブ付/アーム | 0 | 54 | 4 | 4 | L | 208.224 | 64549.44 | [6 empty] | 0 | 0
19 | 七和まちづくり拠点施設 | - | 1F | 17 | 外壁 | 壁付 |  | 4 | 241 | ブラケット灯 | 1 | HF100 | 0 | 0 | 防雨型 | 0 | 角形/ガラスグローブ付/アーム | 0 | 120 | 2 | 2 | 0 | 231.36 | 71721.6 | [6 empty] | 0 | 0
19 | 七和まちづくり拠点施設 | - | 2F | 1 | 【仮】ホール |  |  | 4 | 241 | ダウンライト | 1 | IL80 | 0 | Φ150想定 | 0 | 0 | 銀色鏡面仕上/アイボリー枠付 | 0 | 80 | 8 | 8 | L | 616.96 | 191257.6 | [6 empty] | 0 | 0
19 | 七和まちづくり拠点施設 | - | 2F | 1 | 【仮】ホール |  |  | 24 | 365 | B級BL形 誘導灯 | 1 | FL20 | 0 | 0 | 避難口 | 0 | 片面 | 0 | 28 | 1 | 1 | 0 | 245.28 | 76036.8 | [6 empty] | 0 | 0
19 | 七和まちづくり拠点施設 | - | 2F | 1 | 【仮】ホール |  |  | 24 | 365 | 埋込専用型非常灯 | 1 | 非常灯用20 | 0 | Φ100想定 | 0 | 0 | 0 | 電池内蔵 | 3 | 2 | 2 | 0 | 52.56 | 16293.6 | [6 empty] | 0 | 0
19 | 七和まちづくり拠点施設 | - | 2F | 2 | 湯沸室 |  |  | 1 | 241 | 逆富士ベースライト | 1 | FL20 | 0 | 0 | 0 | 0 | 0 | 0 | 28 | 1 | 1 | 0 | 6.748 | 2091.88 | [6 empty] | 0 | 0
19 | 七和まちづくり拠点施設 | - | 2F | 3 | 女子トイレ |  |  | 8.65 | 241 | ダウンライト | 1 | ﾋﾞｰﾑﾗﾝﾌﾟ75 | 0 | Φ150想定 | 0 | 0 | 黒色バッフル付/アイボリー枠付 | 0 | 75 | 3 | 3 | 0 | 469.0463 | 145404.3375 | [6 empty] | 0 | 0
19 | 七和まちづくり拠点施設 | - | 2F | 3 | 女子トイレ |  |  | 8.65 | 241 | ダウンライト | 1 | IL40 | 0 | Φ150想定 | 0 | 0 | 黒色バッフル付 | 0 | 36 | 2 | 2 | L | 150.0948 | 46529.388 | [6 empty] | 0 | 0
19 | 七和まちづくり拠点施設 | - | 2F | 3 | 女子トイレ |  |  | 8.65 | 241 | ミラー灯 | 1 | FL20 | 0 | 0 | 0 | 0 | カバー付 | 0 | 28 | 1 | 1 | 0 | 58.3702 | 18094.762 | [6 empty] | 0 | 0
19 | 七和まちづくり拠点施設 | - | 2F | 4 | 男子トイレ |  |  | 8.65 | 241 | ダウンライト | 1 | IL40 | 0 | Φ150想定 | 0 | 0 | 黒色バッフル付 | 0 | 36 | 1 | 1 | L | 75.0474 | 23264.694 | [6 empty] | 0 | 0
19 | 七和まちづくり拠点施設 | - | 2F | 4 | 男子トイレ |  |  | 8.65 | 241 | ダウンライト | 1 | ﾋﾞｰﾑﾗﾝﾌﾟ75 | 0 | Φ150想定 | 0 | 0 | 黒色バッフル付/アイボリー枠付 | 0 | 75 | 3 | 3 | 0 | 469.0463 | 145404.3375 | [6 empty] | 0 | 0
19 | 七和まちづくり拠点施設 | - | 2F | 4 | 男子トイレ |  |  | 8.65 | 241 | ミラー灯 | 1 | FL20 | 0 | 0 | 0 | 0 | カバー付 | 0 | 28 | 1 | 1 | 0 | 58.3702 | 18094.762 | [6 empty] | 0 | 0
19 | 七和まちづくり拠点施設 | - | 2F | 5 | 図書室 |  |  | 4 | 241 | 逆富士ベースライト | 1 | FL40 | 0 | 0 | 0 | 0 | 0 | 0 | 47 | 4 | 4 | 0 | 181.232 | 56181.92 | [6 empty] | 0 | 0
19 | 七和まちづくり拠点施設 | - | 2F | 5 | 図書室 |  |  | 24 | 365 | 埋込専用型非常灯 | 1 | 非常灯用20 | 0 | Φ100想定 | 0 | 0 | 0 | 電池内蔵 | 3 | 1 | 1 | 0 | 26.28 | 8146.8 | [6 empty] | 0 | 0
19 | 七和まちづくり拠点施設 | - | 2F | 6 | 学習室 |  |  | 4 | 241 | 逆富士ベースライト | 1 | FL40 | 0 | 0 | 0 | 0 | 0 | 0 | 47 | 6 | 6 | 0 | 271.848 | 84272.88 | [6 empty] | 0 | 0
19 | 七和まちづくり拠点施設 | - | 2F | 6 | 学習室 |  |  | 24 | 365 | 埋込専用型非常灯 | 1 | 非常灯用20 | 0 | Φ100想定 | 0 | 0 | 0 | 電池内蔵 | 3 | 1 | 1 | 0 | 26.28 | 8146.8 | [6 empty] | 0 | 0
19 | 七和まちづくり拠点施設 | - | 2F | 7 | サークル室 |  |  | 4 | 241 | 逆富士ベースライト | 1 | FL40 | 0 | 0 | 0 | 0 | 0 | 0 | 47 | 4 | 4 | 0 | 181.232 | 56181.92 | [6 empty] | 0 | 0
19 | 七和まちづくり拠点施設 | - | 2F | 7 | サークル室 |  |  | 24 | 365 | 埋込専用型非常灯 | 1 | 非常灯用20 | 0 | Φ100想定 | 0 | 0 | 0 | 電池内蔵 | 3 | 1 | 1 | 0 | 26.28 | 8146.8 | [6 empty] | 0 | 0
19 | 七和まちづくり拠点施設 | - | 2F | 8 | 会議室 |  |  | 5 | 241 | 逆富士ベースライト | 1 | FL40 | 0 | 0 | 0 | 0 | 0 | 0 | 47 | 6 | 6 | 0 | 339.81 | 105341.1 | [6 empty] | 0 | 0
19 | 七和まちづくり拠点施設 | - | 2F | 8 | 会議室 |  |  | 24 | 365 | 埋込専用型非常灯 | 1 | 非常灯用20 | 0 | Φ100想定 | 0 | 0 | 0 | 電池内蔵 | 3 | 1 | 1 | 0 | 26.28 | 8146.8 | [6 empty] | 0 | 0
19 | 七和まちづくり拠点施設 | - | 2F | 9 | 【仮】部屋1 |  |  | 4 | 241 | 逆富士ベースライト | 1 | FL40 | 0 | 0 | 0 | 0 | 0 | 0 | 47 | 20 | 20 | 0 | 906.16 | 280909.6 | [6 empty] | 0 | 0
19 | 七和まちづくり拠点施設 | - | 2F | 9 | 【仮】部屋1 |  |  | 24 | 365 | 埋込専用型非常灯 | 1 | 非常灯用20 | 0 | Φ100想定 | 0 | 0 | 0 | 電池内蔵 | 3 | 4 | 4 | 0 | 105.12 | 32587.2 | [6 empty] | 0 | 0
19 | 七和まちづくり拠点施設 | - | 2F | 9 | 【仮】部屋1 |  |  | 24 | 365 | B級BL形 誘導灯 | 1 | FL20 | 0 | 0 | 避難口 | 0 | 片面 | 0 | 28 | 3 | 3 | 0 | 735.84 | 228110.4 | [6 empty] | 0 | 0
19 | 七和まちづくり拠点施設 | - | 2F | 10 | 屋上 | 壁付 |  | 4 | 241 | ブラケット灯 | 1 | IL60 | 0 | 0 | 防雨型 | 0 | 角形/ガラスグローブ付/アーム | 0 | 54 | 2 | 2 | L | 104.112 | 32274.72 | [6 empty] | 0 | 0
19 | 七和まちづくり拠点施設 | - | 2F | 11 | 外壁 | 壁付 |  | 4 | 241 | ブラケット灯 | 1 | IL60 | 0 | 0 | 防雨型 | 0 | 角形/ガラスグローブ付/アーム | 0 | 54 | 1 | 1 | L | 52.056 | 16137.36 | [6 empty] | 0 | 0
19 | 七和まちづくり拠点施設 | - | 1-2F | K-1 | 階段 |  |  | 8.65 | 241 | 逆富士ベースライト | 1 | FL20 | 0 | 0 | 0 | 0 | 0 | 0 | 28 | 1 | 1 | 0 | 58.3702 | 18094.762 | [6 empty] | 0 | 0
19 | 七和まちづくり拠点施設 | - | 1-2F | K-1 | 階段 |  |  | 8.65 | 241 | 階段通路誘導灯 | 1 | FL20 | 0 | 0 | 階数表示付 | 0 | プリズムカバー付 | 0 | 28 | 1 | 1 | 0 | 58.3702 | 18094.762 | [6 empty] | 0 | 0
19 | 七和まちづくり拠点施設 | 屋外 | - | - | 街路灯 |  |  | 12 | 365 | 街路灯 | 1 | HF100 | 0 | 0 | 0 | 2灯用 | 角ガラスグローブ形//アーム形 | 0 | 120 | 10 | 10 | 0 | 5256 | 1629360 | [6 empty] | 0 | 0
19 | 七和まちづくり拠点施設 | 屋外 | - | - | 外構 |  |  | 12 | 365 | 庭園灯 | 1 | IL60 | 0 | 0 | 0 | 0 | 0 | 0 | 54 | 1 | 1 | L | 236.52 | 73321.2 | [6 empty] | 0 | 0
19 | 七和まちづくり拠点施設 | [9 empty] | 0 | - | 0 | 0 | 0 | 0 | 0 | 0 | 0 |  | - | 0 | - | - | [6 empty] | 0 | 0
19 | 七和まちづくり拠点施設 | [9 empty] | 0 | - | 0 | 0 | 0 | 0 | 0 | 0 | 0 |  | - | 0 | - | - | [6 empty] | 0 | 0
19 | 七和まちづくり拠点施設 | [9 empty] | 0 | - | 0 | 0 | 0 | 0 | 0 | 0 | 0 |  | - | 0 | - | - | [6 empty] | 0 | 0
19 | 七和まちづくり拠点施設 | [21 empty] | 既存照明 消費電力量 | 既存照明 従量電気料金（円） | [6 empty] | ご提案LED照明 消費電力量 | ご提案LED照明 従量電気料金（円） | LED照明 CO2排出量
19 | 七和まちづくり拠点施設 | [21 empty] | kWh/年 | 10 | [6 empty] | kWh/年 | 10 | t-CO2/年
19 | 七和まちづくり拠点施設 | [21 empty] | 17546.193 | 5439319.83 | [6 empty] | 0 | 0 | 0
19 | 七和まちづくり拠点施設 | [22 empty] | (指定金額）
19 | 七和まちづくり拠点施設 | [22 empty] | 現状交換ランプ費 削減額（円） | [6 empty] | 削減効果 消費電力量 | 削減効果 従量電気料金（円） | 削減効果 CO2排出量
19 | 七和まちづくり拠点施設 | [22 empty] | 10 | [6 empty] | kWh/年 | 10 | t-CO2/年
19 | 七和まちづくり拠点施設 | [22 empty] | 502265.9181 | [6 empty] | 17546.193 | 5439319.83 | 7.2115
19 | 七和まちづくり拠点施設 | [22 empty] | (指定金額）
19 | 七和まちづくり拠点施設
19 | 七和まちづくり拠点施設
19 | 七和まちづくり拠点施設
19 | 七和まちづくり拠点施設
19 | 七和まちづくり拠点施設
19 | 七和まちづくり拠点施設
19 | 七和まちづくり拠点施設
20 | 深谷まちづくり拠点施設 | 20_深谷まちづくり拠点施設 LED照明 リース導入シミュレーション
20 | 深谷まちづくり拠点施設 | 省エネ効果シミュレーション
20 | 深谷まちづくり拠点施設 | リース期間 |  |  | 10
20 | 深谷まちづくり拠点施設 | 試算期間 |  |  | 10
20 | 深谷まちづくり拠点施設 | 従量電気代単価(※1) |  |  | 31
20 | 深谷まちづくり拠点施設 | 基本料金 |  |  | -
20 | 深谷まちづくり拠点施設 | (※1)電力料金単価 31 円/kWh(税込) [日本照明工業会 ガイド A139-2023]
20 | 深谷まちづくり拠点施設 | 建物名 | 階数 | 積算 図面 番号 | 部屋名 | 備考 | 仮設必要箇所 | 点灯時間 | 稼働日数 | 器具種類 | 灯数 | ランプ種別 | 口金 | 器具寸法 | 器具仕様詳細① | 器具仕様詳細② | 器具仕様詳細③ | 非常灯 | 消費電力 | 器具台数 | ランプ本数 | 色温度 | 消費電力量(kWh) | 従量電気料金（円） | 製品仕様 | 型番 | メーカー | 定格光束 | 消費電力 | 数量 | 消費電力量(kWh) | 従量電気料金（円）
20 | 深谷まちづくり拠点施設 | [5 empty] | 器具高さ | /日 | /年 | [9 empty] | W/本 | 台 | 本 |  | kWh/年 | 10 |  |  |  | lm/台・本 | W/台・本 | 台・本 | kWh/年 | 10
20 | 深谷まちづくり拠点施設 | - | 1F | 1 | 【仮】ポーチ |  |  | 4 | 241 | 埋込スクエア | 4 | FL20 | 0 | □639想定 | 0 | 0 | プリズムアクリルパネル付 | 0 | 28 | 1 | 4 | 0 | 107.968 | 33470.08 | [6 empty] | 0 | 0
20 | 深谷まちづくり拠点施設 | - | 1F | 2 | 【仮】風除室 |  |  | 4 | 241 | 埋込スクエア | 6 | FLR40 | 0 | □1257想定 | 0 | 0 | ルーバー付 | 0 | 47 | 1 | 6 | 0 | 271.848 | 84272.88 | [6 empty] | 0 | 0
20 | 深谷まちづくり拠点施設 | - | 1F | 3 | 【仮】和室1 |  |  | 24 | 365 | 埋込専用型非常灯 | 1 | 非常灯用20 | 0 | □100想定 | 0 | 0 | 角形/和風 | 電池内蔵 | 3 | 1 | 1 | 0 | 26.28 | 8146.8 | [6 empty] | 0 | 0
20 | 深谷まちづくり拠点施設 | - | 1F | 3 | 【仮】和室1 |  |  | 4 | 241 | シーリングライト | 5 | FL20 | 0 | 0 | 0 | 0 | 和風/パネル付 | 0 | 28 | 1 | 5 | 0 | 134.96 | 41837.6 | [6 empty] | 0 | 0
20 | 深谷まちづくり拠点施設 | - | 1F | 4 | 【仮】和室2 |  |  | 24 | 365 | 埋込専用型非常灯 | 1 | 非常灯用20 | 0 | □100想定 | 0 | 0 | 角形/和風 | 電池内蔵 | 3 | 1 | 1 | 0 | 26.28 | 8146.8 | [6 empty] | 0 | 0
20 | 深谷まちづくり拠点施設 | - | 1F | 4 | 【仮】和室2 |  |  | 4 | 241 | シーリングライト | 5 | FL20 | 0 | 0 | 0 | 0 | 和風/パネル付 | 0 | 28 | 1 | 5 | 0 | 134.96 | 41837.6 | [6 empty] | 0 | 0
20 | 深谷まちづくり拠点施設 | - | 1F | 4 | 【仮】和室2 |  |  | 4 | 241 | 埋込ベースライト | 1 | FL15 | 0 | W300想定 | 0 | 0 | 乳白アクリルパネル付/和風 | 0 | 18 | 1 | 1 | 0 | 17.352 | 5379.12 | [6 empty] | 0 | 0
20 | 深谷まちづくり拠点施設 | - | 1F | 5 | 【仮】テラス1 |  |  | 4 | 241 | 庭園灯 | 1 | IL60 | 0 | 0 | 0 | 0 | 0 | 0 | 54 | 1 | 1 | L | 52.056 | 16137.36 | [6 empty] | 0 | 0
20 | 深谷まちづくり拠点施設 | - | 1F | 6 | 【仮】湯沸室 |  |  | 1 | 241 | 逆富士ベースライト | 2 | FL20 | 0 | 0 | 0 | 0 | 0 | 0 | 28 | 1 | 2 | 0 | 13.496 | 4183.76 | [6 empty] | 0 | 0
20 | 深谷まちづくり拠点施設 | - | 1F | 7 | 【仮】多目的トイレ |  |  | 8.65 | 241 | ダウンライト | 1 | FCL30 | 0 | 0 | 0 | 0 | 乳白アクリルパネル付 | 0 | 34 | 1 | 1 | 0 | 70.8781 | 21972.211 | [6 empty] | 0 | 0
20 | 深谷まちづくり拠点施設 | - | 1F | 8 | 女子トイレ |  |  | 8.65 | 241 | ダウンライト | 1 | ﾋﾞｰﾑﾗﾝﾌﾟ75 | 0 | Φ150想定 | 0 | 0 | 黒色つや消しバッフル付 | 0 | 75 | 3 | 3 | 0 | 469.0463 | 145404.3375 | [6 empty] | 0 | 0
20 | 深谷まちづくり拠点施設 | - | 1F | 8 | 女子トイレ |  |  | 8.65 | 241 | ダウンライト | 1 | ﾋﾞｰﾑﾗﾝﾌﾟ100 | 0 | Φ150想定 | 0 | 0 | バッフル付 | 0 | 100 | 3 | 3 | 0 | 625.395 | 193872.45 | [6 empty] | 0 | 0
20 | 深谷まちづくり拠点施設 | - | 1F | 8 | 女子トイレ |  |  | 8.65 | 241 | 埋込ベースライト | 2 | FL20 | 0 | W300想定 | 0 | 0 | プリズムアクリルパネル付 | 0 | 28 | 1 | 2 | 0 | 116.7404 | 36189.524 | [6 empty] | 0 | 0
20 | 深谷まちづくり拠点施設 | - | 1F | 9 | 男子トイレ |  |  | 8.65 | 241 | ダウンライト | 1 | ﾋﾞｰﾑﾗﾝﾌﾟ75 | 0 | Φ150想定 | 0 | 0 | 黒色つや消しバッフル付 | 0 | 75 | 1 | 1 | 0 | 156.3488 | 48468.1125 | [6 empty] | 0 | 0
20 | 深谷まちづくり拠点施設 | - | 1F | 9 | 男子トイレ |  |  | 8.65 | 241 | ダウンライト | 1 | ﾋﾞｰﾑﾗﾝﾌﾟ100 | 0 | Φ150想定 | 0 | 0 | バッフル付 | 0 | 100 | 3 | 3 | 0 | 625.395 | 193872.45 | [6 empty] | 0 | 0
20 | 深谷まちづくり拠点施設 | - | 1F | 9 | 男子トイレ |  |  | 8.65 | 241 | 埋込ベースライト | 2 | FL20 | 0 | W300想定 | 0 | 0 | プリズムアクリルパネル付 | 0 | 28 | 1 | 2 | 0 | 116.7404 | 36189.524 | [6 empty] | 0 | 0
20 | 深谷まちづくり拠点施設 | - | 1F | 10 | 【仮】廊下 |  |  | 8.65 | 241 | 表示灯 | 1 | FL10 | 0 | 0 | 車イスマーク/TOILET | 壁直付 | こげ茶色地/黄文字 | 0 | 13 | 1 | 1 | 0 | 27.1004 | 8401.1395 | [6 empty] | 0 | 0
20 | 深谷まちづくり拠点施設 | - | 1F | 10 | 【仮】廊下 |  |  | 24 | 365 | C級 誘導灯 | 1 | FL10 | 0 | 0 | 通路 | 壁埋込 | 片面 | 0 | 13 | 1 | 1 | 0 | 113.88 | 35302.8 | [6 empty] | 0 | 0
20 | 深谷まちづくり拠点施設 | - | 1F | 10 | 【仮】廊下 |  |  | 8.65 | 241 | ダウンライト | 1 | IL80 | 0 | Φ150想定 | 0 | 0 | 銀色鏡面仕上 | 0 | 80 | 3 | 3 | L | 500.316 | 155097.96 | [6 empty] | 0 | 0
20 | 深谷まちづくり拠点施設 | - | 1F | 10 | 【仮】廊下 |  |  | 8.65 | 241 | ダウンライト | 1 | IL80 | 0 | Φ150想定 | 0 | 0 | 銀色鏡面仕上 | 0 | 80 | 6 | 6 | L | 1000.632 | 310195.92 | [6 empty] | 0 | 0
20 | 深谷まちづくり拠点施設 | - | 1F | 10 | 【仮】廊下 |  |  | 24 | 365 | 埋込専用型非常灯 | 1 | 非常灯用20 | 0 | Φ100想定 | 0 | 0 | 0 | 電池内蔵 | 3 | 2 | 2 | 0 | 52.56 | 16293.6 | [6 empty] | 0 | 0
20 | 深谷まちづくり拠点施設 | - | 1F | 10 | 【仮】廊下 |  |  | 24 | 365 | 埋込専用型非常灯 | 1 | 非常灯用20 | 0 | Φ100想定 | 0 | 0 | 0 | 電池内蔵 | 3 | 1 | 1 | 0 | 26.28 | 8146.8 | [6 empty] | 0 | 0
20 | 深谷まちづくり拠点施設 | - | 1F | 10 | 【仮】廊下 |  |  | 24 | 365 | B級BL形 誘導灯 | 1 | FL20 | 0 | 0 | 避難口 | パイプ吊（舟形） | 0 | 0 | 28 | 1 | 1 | 0 | 245.28 | 76036.8 | [6 empty] | 0 | 0
20 | 深谷まちづくり拠点施設 | - | 1F | 10 | 【仮】廊下 |  |  | 8.65 | 241 | ウォールライト | 1 | FL20 | 0 | 0 | 0 | 0 | 0 | 0 | 28 | 1 | 1 | 0 | 58.3702 | 18094.762 | [6 empty] | 0 | 0
20 | 深谷まちづくり拠点施設 | - | 1F | 11 | 【仮】部屋1 |  |  | 4 | 241 | 埋込ベースライト | 2 | FLR40 | 0 | W300想定 | 0 | 0 | プリズムアクリルパネル付 | 0 | 47 | 5 | 10 | 0 | 453.08 | 140454.8 | [6 empty] | 0 | 0
20 | 深谷まちづくり拠点施設 | - | 1F | 11 | 【仮】部屋1 |  |  | 4 | 241 | 埋込ベースライト | 2 | FLR40 | 0 | W300想定 | 0 | 0 | 0 | 0 | 47 | 15 | 30 | 0 | 1359.24 | 421364.4 | [6 empty] | 0 | 0
20 | 深谷まちづくり拠点施設 | - | 1F | 11 | 【仮】部屋1 |  |  | 24 | 365 | 埋込専用型非常灯 | 1 | 非常灯用20 | 0 | Φ100想定 | 0 | 0 | 0 | 電池内蔵 | 3 | 4 | 4 | 0 | 105.12 | 32587.2 | [6 empty] | 0 | 0
20 | 深谷まちづくり拠点施設 | - | 1F | 11 | 【仮】部屋1 |  |  | 24 | 365 | B級BL形 誘導灯 | 1 | FL20 | 0 | 0 | 避難口 | パイプ吊（舟形） | 0 | 0 | 28 | 2 | 2 | 0 | 490.56 | 152073.6 | [6 empty] | 0 | 0
20 | 深谷まちづくり拠点施設 | - | 1F | 12 | 【仮】テラス2 |  |  | 4 | 241 | 庭園灯 | 1 | IL60 | 0 | 0 | 0 | 0 | 0 | 0 | 54 | 1 | 1 | L | 52.056 | 16137.36 | [6 empty] | 0 | 0
20 | 深谷まちづくり拠点施設 | - | 1F | 13 | 【仮】部屋2 |  |  | 4 | 241 | 埋込ベースライト | 2 | FLR40 | 0 | W300想定 | 0 | 0 | 0 | 0 | 47 | 4 | 8 | 0 | 362.464 | 112363.84 | [6 empty] | 0 | 0
20 | 深谷まちづくり拠点施設 | - | 1F | 13 | 【仮】部屋2 |  |  | 24 | 365 | 埋込専用型非常灯 | 1 | 非常灯用20 | 0 | Φ100想定 | 0 | 0 | 0 | 電池内蔵 | 3 | 1 | 1 | 0 | 26.28 | 8146.8 | [6 empty] | 0 | 0
20 | 深谷まちづくり拠点施設 | - | 1F | 13 | 【仮】部屋2 |  |  | 24 | 365 | B級BL形 誘導灯 | 1 | FL20 | 0 | 0 | 避難口 | パイプ吊（舟形） | 0 | 0 | 28 | 1 | 1 | 0 | 245.28 | 76036.8 | [6 empty] | 0 | 0
20 | 深谷まちづくり拠点施設 | - | 1F | 14 | 【仮】部屋3 |  |  | 4 | 241 | 逆富士ベースライト | 2 | FL20 | 0 | 0 | 0 | 0 | 0 | 0 | 28 | 4 | 8 | 0 | 215.936 | 66940.16 | [6 empty] | 0 | 0
20 | 深谷まちづくり拠点施設 | - | 1F | 14 | 【仮】部屋3 |  |  | 24 | 365 | 埋込専用型非常灯 | 1 | 非常灯用20 | 0 | Φ100想定 | 0 | 0 | 0 | 電池内蔵 | 3 | 1 | 1 | 0 | 26.28 | 8146.8 | [6 empty] | 0 | 0
20 | 深谷まちづくり拠点施設 | - | 1F | 14 | 【仮】部屋3 |  |  | 24 | 365 | B級BL形 誘導灯 | 1 | FL20 | 0 | 0 | 避難口 | パイプ吊（舟形） | 0 | 0 | 28 | 1 | 1 | 0 | 245.28 | 76036.8 | [6 empty] | 0 | 0
20 | 深谷まちづくり拠点施設 | - | 1F | 15 | 【仮】部屋4 |  |  | 4 | 241 | 逆富士ベースライト | 2 | FLR40 | 0 | 0 | 0 | 0 | 0 | 0 | 47 | 2 | 4 | 0 | 181.232 | 56181.92 | [6 empty] | 0 | 0
20 | 深谷まちづくり拠点施設 | - | 1F | 16 | 外壁 | 壁付 |  | 4 | 241 | ブラケット灯 | 1 | IL60 | 0 | 0 | 防雨型 | 0 | 角形/ガラスグローブ付/アーム | 0 | 54 | 1 | 1 | L | 52.056 | 16137.36 | [6 empty] | 0 | 0
20 | 深谷まちづくり拠点施設 | - | 1F | 16 | 外壁 | 壁付 |  | 4 | 241 | ブラケット灯 | 1 | HF100 | 0 | 0 | 防雨型 | 0 | 角形/ガラスグローブ付/アーム | 0 | 120 | 5 | 5 | 0 | 578.4 | 179304 | [6 empty] | 0 | 0
20 | 深谷まちづくり拠点施設 | - | 1F | 16 | 外壁 | 壁付 |  | 4 | 241 | ウォールライト | 1 | FL20 | 0 | 0 | 防湿型 | 0 | 乳白アクリルカバー付/枠付 | 0 | 28 | 1 | 1 | 0 | 26.992 | 8367.52 | [6 empty] | 0 | 0
20 | 深谷まちづくり拠点施設 | - | 2F | 1 | 【仮】部屋5 |  |  | 4 | 241 | ダウンライト | 1 | IL80 | 0 | Φ150想定 | 0 | 0 | 銀色鏡面仕上 | 0 | 80 | 12 | 12 | L | 925.44 | 286886.4 | [6 empty] | 0 | 0
20 | 深谷まちづくり拠点施設 | - | 2F | 1 | 【仮】部屋5 |  |  | 24 | 365 | 埋込専用型非常灯 | 1 | 非常灯用20 | 0 | Φ100想定 | 0 | 0 | 0 | 電池内蔵 | 3 | 2 | 2 | 0 | 52.56 | 16293.6 | [6 empty] | 0 | 0
20 | 深谷まちづくり拠点施設 | - | 2F | 1 | 【仮】部屋5 |  |  | 24 | 365 | C級 誘導灯 | 1 | FL10 | 0 | 0 | 通路 | 壁埋込 | 片面 | 0 | 13 | 1 | 1 | 0 | 113.88 | 35302.8 | [6 empty] | 0 | 0
20 | 深谷まちづくり拠点施設 | - | 2F | 2 | 【仮】部屋6 |  |  | 4 | 241 | 埋込ベースライト | 2 | FLR40 | 0 | W300想定 | 0 | 0 | 0 | 0 | 47 | 20 | 40 | 0 | 1812.32 | 561819.2 | [6 empty] | 0 | 0
20 | 深谷まちづくり拠点施設 | - | 2F | 2 | 【仮】部屋6 |  |  | 24 | 365 | 埋込専用型非常灯 | 1 | 非常灯用20 | 0 | Φ100想定 | 0 | 0 | 0 | 電池内蔵 | 3 | 4 | 4 | 0 | 105.12 | 32587.2 | [6 empty] | 0 | 0
20 | 深谷まちづくり拠点施設 | - | 2F | 2 | 【仮】部屋6 |  |  | 24 | 365 | B級BL形 誘導灯 | 1 | FL20 | 0 | 0 | 避難口 | パイプ吊（舟形） | 0 | 0 | 28 | 1 | 1 | 0 | 245.28 | 76036.8 | [6 empty] | 0 | 0
20 | 深谷まちづくり拠点施設 | - | 2F | 2 | 【仮】部屋6 |  |  | 24 | 365 | B級BL形 誘導灯 | 1 | FL20 | 0 | 0 | 避難口 | パイプ吊（舟形） | 0 | 0 | 28 | 1 | 1 | 0 | 245.28 | 76036.8 | [6 empty] | 0 | 0
20 | 深谷まちづくり拠点施設 | - | 2F | 3 | 【仮】部屋7 |  |  | 4 | 241 | 逆富士ベースライト | 2 | FLR40 | 0 | 0 | 0 | 0 | 0 | 0 | 47 | 2 | 4 | 0 | 181.232 | 56181.92 | [6 empty] | 0 | 0
20 | 深谷まちづくり拠点施設 | - | 2F | 4 | 【仮】部屋8 |  |  | 4 | 241 | 埋込ベースライト | 2 | FLR40 | 0 | W300想定 | 0 | 0 | 0 | 0 | 47 | 4 | 8 | 0 | 362.464 | 112363.84 | [6 empty] | 0 | 0
20 | 深谷まちづくり拠点施設 | - | 2F | 4 | 【仮】部屋8 |  |  | 24 | 365 | 埋込専用型非常灯 | 1 | 非常灯用20 | 0 | Φ100想定 | 0 | 0 | 0 | 電池内蔵 | 3 | 1 | 1 | 0 | 26.28 | 8146.8 | [6 empty] | 0 | 0
20 | 深谷まちづくり拠点施設 | - | 2F | 5 | 【仮】部屋9 |  |  | 4 | 241 | 埋込ベースライト | 2 | FLR40 | 0 | W300想定 | 0 | 0 | 0 | 0 | 47 | 4 | 8 | 0 | 362.464 | 112363.84 | [6 empty] | 0 | 0
20 | 深谷まちづくり拠点施設 | - | 2F | 5 | 【仮】部屋9 |  |  | 24 | 365 | 埋込専用型非常灯 | 1 | 非常灯用20 | 0 | Φ100想定 | 0 | 0 | 0 | 電池内蔵 | 3 | 1 | 1 | 0 | 26.28 | 8146.8 | [6 empty] | 0 | 0
20 | 深谷まちづくり拠点施設 | - | 2F | 6 | 【仮】部屋10 |  |  | 4 | 241 | 埋込ベースライト | 2 | FLR40 | 0 | W300想定 | 0 | 0 | 0 | 0 | 47 | 4 | 8 | 0 | 362.464 | 112363.84 | [6 empty] | 0 | 0
20 | 深谷まちづくり拠点施設 | - | 2F | 6 | 【仮】部屋10 |  |  | 24 | 365 | 埋込専用型非常灯 | 1 | 非常灯用20 | 0 | Φ100想定 | 0 | 0 | 0 | 電池内蔵 | 3 | 1 | 1 | 0 | 26.28 | 8146.8 | [6 empty] | 0 | 0
20 | 深谷まちづくり拠点施設 | - | 2F | 7 | 【仮】湯沸室 |  |  | 1 | 241 | 逆富士ベースライト | 2 | FL20 | 0 | 0 | 0 | 0 | 0 | 0 | 28 | 1 | 2 | 0 | 13.496 | 4183.76 | [6 empty] | 0 | 0
20 | 深谷まちづくり拠点施設 | - | 2F | 7 | 【仮】湯沸室 |  |  | 1 | 241 | 流し元灯 | 1 | FL15 | 0 | 0 | PS付 | 0 | 0 | 0 | 18 | 1 | 1 | 0 | 4.338 | 1344.78 | [6 empty] | 0 | 0
20 | 深谷まちづくり拠点施設 | - | 2F | 8 | 女子トイレ |  |  | 8.65 | 241 | ダウンライト | 1 | ﾋﾞｰﾑﾗﾝﾌﾟ75 | 0 | Φ150想定 | 0 | 0 | 黒色つや消しバッフル付 | 0 | 75 | 2 | 2 | 0 | 312.6975 | 96936.225 | [6 empty] | 0 | 0
20 | 深谷まちづくり拠点施設 | - | 2F | 8 | 女子トイレ |  |  | 8.65 | 241 | ダウンライト | 1 | ﾋﾞｰﾑﾗﾝﾌﾟ100 | 0 | Φ150想定 | 0 | 0 | バッフル付 | 0 | 100 | 3 | 3 | 0 | 625.395 | 193872.45 | [6 empty] | 0 | 0
20 | 深谷まちづくり拠点施設 | - | 2F | 8 | 女子トイレ |  |  | 8.65 | 241 | 埋込ベースライト | 2 | FL20 | 0 | W300想定 | 0 | 0 | プリズムアクリルパネル付 | 0 | 28 | 1 | 2 | 0 | 116.7404 | 36189.524 | [6 empty] | 0 | 0
20 | 深谷まちづくり拠点施設 | - | 2F | 9 | 男子トイレ |  |  | 8.65 | 241 | ダウンライト | 1 | ﾋﾞｰﾑﾗﾝﾌﾟ75 | 0 | Φ150想定 | 0 | 0 | 黒色つや消しバッフル付 | 0 | 75 | 1 | 1 | 0 | 156.3488 | 48468.1125 | [6 empty] | 0 | 0
20 | 深谷まちづくり拠点施設 | - | 2F | 9 | 男子トイレ |  |  | 8.65 | 241 | ダウンライト | 1 | ﾋﾞｰﾑﾗﾝﾌﾟ100 | 0 | Φ150想定 | 0 | 0 | バッフル付 | 0 | 100 | 3 | 3 | 0 | 625.395 | 193872.45 | [6 empty] | 0 | 0
20 | 深谷まちづくり拠点施設 | - | 2F | 9 | 男子トイレ |  |  | 8.65 | 241 | 埋込ベースライト | 2 | FL20 | 0 | W300想定 | 0 | 0 | プリズムアクリルパネル付 | 0 | 28 | 1 | 2 | 0 | 116.7404 | 36189.524 | [6 empty] | 0 | 0
20 | 深谷まちづくり拠点施設 | - | 1-2F | K-1 | 階段 |  |  | 24 | 365 | B級BL形 誘導灯 | 1 | FL20 | 0 | 0 | 避難口 | パイプ吊（舟形） | 0 | 0 | 28 | 1 | 1 | 0 | 245.28 | 76036.8 | [6 empty] | 0 | 0
20 | 深谷まちづくり拠点施設 | - | 1-2F | K-1 | 階段 |  |  | 8.65 | 241 | 階段通路誘導灯 | 1 | FL20 | 0 | 0 | 階数表示付 | 0 | プリズムカバー付 | 0 | 28 | 1 | 1 | 0 | 58.3702 | 18094.762 | [6 empty] | 0 | 0
20 | 深谷まちづくり拠点施設 | 屋外 | - | - | 街路灯 |  |  | 12 | 365 | 街路灯 | 1 | HF100 | 0 | 0 | 0 | 2灯用 | 角ガラスグローブ形/アーム形 | 0 | 120 | 8 | 8 | 0 | 4204.8 | 1303488 | [6 empty] | 0 | 0
20 | 深谷まちづくり拠点施設 | [9 empty] | 0 | - | 0 | 0 | 0 | 0 | 0 | 0 | 0 |  | - | 0 | - | - | [6 empty] | 0 | 0
20 | 深谷まちづくり拠点施設 | [9 empty] | 0 | - | 0 | 0 | 0 | 0 | 0 | 0 | 0 |  | - | 0 | - | - | [6 empty] | 0 | 0
20 | 深谷まちづくり拠点施設 | [9 empty] | 0 | - | 0 | 0 | 0 | 0 | 0 | 0 | 0 |  | - | 0 | - | - | [6 empty] | 0 | 0
20 | 深谷まちづくり拠点施設 | [21 empty] | 既存照明 消費電力量 | 既存照明 従量電気料金（円） | [6 empty] | ご提案LED照明 消費電力量 | ご提案LED照明 従量電気料金（円） | LED照明 CO2排出量
20 | 深谷まちづくり拠点施設 | [21 empty] | kWh/年 | 10 | [6 empty] | kWh/年 | 10 | t-CO2/年
20 | 深谷まちづくり拠点施設 | [21 empty] | 20737.3638 | 6428582.778 | [6 empty] | 0 | 0 | 0
20 | 深谷まちづくり拠点施設 | [22 empty] | (指定金額）
20 | 深谷まちづくり拠点施設 | [22 empty] | 現状交換ランプ費 削減額（円） | [6 empty] | 削減効果 消費電力量 | 削減効果 従量電気料金（円） | 削減効果 CO2排出量
20 | 深谷まちづくり拠点施設 | [22 empty] | 10 | [6 empty] | kWh/年 | 10 | t-CO2/年
20 | 深谷まちづくり拠点施設 | [22 empty] | 600587.1291 | [6 empty] | 20737.3638 | 6428582.778 | 8.5231
20 | 深谷まちづくり拠点施設 | [22 empty] | (指定金額）
20 | 深谷まちづくり拠点施設
20 | 深谷まちづくり拠点施設
20 | 深谷まちづくり拠点施設
20 | 深谷まちづくり拠点施設
20 | 深谷まちづくり拠点施設
20 | 深谷まちづくり拠点施設
20 | 深谷まちづくり拠点施設
21 | 久米まちづくり拠点施設 | 21_久米まちづくり拠点施設 LED照明 リース導入シミュレーション
21 | 久米まちづくり拠点施設 | 省エネ効果シミュレーション
21 | 久米まちづくり拠点施設 | リース期間 |  |  | 10
21 | 久米まちづくり拠点施設 | 試算期間 |  |  | 10
21 | 久米まちづくり拠点施設 | 従量電気代単価(※1) |  |  | 31
21 | 久米まちづくり拠点施設 | 基本料金 |  |  | -
21 | 久米まちづくり拠点施設 | (※1)電力料金単価 31 円/kWh(税込) [日本照明工業会 ガイド A139-2023]
21 | 久米まちづくり拠点施設 | 建物名 | 階数 | 積算 図面 番号 | 部屋名 | 備考 | 仮設必要箇所 | 点灯時間 | 稼働日数 | 器具種類 | 灯数 | ランプ種別 | 口金 | 器具寸法 | 器具仕様詳細① | 器具仕様詳細② | 器具仕様詳細③ | 非常灯 | 消費電力 | 器具台数 | ランプ本数 | 色温度 | 消費電力量(kWh) | 従量電気料金（円） | 製品仕様 | 型番 | メーカー | 定格光束 | 消費電力 | 数量 | 消費電力量(kWh) | 従量電気料金（円）
21 | 久米まちづくり拠点施設 | [5 empty] | 器具高さ | /日 | /年 | [9 empty] | W/本 | 台 | 本 |  | kWh/年 | 10 |  |  |  | lm/台・本 | W/台・本 | 台・本 | kWh/年 | 10
21 | 久米まちづくり拠点施設 | - | 1F | 45658 | ポーチ |  |  | 4 | 241 | 半埋込器具 | 1 | IL100 | 0 | □100想定 | 0 | 0 | アルミ枠バッフル（ブラック半つや消し） | 0 | 90 | 2 | 2 | L | 173.52 | 53791.2 | [6 empty] | 0 | 0
21 | 久米まちづくり拠点施設 | - | 1F | 45659 | 風除室 |  |  | 8.75 | 241 | 埋込スクエア | 5 | FL20 | 0 | □639想定 | 0 | 0 | アルミ枠(白）/アクリルパネル付 | 0 | 28 | 1 | 5 | 0 | 295.225 | 91519.75 | [6 empty] | 0 | 0
21 | 久米まちづくり拠点施設 | - | 1F | 2 | 和室1 |  |  | 8.75 | 241 | シーリングライト | 5 | FL20 | 0 | 0 | 0 | 0 | 和風/角形カバー付 | 0 | 28 | 1 | 5 | 0 | 295.225 | 91519.75 | [6 empty] | 0 | 0
21 | 久米まちづくり拠点施設 | - | 1F | 2 | 和室1 |  |  | 24 | 365 | 埋込専用型非常灯 | 1 | 非常灯用20 | 0 | □100想定 | 0 | 0 | 角形 | 電池内蔵 | 3 | 1 | 1 | 0 | 26.28 | 8146.8 | [6 empty] | 0 | 0
21 | 久米まちづくり拠点施設 | - | 1F | 3 | 和室2 |  |  | 8.75 | 241 | シーリングライト | 5 | FL20 | 0 | 0 | 0 | 0 | 和風/角形カバー付 | 0 | 28 | 1 | 5 | 0 | 295.225 | 91519.75 | [6 empty] | 0 | 0
21 | 久米まちづくり拠点施設 | - | 1F | 3 | 和室2 |  |  | 24 | 365 | 埋込専用型非常灯 | 1 | 非常灯用20 | 0 | □100想定 | 0 | 0 | 角形 | 電池内蔵 | 3 | 1 | 1 | 0 | 26.28 | 8146.8 | [6 empty] | 0 | 0
21 | 久米まちづくり拠点施設 | - | 1F | 3 | 和室2 |  |  | 8.75 | 241 | ダウンライト | 1 | IL75 | 0 | □100想定 | 0 | 0 | 和風/乳白アクリルパネル付/角形 | 0 | 75 | 1 | 1 | 0 | 158.1562 | 49028.4375 | [6 empty] | 0 | 0
21 | 久米まちづくり拠点施設 | - | 1F | 4 | 廊下 |  |  | 8.75 | 241 | ダウンライト | 1 | IL75 | 0 | □100想定 | 0 | 0 | 和風/乳白アクリルパネル付/角形 | 0 | 75 | 3 | 3 | 0 | 474.4688 | 147085.3125 | [6 empty] | 0 | 0
21 | 久米まちづくり拠点施設 | - | 1F | 5 | 湯沸室 |  |  | 1 | 241 | 逆富士ベースライト | 2 | FL20 | 0 | 0 | 0 | 0 | 0 | 0 | 28 | 1 | 2 | 0 | 13.496 | 4183.76 | [6 empty] | 0 | 0
21 | 久米まちづくり拠点施設 | - | 1F | 6 | 多目的トイレ |  |  | 8.75 | 241 | ダウンライト | 1 | FCL30 | 0 | □350想定 | 0 | 0 | 乳白アクリルカバー付 | 0 | 34 | 1 | 1 | 0 | 71.6975 | 22226.225 | [6 empty] | 0 | 0
21 | 久米まちづくり拠点施設 | - | 1F | 6 | 多目的トイレ | 壁付 |  | 8.75 | 241 | 表示灯 | 1 | FL10 | 0 | 0 | 車椅子マーク/TOILET | 0 | 0 | 0 | 13 | 1 | 1 | 0 | 27.4137 | 8498.2625 | [6 empty] | 0 | 0
21 | 久米まちづくり拠点施設 | - | 1F | 45839 | トイレ前室 |  |  | 8.75 | 241 | ダウンライト | 1 | IL75 | 0 | Φ150想定 | 反射板：アルミ製鏡面仕上/ウォールウォッシャー/全般照明用/広角型 | 0 | 0 | 0 | 75 | 1 | 1 | 0 | 158.1562 | 49028.4375 | [6 empty] | 0 | 0
21 | 久米まちづくり拠点施設 | - | 1F | 45839 | トイレ前室 |  |  | 8.75 | 241 | 埋込ベースライト | 1 | FL20 | 0 | W190想定 | 0 | 0 | プリズムアクリルパネル | 0 | 28 | 2 | 2 | 0 | 118.09 | 36607.9 | [6 empty] | 0 | 0
21 | 久米まちづくり拠点施設 | - | 1F | 45840 | 女子トイレ |  |  | 8.75 | 241 | ダウンライト | 1 | IL75 | 0 | Φ150想定 | 0 | 0 | 0 | 0 | 75 | 2 | 2 | L | 316.3125 | 98056.875 | [6 empty] | 0 | 0
21 | 久米まちづくり拠点施設 | - | 1F | 45840 | 女子トイレ |  |  | 8.75 | 241 | ダウンライト | 1 | IL40 | 0 | Φ150想定 | 反射板：アルミ製銀色梨地仕上 | 0 | 0 | 0 | 36 | 2 | 2 | 0 | 151.83 | 47067.3 | [6 empty] | 0 | 0
21 | 久米まちづくり拠点施設 | - | 1F | 45841 | 男子トイレ |  |  | 8.75 | 241 | ダウンライト | 1 | IL75 | 0 | Φ150想定 | 0 | 0 | 0 | 0 | 75 | 2 | 2 | L | 316.3125 | 98056.875 | [6 empty] | 0 | 0
21 | 久米まちづくり拠点施設 | - | 1F | 45841 | 男子トイレ |  |  | 8.75 | 241 | ダウンライト | 1 | IL40 | 0 | Φ150想定 | 反射板：アルミ製銀色梨地仕上 | 0 | 0 | 0 | 36 | 1 | 1 | 0 | 75.915 | 23533.65 | [6 empty] | 0 | 0
21 | 久米まちづくり拠点施設 | - | 1F | 45870 | ホール |  |  | 8.75 | 241 | ダウンライト | 1 | IL75 | 0 | Φ150想定 | 反射板：アルミ製鏡面仕上 | 0 | 0 | 0 | 75 | 11 | 11 | 0 | 1739.7188 | 539312.8125 | [6 empty] | 0 | 0
21 | 久米まちづくり拠点施設 | - | 1F | 45870 | ホール |  |  | 24 | 365 | 埋込専用型非常灯 | 1 | 非常灯用20 | 0 | Φ150想定 | 0 | 0 | 0 | 電池内蔵 | 3 | 2 | 2 | 0 | 52.56 | 16293.6 | [6 empty] | 0 | 0
21 | 久米まちづくり拠点施設 | - | 1F | 45871 | ホール |  |  | 24 | 365 | C級 誘導灯 | 1 | FL10 | 0 | 0 | 通路/防湿・防雨型 | 壁埋込 | 片面 | 0 | 13 | 1 | 1 | 0 | 113.88 | 35302.8 | [6 empty] | 0 | 0
21 | 久米まちづくり拠点施設 | - | 1F | 45871 | ホール |  |  | 24 | 365 | B級BL形 誘導灯 | 1 | FL20 | 0 | 0 | 避難口 | パイプ吊（舟形）/薄型 | 0 | 0 | 28 | 1 | 1 | 0 | 245.28 | 76036.8 | [6 empty] | 0 | 0
21 | 久米まちづくり拠点施設 | - | 1F | 45871 | 階段下倉庫 |  |  | 1 | 12 | ウォールライト | 1 | FL20 | 0 | 0 | 防湿・防雨型 | 0 | カバー付 | 0 | 28 | 1 | 1 | 0 | 0.336 | 104.16 | [6 empty] | 0 | 0
21 | 久米まちづくり拠点施設 | - | 1F | 9 | 【仮】部屋1 |  |  | 8.75 | 241 | 埋込ベースライト | 2 | FLR40 | 0 | W300想定 | 遮光角：15度 | 0 | 0 | 0 | 47 | 4 | 8 | 0 | 792.89 | 245795.9 | [6 empty] | 0 | 0
21 | 久米まちづくり拠点施設 | - | 1F | 9 | 【仮】部屋1 |  |  | 24 | 365 | 埋込専用型非常灯 | 1 | 非常灯用20 | 0 | Φ150想定 | 0 | 0 | 0 | 電池内蔵 | 3 | 1 | 1 | 0 | 26.28 | 8146.8 | [6 empty] | 0 | 0
21 | 久米まちづくり拠点施設 | - | 1F | 9 | 【仮】部屋1 |  |  | 24 | 365 | B級BL形 誘導灯 | 1 | FL20 | 0 | 0 | 避難口 | パイプ吊（舟形）/薄型 | 0 | 0 | 28 | 1 | 1 | 0 | 245.28 | 76036.8 | [6 empty] | 0 | 0
21 | 久米まちづくり拠点施設 | - | 1F | 10 | 【仮】部屋2 |  |  | 8.75 | 241 | 逆富士ベースライト | 2 | FL20 | 0 | 0 | 0 | 0 | 0 | 0 | 28 | 1 | 2 | 0 | 118.09 | 36607.9 | [6 empty] | 0 | 0
21 | 久米まちづくり拠点施設 | - | 1F | 11 | 【仮】部屋3 |  |  | 8.75 | 241 | 逆富士ベースライト | 2 | FL20 | 0 | 0 | 0 | 0 | 0 | 0 | 28 | 1 | 2 | 0 | 118.09 | 36607.9 | [6 empty] | 0 | 0
21 | 久米まちづくり拠点施設 | - | 1F | 12 | 【仮】部屋4 |  |  | 8.75 | 241 | 逆富士ベースライト | 2 | FL20 | 0 | 0 | 0 | 0 | 0 | 0 | 28 | 1 | 2 | 0 | 118.09 | 36607.9 | [6 empty] | 0 | 0
21 | 久米まちづくり拠点施設 | - | 1F | 13 | 【仮】部屋5 |  |  | 8.75 | 241 | 逆富士ベースライト | 2 | FLR40 | 0 | 0 | 0 | 0 | 0 | 0 | 47 | 2 | 4 | 0 | 396.445 | 122897.95 | [6 empty] | 0 | 0
21 | 久米まちづくり拠点施設 | - | 1F | 13 | 【仮】部屋5 |  |  | 8.75 | 241 | 埋込ベースライト | 2 | FLR40 | 0 | W300想定 | 遮光角：15度 | 0 | 0 | 0 | 47 | 16 | 32 | 0 | 3171.56 | 983183.6 | [6 empty] | 0 | 0
21 | 久米まちづくり拠点施設 | - | 1F | 13 | 【仮】部屋5 |  |  | 24 | 365 | 埋込専用型非常灯 | 1 | 非常灯用20 | 0 | Φ150想定 | 0 | 0 | 0 | 電池内蔵 | 3 | 5 | 5 | 0 | 131.4 | 40734 | [6 empty] | 0 | 0
21 | 久米まちづくり拠点施設 | - | 1F | 13 | 【仮】部屋5 |  |  | 24 | 365 | B級BL形 誘導灯 | 1 | FL20 | 0 | 0 | 避難口 | パイプ吊（舟形）/薄型 | 0 | 0 | 28 | 3 | 3 | 0 | 735.84 | 228110.4 | [6 empty] | 0 | 0
21 | 久米まちづくり拠点施設 | - | 1F | 13 | 【仮】部屋5 |  |  | 8.75 | 241 | 逆富士ベースライト | 2 | FL20 | 0 | 0 | 0 | 0 | 0 | 0 | 28 | 1 | 2 | 0 | 118.09 | 36607.9 | [6 empty] | 0 | 0
21 | 久米まちづくり拠点施設 | - | 1F | 14 | 外壁 | 壁付 |  | 4 | 241 | ウォールライト | 1 | FL20 | 0 | 0 | 防湿・防雨型 | 0 | 乳白アクリルカバー | 0 | 28 | 1 | 1 | 0 | 26.992 | 8367.52 | [6 empty] | 0 | 0
21 | 久米まちづくり拠点施設 | - | 1F | 14 | 外壁 | 壁付 |  | 4 | 241 | ブラケット灯 | 1 | HF100 | 0 | 0 | 0 | アーム式 | 角グローブ付 | 0 | 120 | 3 | 3 | 0 | 347.04 | 107582.4 | [6 empty] | 0 | 0
21 | 久米まちづくり拠点施設 | - | 2F | 1 | ホール |  |  | 24 | 365 | B級BL形 誘導灯 | 1 | FL20 | 0 | 0 | 避難口 | パイプ吊（舟形）/薄型 | 0 | 0 | 28 | 1 | 1 | 0 | 245.28 | 76036.8 | [6 empty] | 0 | 0
21 | 久米まちづくり拠点施設 | - | 2F | 1 | ホール |  |  | 8.75 | 241 | ダウンライト | 1 | IL75 | 0 | Φ150想定 | 反射板：アルミ製鏡面仕上 | 0 | 0 | 0 | 75 | 16 | 16 | 0 | 2530.5 | 784455 | [6 empty] | 0 | 0
21 | 久米まちづくり拠点施設 | - | 2F | 1 | ホール |  |  | 24 | 365 | 埋込専用型非常灯 | 1 | 非常灯用20 | 0 | Φ150想定 | 0 | 0 | 0 | 電池内蔵 | 3 | 2 | 2 | 0 | 52.56 | 16293.6 | [6 empty] | 0 | 0
21 | 久米まちづくり拠点施設 | - | 2F | 1 | ホール |  |  | 24 | 365 | C級 誘導灯 | 1 | FL10 | 0 | 0 | 通路/防湿・防雨型 | 壁埋込 | 片面 | 0 | 13 | 1 | 1 | 0 | 113.88 | 35302.8 | [6 empty] | 0 | 0
21 | 久米まちづくり拠点施設 | - | 2F | 45689 | 男子トイレ |  |  | 8.75 | 241 | ダウンライト | 1 | IL40 | 0 | Φ150想定 | 反射板：アルミ製銀色梨地仕上 | 0 | 0 | 0 | 36 | 1 | 1 | 0 | 75.915 | 23533.65 | [6 empty] | 0 | 0
21 | 久米まちづくり拠点施設 | - | 2F | 45689 | 男子トイレ |  |  | 8.75 | 241 | ダウンライト | 1 | IL75 | 0 | Φ150想定 | 0 | 0 | 0 | 0 | 75 | 2 | 2 | L | 316.3125 | 98056.875 | [6 empty] | 0 | 0
21 | 久米まちづくり拠点施設 | - | 2F | 45689 | 男子トイレ |  |  | 8.75 | 241 | 埋込ベースライト | 1 | FL20 | 0 | W190想定 | 0 | 0 | プリズムアクリルパネル | 0 | 28 | 1 | 1 | 0 | 59.045 | 18303.95 | [6 empty] | 0 | 0
21 | 久米まちづくり拠点施設 | - | 2F | 45690 | 女子トイレ |  |  | 8.75 | 241 | ダウンライト | 1 | IL40 | 0 | Φ150想定 | 反射板：アルミ製銀色梨地仕上 | 0 | 0 | 0 | 36 | 3 | 3 | 0 | 227.745 | 70600.95 | [6 empty] | 0 | 0
21 | 久米まちづくり拠点施設 | - | 2F | 45690 | 女子トイレ |  |  | 8.75 | 241 | ダウンライト | 1 | IL75 | 0 | Φ150想定 | 0 | 0 | 0 | 0 | 75 | 2 | 2 | L | 316.3125 | 98056.875 | [6 empty] | 0 | 0
21 | 久米まちづくり拠点施設 | - | 2F | 45690 | 女子トイレ |  |  | 8.75 | 241 | 埋込ベースライト | 1 | FL20 | 0 | W190想定 | 0 | 0 | プリズムアクリルパネル | 0 | 28 | 1 | 1 | 0 | 59.045 | 18303.95 | [6 empty] | 0 | 0
21 | 久米まちづくり拠点施設 | - | 2F | 3 | 【仮】湯沸室 |  |  | 1 | 241 | 逆富士ベースライト | 2 | FL20 | 0 | 0 | 0 | 0 | 0 | 0 | 28 | 1 | 2 | 0 | 13.496 | 4183.76 | [6 empty] | 0 | 0
21 | 久米まちづくり拠点施設 | - | 2F | 4 | 【仮】部屋1 |  |  | 8.75 | 241 | 埋込ベースライト | 2 | FLR40 | 0 | W300想定 | 遮光角：15度 | 0 | 0 | 0 | 47 | 4 | 8 | 0 | 792.89 | 245795.9 | [6 empty] | 0 | 0
21 | 久米まちづくり拠点施設 | - | 2F | 4 | 【仮】部屋1 |  |  | 24 | 365 | 埋込専用型非常灯 | 1 | 非常灯用20 | 0 | Φ150想定 | 0 | 0 | 0 | 電池内蔵 | 3 | 1 | 1 | 0 | 26.28 | 8146.8 | [6 empty] | 0 | 0
21 | 久米まちづくり拠点施設 | - | 2F | 5 | 【仮】部屋2 |  |  | 8.75 | 241 | 埋込ベースライト | 2 | FLR40 | 0 | W300想定 | 遮光角：15度 | 0 | 0 | 0 | 47 | 4 | 8 | 0 | 792.89 | 245795.9 | [6 empty] | 0 | 0
21 | 久米まちづくり拠点施設 | - | 2F | 5 | 【仮】部屋2 |  |  | 24 | 365 | 埋込専用型非常灯 | 1 | 非常灯用20 | 0 | Φ150想定 | 0 | 0 | 0 | 電池内蔵 | 3 | 1 | 1 | 0 | 26.28 | 8146.8 | [6 empty] | 0 | 0
21 | 久米まちづくり拠点施設 | - | 2F | 6 | 【仮】部屋3 |  |  | 8.75 | 241 | 埋込ベースライト | 2 | FLR40 | 0 | W300想定 | 遮光角：15度 | 0 | 0 | 0 | 47 | 4 | 8 | 0 | 792.89 | 245795.9 | [6 empty] | 0 | 0
21 | 久米まちづくり拠点施設 | - | 2F | 6 | 【仮】部屋3 |  |  | 24 | 365 | 埋込専用型非常灯 | 1 | 非常灯用20 | 0 | Φ150想定 | 0 | 0 | 0 | 電池内蔵 | 3 | 1 | 1 | 0 | 26.28 | 8146.8 | [6 empty] | 0 | 0
21 | 久米まちづくり拠点施設 | - | 2F | 7 | 【仮】部屋4 |  |  | 8.75 | 241 | 埋込ベースライト | 2 | FLR40 | 0 | W300想定 | 遮光角：15度 | 0 | 0 | 0 | 47 | 16 | 32 | 0 | 3171.56 | 983183.6 | [6 empty] | 0 | 0
21 | 久米まちづくり拠点施設 | - | 2F | 7 | 【仮】部屋4 |  |  | 24 | 365 | 埋込専用型非常灯 | 1 | 非常灯用20 | 0 | Φ150想定 | 0 | 0 | 0 | 電池内蔵 | 3 | 4 | 4 | 0 | 105.12 | 32587.2 | [6 empty] | 0 | 0
21 | 久米まちづくり拠点施設 | - | 2F | 7 | 【仮】部屋4 |  |  | 24 | 365 | B級BL形 誘導灯 | 1 | FL20 | 0 | 0 | 避難口 | パイプ吊（舟形）/薄型 | 0 | 0 | 28 | 2 | 2 | 0 | 490.56 | 152073.6 | [6 empty] | 0 | 0
21 | 久米まちづくり拠点施設 | - | 1-2F | K-1 | 階段 |  |  | 24 | 365 | 埋込専用型非常灯 | 1 | 非常灯用20 | 0 | □100想定 | 0 | 0 | 角形 | 電池内蔵 | 3 | 1 | 1 | 0 | 26.28 | 8146.8 | [6 empty] | 0 | 0
21 | 久米まちづくり拠点施設 | - | 1-2F | K-1 | 階段 |  |  | 8.75 | 241 | 埋込ベースライト | 2 | FLR40 | 0 | 0 | ランプ両サイド式 | 0 | 0 | 0 | 47 | 1 | 2 | 0 | 198.2225 | 61448.975 | [6 empty] | 0 | 0
21 | 久米まちづくり拠点施設 | - | 1-2F | OK-1 | 階段 | 壁付 |  | 8.75 | 241 | ブラケット灯 | 1 | HF100 | 0 | 0 | 0 | アーム式 | 角グローブ付 | 0 | 120 | 2 | 2 | 0 | 506.1 | 156891 | [6 empty] | 0 | 0
21 | 久米まちづくり拠点施設 | 屋外倉庫 | 1F | 1 | 倉庫 |  |  | 1 | 12 | 逆富士ベースライト | 2 | FLR40 | 0 | 0 | 0 | 0 | 0 | 0 | 47 | 2 | 4 | 0 | 2.256 | 699.36 | [6 empty] | 0 | 0
21 | 久米まちづくり拠点施設 | 屋外倉庫 | 1F | 1 | 外壁 | 壁付 |  | 1 | 12 | ウォールライト | 1 | FL20 | 0 | 0 | 防湿・防雨型 | 0 | 乳白アクリルカバー | 0 | 28 | 1 | 1 | 0 | 0.336 | 104.16 | [6 empty] | 0 | 0
21 | 久米まちづくり拠点施設 | 屋外 | - | 1 | 庭園灯 |  |  | 12 | 365 | 庭園灯 | 1 | IL60 | 0 | 0 | アプローチライト | 0 | 0 | 0 | 54 | 2 | 2 | L | 473.04 | 146642.4 | [6 empty] | 0 | 0
21 | 久米まちづくり拠点施設 | 屋外 | - | 2 | 街路灯 |  |  | 12 | 365 | 街路灯 | 1 | HID100 | 0 | 0 | 上部ミラー加工 | 1灯用 | 丸グローブ形 | 0 | 120 | 3 | 3 | 0 | 1576.8 | 488808 | [6 empty] | 0 | 0
21 | 久米まちづくり拠点施設 | [9 empty] | 0 | - | 0 | 0 | 0 | 0 | 0 | 0 | 0 |  | - | 0 | - | - | [6 empty] | 0 | 0
21 | 久米まちづくり拠点施設 | [9 empty] | 0 | - | 0 | 0 | 0 | 0 | 0 | 0 | 0 |  | - | 0 | - | - | [6 empty] | 0 | 0
21 | 久米まちづくり拠点施設 | [9 empty] | 0 | - | 0 | 0 | 0 | 0 | 0 | 0 | 0 |  | - | 0 | - | - | [6 empty] | 0 | 0
21 | 久米まちづくり拠点施設 | [21 empty] | 既存照明 消費電力量 | 既存照明 従量電気料金（円） | [6 empty] | ご提案LED照明 消費電力量 | ご提案LED照明 従量電気料金（円） | LED照明 CO2排出量
21 | 久米まちづくり拠点施設 | [21 empty] | kWh/年 | 10 | [6 empty] | kWh/年 | 10 | t-CO2/年
21 | 久米まちづくり拠点施設 | [21 empty] | 24509.3407 | 7597895.6325 | [6 empty] | 0 | 0 | 0
21 | 久米まちづくり拠点施設 | [22 empty] | (指定金額）
21 | 久米まちづくり拠点施設 | [22 empty] | 現状交換ランプ費 削減額（円） | [6 empty] | 削減効果 消費電力量 | 削減効果 従量電気料金（円） | 削減効果 CO2排出量
21 | 久米まちづくり拠点施設 | [22 empty] | 10 | [6 empty] | kWh/年 | 10 | t-CO2/年
21 | 久米まちづくり拠点施設 | [22 empty] | 726578.7757 | [6 empty] | 24509.3407 | 7597895.6325 | 10.0733
21 | 久米まちづくり拠点施設 | [22 empty] | (指定金額）
21 | 久米まちづくり拠点施設
21 | 久米まちづくり拠点施設
21 | 久米まちづくり拠点施設
21 | 久米まちづくり拠点施設
21 | 久米まちづくり拠点施設
21 | 久米まちづくり拠点施設
21 | 久米まちづくり拠点施設
22 | 城南まちづくり拠点施設 | 22_城南まちづくり拠点施設 LED照明 リース導入シミュレーション
22 | 城南まちづくり拠点施設 | 省エネ効果シミュレーション
22 | 城南まちづくり拠点施設 | リース期間 |  |  | 10
22 | 城南まちづくり拠点施設 | 試算期間 |  |  | 10
22 | 城南まちづくり拠点施設 | 従量電気代単価(※1) |  |  | 31
22 | 城南まちづくり拠点施設 | 基本料金 |  |  | -
22 | 城南まちづくり拠点施設 | (※1)電力料金単価 31 円/kWh(税込) [日本照明工業会 ガイド A139-2023]
22 | 城南まちづくり拠点施設 | 建物名 | 階数 | 積算 図面 番号 | 部屋名 | 備考 | 仮設必要箇所 | 点灯時間 | 稼働日数 | 器具種類 | 灯数 | ランプ種別 | 口金 | 器具寸法 | 器具仕様詳細① | 器具仕様詳細② | 器具仕様詳細③ | 非常灯 | 消費電力 | 器具台数 | ランプ本数 | 色温度 | 消費電力量(kWh) | 従量電気料金（円） | 製品仕様 | 型番 | メーカー | 定格光束 | 消費電力 | 数量 | 消費電力量(kWh) | 従量電気料金（円）
22 | 城南まちづくり拠点施設 | [5 empty] | 器具高さ | /日 | /年 | [9 empty] | W/本 | 台 | 本 |  | kWh/年 | 10 |  |  |  | lm/台・本 | W/台・本 | 台・本 | kWh/年 | 10
22 | 城南まちづくり拠点施設 | - | 1F | 1 | 【仮】ポーチ |  |  | 4 | 241 | 埋込スクエア | 4 | FL20 | 0 | □639想定 | 0 | 0 | プリズムアクリルパネル付 | 0 | 28 | 1 | 4 | 0 | 107.968 | 33470.08 | [6 empty] | 0 | 0
22 | 城南まちづくり拠点施設 | - | 1F | 2 | 【仮】風除室 |  |  | 4 | 241 | 埋込スクエア | 6 | FLR40 | 0 | □1257想定 | 0 | 0 | アルミルーバー付/アルミホワイトブロンズ仕上 | 0 | 47 | 1 | 6 | 0 | 271.848 | 84272.88 | [6 empty] | 0 | 0
22 | 城南まちづくり拠点施設 | - | 1F | 3 | 【仮】廊下 |  |  | 24 | 365 | B級BL形 誘導灯 | 1 | FL20 | 0 | 0 | 避難口 | パイプ吊（舟形） | 0 | 0 | 28 | 1 | 1 | 0 | 245.28 | 76036.8 | [6 empty] | 0 | 0
22 | 城南まちづくり拠点施設 | - | 1F | 3 | 【仮】廊下 |  |  | 8.65 | 241 | ダウンライト | 1 | IL80 | 0 | Φ150想定 | 0 | 0 | 銀色鏡面仕上/アイボリー枠付 | 0 | 80 | 10 | 10 | L | 1667.72 | 516993.2 | [6 empty] | 0 | 0
22 | 城南まちづくり拠点施設 | - | 1F | 3 | 【仮】廊下 |  |  | 24 | 365 | 埋込専用型非常灯 | 1 | 非常灯用20 | 0 | Φ100想定 | 0 | 0 | 0 | 電池内蔵 | 3 | 2 | 2 | 0 | 52.56 | 16293.6 | [6 empty] | 0 | 0
22 | 城南まちづくり拠点施設 | - | 1F | 3 | 【仮】廊下 |  |  | 24 | 365 | C級 誘導灯 | 1 | FL10 | 0 | 0 | 通路 | 壁埋込 | 片面 | 0 | 13 | 1 | 1 | 0 | 113.88 | 35302.8 | [6 empty] | 0 | 0
22 | 城南まちづくり拠点施設 | - | 1F | 3 | 【仮】廊下 |  |  | 8.65 | 241 | 表示灯 | 1 | FL10 | 0 | 0 | 車イスマーク/TOILET | 壁直付 | こげ茶色地黄文字 | 0 | 13 | 1 | 1 | 0 | 27.1004 | 8401.1395 | [6 empty] | 0 | 0
22 | 城南まちづくり拠点施設 | - | 1F | 4 | 【仮】部屋1 |  |  | 4 | 241 | 埋込ベースライト | 2 | FLR40 | 0 | W300想定 | 0 | 0 | 0 | 0 | 47 | 4 | 8 | 0 | 362.464 | 112363.84 | [6 empty] | 0 | 0
22 | 城南まちづくり拠点施設 | - | 1F | 4 | 【仮】部屋1 |  |  | 24 | 365 | 埋込専用型非常灯 | 1 | 非常灯用20 | 0 | Φ100想定 | 0 | 0 | 0 | 電池内蔵 | 3 | 1 | 1 | 0 | 26.28 | 8146.8 | [6 empty] | 0 | 0
22 | 城南まちづくり拠点施設 | - | 1F | 5 | 【仮】部屋2 |  |  | 4 | 241 | 埋込ベースライト | 2 | FLR40 | 0 | W300想定 | 0 | 0 | 0 | 0 | 47 | 4 | 8 | 0 | 362.464 | 112363.84 | [6 empty] | 0 | 0
22 | 城南まちづくり拠点施設 | - | 1F | 5 | 【仮】部屋2 |  |  | 24 | 365 | 埋込専用型非常灯 | 1 | 非常灯用20 | 0 | Φ100想定 | 0 | 0 | 0 | 電池内蔵 | 3 | 1 | 1 | 0 | 26.28 | 8146.8 | [6 empty] | 0 | 0
22 | 城南まちづくり拠点施設 | - | 1F | 6 | 【仮】テラス1 |  |  | 12 | 365 | 庭園灯 | 1 | IL60 | 0 | 0 | 0 | 0 | 0 | 0 | 54 | 1 | 1 | L | 236.52 | 73321.2 | [6 empty] | 0 | 0
22 | 城南まちづくり拠点施設 | - | 1F | 7 | 【仮】湯沸室 |  |  | 1 | 241 | 逆富士ベースライト | 2 | FL20 | 0 | 0 | 0 | 0 | 0 | 0 | 28 | 1 | 2 | 0 | 13.496 | 4183.76 | [6 empty] | 0 | 0
22 | 城南まちづくり拠点施設 | - | 1F | 8 | 【仮】和室 |  |  | 4 | 241 | シーリングライト | 5 | FL20 | 0 | 0 | 0 | 0 | 和風 | 0 | 28 | 2 | 10 | 0 | 269.92 | 83675.2 | [6 empty] | 0 | 0
22 | 城南まちづくり拠点施設 | - | 1F | 8 | 【仮】和室 |  |  | 24 | 365 | 埋込専用型非常灯 | 1 | 非常灯用20 | 0 | □100想定 | 0 | 0 | 角形/和風 | 電池内蔵 | 3 | 2 | 2 | 0 | 52.56 | 16293.6 | [6 empty] | 0 | 0
22 | 城南まちづくり拠点施設 | - | 1F | 8 | 【仮】和室 |  |  | 4 | 241 | 埋込ベースライト | 1 | FL15 | 0 | W300想定 | 0 | 0 | 和風/乳白アクリルパネル付/角形 | 0 | 18 | 1 | 1 | 0 | 17.352 | 5379.12 | [6 empty] | 0 | 0
22 | 城南まちづくり拠点施設 | - | 1F | 9 | 女子トイレ |  |  | 8.65 | 241 | ダウンライト | 1 | ﾋﾞｰﾑﾗﾝﾌﾟ75 | 0 | Φ150想定 | 0 | 0 | アイボリーバッフル付 | 0 | 75 | 3 | 3 | 0 | 469.0463 | 145404.3375 | [6 empty] | 0 | 0
22 | 城南まちづくり拠点施設 | - | 1F | 9 | 女子トイレ |  |  | 8.65 | 241 | ダウンライト | 1 | ﾋﾞｰﾑﾗﾝﾌﾟ100 | 0 | Φ150想定 | 0 | 0 | アイボリー枠付 | 0 | 100 | 3 | 3 | 0 | 625.395 | 193872.45 | [6 empty] | 0 | 0
22 | 城南まちづくり拠点施設 | - | 1F | 9 | 女子トイレ |  |  | 8.65 | 241 | 埋込ベースライト | 1 | FL20 | 0 | W300想定 | 0 | 0 | プリズムアクリルパネル付 | 0 | 28 | 1 | 1 | 0 | 58.3702 | 18094.762 | [6 empty] | 0 | 0
22 | 城南まちづくり拠点施設 | - | 1F | 10 | 多目的トイレ |  |  | 8.65 | 241 | ダウンライト | 1 | FCL30 | 0 | 0 | 0 | 0 | 乳白アクリルカバー付 | 0 | 34 | 1 | 1 | 0 | 70.8781 | 21972.211 | [6 empty] | 0 | 0
22 | 城南まちづくり拠点施設 | - | 1F | 11 | 男子トイレ |  |  | 8.65 | 241 | ダウンライト | 1 | ﾋﾞｰﾑﾗﾝﾌﾟ75 | 0 | Φ150想定 | 0 | 0 | アイボリーバッフル付 | 0 | 75 | 1 | 1 | 0 | 156.3488 | 48468.1125 | [6 empty] | 0 | 0
22 | 城南まちづくり拠点施設 | - | 1F | 11 | 男子トイレ |  |  | 8.65 | 241 | ダウンライト | 1 | ﾋﾞｰﾑﾗﾝﾌﾟ100 | 0 | Φ150想定 | 0 | 0 | アイボリー枠付 | 0 | 100 | 3 | 3 | 0 | 625.395 | 193872.45 | [6 empty] | 0 | 0
22 | 城南まちづくり拠点施設 | - | 1F | 11 | 男子トイレ |  |  | 8.65 | 241 | 埋込ベースライト | 1 | FL20 | 0 | W300想定 | 0 | 0 | プリズムアクリルパネル付 | 0 | 28 | 1 | 1 | 0 | 58.3702 | 18094.762 | [6 empty] | 0 | 0
22 | 城南まちづくり拠点施設 | - | 1F | 12 | 【仮】ホール |  |  | 4 | 241 | 埋込ベースライト | 2 | FLR40 | 0 | W300想定 | 0 | 0 | プリズムアクリルパネル付 | 0 | 47 | 5 | 10 | 0 | 453.08 | 140454.8 | [6 empty] | 0 | 0
22 | 城南まちづくり拠点施設 | - | 1F | 12 | 【仮】ホール |  |  | 4 | 241 | 埋込ベースライト | 2 | FLR40 | 0 | W300想定 | 0 | 0 | 0 | 0 | 47 | 15 | 30 | 0 | 1359.24 | 421364.4 | [6 empty] | 0 | 0
22 | 城南まちづくり拠点施設 | - | 1F | 12 | 【仮】ホール |  |  | 24 | 365 | 埋込専用型非常灯 | 1 | 非常灯用20 | 0 | Φ100想定 | 0 | 0 | 0 | 電池内蔵 | 3 | 4 | 4 | 0 | 105.12 | 32587.2 | [6 empty] | 0 | 0
22 | 城南まちづくり拠点施設 | - | 1F | 12 | 【仮】ホール |  |  | 24 | 365 | B級BL形 誘導灯 | 1 | FL20 | 0 | 0 | 避難口 | パイプ吊（舟形） | 0 | 0 | 28 | 2 | 2 | 0 | 490.56 | 152073.6 | [6 empty] | 0 | 0
22 | 城南まちづくり拠点施設 | - | 1F | 13 | 【仮】テラス2 |  |  | 4 | 241 | 庭園灯 | 1 | IL60 | 0 | 0 | 0 | 0 | 0 | 0 | 54 | 1 | 1 | L | 52.056 | 16137.36 | [6 empty] | 0 | 0
22 | 城南まちづくり拠点施設 | - | 1F | 14 | 【仮】部屋3 |  |  | 4 | 241 | 埋込ベースライト | 2 | FLR40 | 0 | W300想定 | 0 | 0 | 0 | 0 | 47 | 4 | 8 | 0 | 362.464 | 112363.84 | [6 empty] | 0 | 0
22 | 城南まちづくり拠点施設 | - | 1F | 14 | 【仮】部屋3 |  |  | 24 | 365 | 埋込専用型非常灯 | 1 | 非常灯用20 | 0 | Φ100想定 | 0 | 0 | 0 | 電池内蔵 | 3 | 1 | 1 | 0 | 26.28 | 8146.8 | [6 empty] | 0 | 0
22 | 城南まちづくり拠点施設 | - | 1F | 14 | 【仮】部屋3 |  |  | 24 | 365 | B級BL形 誘導灯 | 1 | FL20 | 0 | 0 | 避難口 | パイプ吊（舟形） | 0 | 0 | 28 | 1 | 1 | 0 | 245.28 | 76036.8 | [6 empty] | 0 | 0
22 | 城南まちづくり拠点施設 | - | 1F | 15 | 【仮】部屋4 |  |  | 4 | 241 | 逆富士ベースライト | 2 | FL20 | 0 | 0 | 0 | 0 | 0 | 0 | 28 | 4 | 8 | 0 | 215.936 | 66940.16 | [6 empty] | 0 | 0
22 | 城南まちづくり拠点施設 | - | 1F | 15 | 【仮】部屋4 |  |  | 24 | 365 | 埋込専用型非常灯 | 1 | 非常灯用20 | 0 | Φ100想定 | 0 | 0 | 0 | 電池内蔵 | 3 | 1 | 1 | 0 | 26.28 | 8146.8 | [6 empty] | 0 | 0
22 | 城南まちづくり拠点施設 | - | 1F | 15 | 【仮】部屋4 |  |  | 24 | 365 | B級BL形 誘導灯 | 1 | FL20 | 0 | 0 | 避難口 | パイプ吊（舟形） | 0 | 0 | 28 | 1 | 1 | 0 | 245.28 | 76036.8 | [6 empty] | 0 | 0
22 | 城南まちづくり拠点施設 | - | 1F | 16 | 【仮】部屋5 |  |  | 4 | 241 | 逆富士ベースライト | 2 | FLR40 | 0 | 0 | 0 | 0 | 0 | 0 | 47 | 2 | 4 | 0 | 181.232 | 56181.92 | [6 empty] | 0 | 0
22 | 城南まちづくり拠点施設 | - | 1F | 17 | 外壁 | 壁付 |  | 4 | 241 | ブラケット灯 | 1 | HF100 | 0 | 0 | 防雨型 | アーム付 | 角形/ガラスグローブ付 | 0 | 120 | 4 | 4 | 0 | 462.72 | 143443.2 | [6 empty] | 0 | 0
22 | 城南まちづくり拠点施設 | - | 1F | 17 | 外壁 | 壁付 |  | 4 | 241 | ウォールライト | 1 | FL20 | 0 | 0 | 防湿・防雨型 | 0 | 乳白アクリルカバー付/ホワイトブロンズ仕上枠付 | 0 | 28 | 1 | 1 | 0 | 26.992 | 8367.52 | [6 empty] | 0 | 0
22 | 城南まちづくり拠点施設 | - | 2F | 1 | 廊下 |  |  | 8.65 | 241 | ダウンライト | 1 | IL80 | 0 | Φ150想定 | 0 | 0 | 銀色鏡面仕上/アイボリー枠付 | 0 | 80 | 11 | 11 | L | 1834.492 | 568692.52 | [6 empty] | 0 | 0
22 | 城南まちづくり拠点施設 | - | 2F | 1 | 廊下 |  |  | 24 | 365 | 埋込専用型非常灯 | 1 | 非常灯用20 | 0 | Φ100想定 | 0 | 0 | 0 | 電池内蔵 | 3 | 3 | 3 | 0 | 78.84 | 24440.4 | [6 empty] | 0 | 0
22 | 城南まちづくり拠点施設 | - | 2F | 1 | 廊下 |  |  | 24 | 365 | B級BL形 誘導灯 | 1 | FL20 | 0 | 0 | 避難口 | パイプ吊（舟形） | 0 | 0 | 28 | 1 | 1 | 0 | 245.28 | 76036.8 | [6 empty] | 0 | 0
22 | 城南まちづくり拠点施設 | - | 2F | 1 | 廊下 |  |  | 8.65 | 241 | スポットライト | 1 | ﾋﾞｰﾑﾗﾝﾌﾟ100 | 0 | 0 | 照射方法自在型/配線ダクト専用 | 0 | 0 | 0 | 100 | 5 | 5 | 0 | 1042.325 | 323120.75 | [6 empty] | 0 | 0
22 | 城南まちづくり拠点施設 | - | 2F | 1 | 廊下 |  |  | 24 | 365 | C級 誘導灯 | 1 | FL10 | 0 | 0 | 通路 | 壁埋込 | 片面 | 0 | 13 | 1 | 1 | 0 | 113.88 | 35302.8 | [6 empty] | 0 | 0
22 | 城南まちづくり拠点施設 | - | 2F | 2 | 【仮】部屋1 |  |  | 4 | 241 | 埋込ベースライト | 2 | FLR40 | 0 | W300想定 | 0 | 0 | 0 | 0 | 47 | 4 | 8 | 0 | 362.464 | 112363.84 | [6 empty] | 0 | 0
22 | 城南まちづくり拠点施設 | - | 2F | 2 | 【仮】部屋1 |  |  | 24 | 365 | 埋込専用型非常灯 | 1 | 非常灯用20 | 0 | Φ100想定 | 0 | 0 | 0 | 電池内蔵 | 3 | 1 | 1 | 0 | 26.28 | 8146.8 | [6 empty] | 0 | 0
22 | 城南まちづくり拠点施設 | - | 2F | 3 | 【仮】部屋2 |  |  | 4 | 241 | 埋込ベースライト | 2 | FLR40 | 0 | W300想定 | 0 | 0 | 0 | 0 | 47 | 4 | 8 | 0 | 362.464 | 112363.84 | [6 empty] | 0 | 0
22 | 城南まちづくり拠点施設 | - | 2F | 3 | 【仮】部屋2 |  |  | 24 | 365 | 埋込専用型非常灯 | 1 | 非常灯用20 | 0 | Φ100想定 | 0 | 0 | 0 | 電池内蔵 | 3 | 1 | 1 | 0 | 26.28 | 8146.8 | [6 empty] | 0 | 0
22 | 城南まちづくり拠点施設 | - | 2F | 4 | 【仮】部屋3 |  |  | 4 | 241 | 埋込ベースライト | 2 | FLR40 | 0 | W300想定 | 0 | 0 | 0 | 0 | 47 | 4 | 8 | 0 | 362.464 | 112363.84 | [6 empty] | 0 | 0
22 | 城南まちづくり拠点施設 | - | 2F | 4 | 【仮】部屋3 |  |  | 24 | 365 | 埋込専用型非常灯 | 1 | 非常灯用20 | 0 | Φ100想定 | 0 | 0 | 0 | 電池内蔵 | 3 | 1 | 1 | 0 | 26.28 | 8146.8 | [6 empty] | 0 | 0
22 | 城南まちづくり拠点施設 | - | 2F | 45778 | 前室 |  |  | 8.65 | 241 | ダウンライト | 1 | ﾋﾞｰﾑﾗﾝﾌﾟ100 | 0 | Φ150想定 | 0 | 0 | アイボリー枠付 | 0 | 100 | 2 | 2 | 0 | 416.93 | 129248.3 | [6 empty] | 0 | 0
22 | 城南まちづくり拠点施設 | - | 2F | 45779 | 女子トイレ |  |  | 8.65 | 241 | ダウンライト | 1 | ﾋﾞｰﾑﾗﾝﾌﾟ100 | 0 | Φ150想定 | 0 | 0 | アイボリー枠付 | 0 | 100 | 2 | 2 | 0 | 416.93 | 129248.3 | [6 empty] | 0 | 0
22 | 城南まちづくり拠点施設 | - | 2F | 45779 | 女子トイレ |  |  | 8.65 | 241 | ダウンライト | 1 | ﾋﾞｰﾑﾗﾝﾌﾟ75 | 0 | Φ150想定 | 0 | 0 | アイボリーバッフル付 | 0 | 75 | 2 | 2 | 0 | 312.6975 | 96936.225 | [6 empty] | 0 | 0
22 | 城南まちづくり拠点施設 | - | 2F | 45779 | 女子トイレ |  |  | 8.65 | 241 | 埋込ベースライト | 1 | FL20 | 0 | W300想定 | 0 | 0 | プリズムアクリルパネル付 | 0 | 28 | 1 | 1 | 0 | 58.3702 | 18094.762 | [6 empty] | 0 | 0
22 | 城南まちづくり拠点施設 | - | 2F | 6 | 男子トイレ |  |  | 8.65 | 241 | ダウンライト | 1 | ﾋﾞｰﾑﾗﾝﾌﾟ75 | 0 | Φ150想定 | 0 | 0 | アイボリーバッフル付 | 0 | 75 | 1 | 1 | 0 | 156.3488 | 48468.1125 | [6 empty] | 0 | 0
22 | 城南まちづくり拠点施設 | - | 2F | 6 | 男子トイレ |  |  | 8.65 | 241 | ダウンライト | 1 | ﾋﾞｰﾑﾗﾝﾌﾟ100 | 0 | Φ150想定 | 0 | 0 | アイボリー枠付 | 0 | 100 | 2 | 2 | 0 | 416.93 | 129248.3 | [6 empty] | 0 | 0
22 | 城南まちづくり拠点施設 | - | 2F | 6 | 男子トイレ |  |  | 8.65 | 241 | 埋込ベースライト | 1 | FL20 | 0 | W300想定 | 0 | 0 | プリズムアクリルパネル付 | 0 | 28 | 1 | 1 | 0 | 58.3702 | 18094.762 | [6 empty] | 0 | 0
22 | 城南まちづくり拠点施設 | - | 2F | 7 | 【仮】ホール |  |  | 24 | 365 | B級BL形 誘導灯 | 1 | FL20 | 0 | 0 | 避難口 | パイプ吊（舟形） | 0 | 0 | 28 | 3 | 3 | 0 | 735.84 | 228110.4 | [6 empty] | 0 | 0
22 | 城南まちづくり拠点施設 | - | 2F | 7 | 【仮】ホール |  |  | 4 | 241 | 埋込ベースライト | 2 | FLR40 | 0 | W300想定 | 0 | 0 | 0 | 0 | 47 | 20 | 40 | 0 | 1812.32 | 561819.2 | [6 empty] | 0 | 0
22 | 城南まちづくり拠点施設 | - | 2F | 7 | 【仮】ホール |  |  | 24 | 365 | 埋込専用型非常灯 | 1 | 非常灯用20 | 0 | Φ100想定 | 0 | 0 | 0 | 電池内蔵 | 3 | 4 | 4 | 0 | 105.12 | 32587.2 | [6 empty] | 0 | 0
22 | 城南まちづくり拠点施設 | - | 2F | 8 | 【仮】部屋4 |  |  | 4 | 241 | 逆富士ベースライト | 2 | FLR40 | 0 | 0 | 0 | 0 | 0 | 0 | 47 | 2 | 4 | 0 | 181.232 | 56181.92 | [6 empty] | 0 | 0
22 | 城南まちづくり拠点施設 | - | 1-2F | K-1 | 階段 |  |  | 8.65 | 241 | 階段通路誘導灯 | 1 | FL20 | 0 | 0 | 階数表示付 | 0 | プリズムカバー付 | 0 | 28 | 1 | 1 | 0 | 58.3702 | 18094.762 | [6 empty] | 0 | 0
22 | 城南まちづくり拠点施設 | - | 1-2F | K-1 | 階段 |  |  | 8.65 | 241 | ウォールライト | 1 | FL20 | 0 | 0 | 0 | 0 | 乳白アクリルカバー付 | 0 | 28 | 1 | 1 | 0 | 58.3702 | 18094.762 | [6 empty] | 0 | 0
22 | 城南まちづくり拠点施設 | - | 1-2F | K-2 | 屋外階段 | 壁付 |  | 4 | 241 | ブラケット灯 | 1 | IL60 | 0 | 0 | 防雨型 | アーム付 | 角形/ガラスグローブ付 | 0 | 54 | 1 | 1 | L | 52.056 | 16137.36 | [6 empty] | 0 | 0
22 | 城南まちづくり拠点施設 | 屋外 | - | - | 街路灯 |  |  | 12 | 365 | 街路灯 | 1 | HF100 | 0 | 0 | 0 | 2灯用 | 角ガラスグローブ形/アーム形 | 0 | 120 | 8 | 8 | 0 | 4204.8 | 1303488 | [6 empty] | 0 | 0
22 | 城南まちづくり拠点施設 | [9 empty] | 0 | - | 0 | 0 | 0 | 0 | 0 | 0 | 0 |  | - | 0 | - | - | [6 empty] | 0 | 0
22 | 城南まちづくり拠点施設 | [9 empty] | 0 | - | 0 | 0 | 0 | 0 | 0 | 0 | 0 |  | - | 0 | - | - | [6 empty] | 0 | 0
22 | 城南まちづくり拠点施設 | [9 empty] | 0 | - | 0 | 0 | 0 | 0 | 0 | 0 | 0 |  | - | 0 | - | - | [6 empty] | 0 | 0
22 | 城南まちづくり拠点施設 | [21 empty] | 既存照明 消費電力量 | 既存照明 従量電気料金（円） | [6 empty] | ご提案LED照明 消費電力量 | ご提案LED照明 従量電気料金（円） | LED照明 CO2排出量
22 | 城南まちづくり拠点施設 | [21 empty] | kWh/年 | 10 | [6 empty] | kWh/年 | 10 | t-CO2/年
22 | 城南まちづくり拠点施設 | [21 empty] | 23695.75 | 7345682.5 | [6 empty] | 0 | 0 | 0
22 | 城南まちづくり拠点施設 | [22 empty] | (指定金額）
22 | 城南まちづくり拠点施設 | [22 empty] | 現状交換ランプ費 削減額（円） | [6 empty] | 削減効果 消費電力量 | 削減効果 従量電気料金（円） | 削減効果 CO2排出量
22 | 城南まちづくり拠点施設 | [22 empty] | 10 | [6 empty] | kWh/年 | 10 | t-CO2/年
22 | 城南まちづくり拠点施設 | [22 empty] | 730108.4898 | [6 empty] | 23695.75 | 7345682.5 | 9.739
22 | 城南まちづくり拠点施設 | [22 empty] | (指定金額）
22 | 城南まちづくり拠点施設
22 | 城南まちづくり拠点施設
22 | 城南まちづくり拠点施設
22 | 城南まちづくり拠点施設
22 | 城南まちづくり拠点施設
22 | 城南まちづくり拠点施設
22 | 城南まちづくり拠点施設
23 | 伊曽島まちづくり拠点施設 | 23_伊曽島まちづくり拠点施設 LED照明 リース導入シミュレーション
23 | 伊曽島まちづくり拠点施設 | 省エネ効果シミュレーション
23 | 伊曽島まちづくり拠点施設 | リース期間 |  |  | 10
23 | 伊曽島まちづくり拠点施設 | 試算期間 |  |  | 10
23 | 伊曽島まちづくり拠点施設 | 従量電気代単価(※1) |  |  | 31
23 | 伊曽島まちづくり拠点施設 | 基本料金 |  |  | -
23 | 伊曽島まちづくり拠点施設 | (※1)電力料金単価 31 円/kWh(税込) [日本照明工業会 ガイド A139-2023]
23 | 伊曽島まちづくり拠点施設 | 建物名 | 階数 | 積算 図面 番号 | 部屋名 | 備考 | 仮設必要箇所 | 点灯時間 | 稼働日数 | 器具種類 | 灯数 | ランプ種別 | 口金 | 器具寸法 | 器具仕様詳細① | 器具仕様詳細② | 器具仕様詳細③ | 非常灯 | 消費電力 | 器具台数 | ランプ本数 | 色温度 | 消費電力量(kWh) | 従量電気料金（円） | 製品仕様 | 型番 | メーカー | 定格光束 | 消費電力 | 数量 | 消費電力量(kWh) | 従量電気料金（円）
23 | 伊曽島まちづくり拠点施設 | [5 empty] | 器具高さ | /日 | /年 | [9 empty] | W/本 | 台 | 本 |  | kWh/年 | 10 |  |  |  | lm/台・本 | W/台・本 | 台・本 | kWh/年 | 10
23 | 伊曽島まちづくり拠点施設 | 本館棟 | 1F | 45658 | 【仮】軒下1 |  |  | 4 | 241 | ダウンライト | 1 | ﾋﾞｰﾑﾗﾝﾌﾟ75 | 0 | Φ150想定 | 軒下用 | 0 | アルミ枠付/バッフル付 | 0 | 75 | 2 | 2 | 0 | 144.6 | 44826 | [6 empty] | 0 | 0
23 | 伊曽島まちづくり拠点施設 | 本館棟 | 1F | 45659 | 【仮】風除室 |  |  | 24 | 365 | B級BL形 誘導灯 | 1 | FL20 | 0 | 0 | 避難口 | 0 | 0 | 0 | 28 | 1 | 1 | 0 | 245.28 | 76036.8 | [6 empty] | 0 | 0
23 | 伊曽島まちづくり拠点施設 | 本館棟 | 1F | 45659 | 【仮】風除室 |  |  | 4 | 241 | ブラケット灯 | 1 | ﾊｲｶﾗｲﾄ150 | 0 | 0 | SUS製 | 0 | デザイン器具 | 0 | 185 | 1 | 1 | 0 | 178.34 | 55285.4 | [6 empty] | 0 | 0
23 | 伊曽島まちづくり拠点施設 | 本館棟 | 1F | 45660 | 【仮】廊下1 |  |  | 4 | 241 | 埋込ベースライト | 2 | FL40 | 0 | W300想定 | 0 | 0 | アルミルーバー付 | 0 | 47 | 1 | 2 | 0 | 90.616 | 28090.96 | [6 empty] | 0 | 0
23 | 伊曽島まちづくり拠点施設 | 本館棟 | 1F | 45660 | 【仮】廊下1 |  |  | 24 | 365 | 埋込専用型非常灯 | 1 | 非常灯用20 | 0 | Φ100想定 | 0 | 0 | 0 | 電池内蔵 | 3 | 1 | 1 | L | 26.28 | 8146.8 | [6 empty] | 0 | 0
23 | 伊曽島まちづくり拠点施設 | 本館棟 | 1F | 2 | 倉庫1 |  |  | 1 | 12 | 逆富士ベースライト | 1 | FL40 | 0 | 0 | 0 | 0 | 0 | 0 | 47 | 1 | 1 | 0 | 0.564 | 174.84 | [6 empty] | 0 | 0
23 | 伊曽島まちづくり拠点施設 | 本館棟 | 1F | 3 | 倉庫2 |  |  | 1 | 12 | 逆富士ベースライト | 1 | FL40 | 0 | 0 | 0 | 0 | 0 | 0 | 47 | 1 | 1 | 0 | 0.564 | 174.84 | [6 empty] | 0 | 0
23 | 伊曽島まちづくり拠点施設 | 本館棟 | 1F | 4 | 男子便所 |  |  | 8.65 | 241 | 逆富士ベースライト | 1 | FL40 | 0 | 0 | 0 | 0 | 0 | 0 | 47 | 1 | 1 | 0 | 97.9785 | 30373.3505 | [6 empty] | 0 | 0
23 | 伊曽島まちづくり拠点施設 | 本館棟 | 1F | 4 | 男子便所 | 壁付 |  | 8.65 | 241 | ミラー灯 | 1 | FL20 | 0 | 0 | 防水型 | 0 | 乳白アクリルカバー付 | 0 | 28 | 1 | 1 | 0 | 58.3702 | 18094.762 | [6 empty] | 0 | 0
23 | 伊曽島まちづくり拠点施設 | 本館棟 | 1F | 5 | 女子便所 |  |  | 8.65 | 241 | 逆富士ベースライト | 1 | FL40 | 0 | 0 | 0 | 0 | 0 | 0 | 47 | 1 | 1 | 0 | 97.9785 | 30373.3505 | [6 empty] | 0 | 0
23 | 伊曽島まちづくり拠点施設 | 本館棟 | 1F | 5 | 女子便所 | 壁付 |  | 8.65 | 241 | ミラー灯 | 1 | FL20 | 0 | 0 | 防水型 | 0 | 乳白アクリルカバー付 | 0 | 28 | 2 | 2 | 0 | 116.7404 | 36189.524 | [6 empty] | 0 | 0
23 | 伊曽島まちづくり拠点施設 | 本館棟 | 1F | 5 | 女子便所 |  |  | 8.65 | 241 | ダウンライト | 1 | IL50 | 0 | Φ150想定 | 0 | 0 | 銀色鏡面仕上/パネル付 | 0 | 50 | 1 | 1 | L | 104.2325 | 32312.075 | [6 empty] | 0 | 0
23 | 伊曽島まちづくり拠点施設 | 本館棟 | 1F | 6 | 更衣室 |  |  | 1 | 241 | 逆富士ベースライト | 1 | FL40 | 0 | 0 | 0 | 0 | 0 | 0 | 47 | 2 | 2 | 0 | 22.654 | 7022.74 | [6 empty] | 0 | 0
23 | 伊曽島まちづくり拠点施設 | 本館棟 | 1F | 8 | 廊下2 |  |  | 8.65 | 241 | 埋込ベースライト | 1 | FL40 | 0 | W300想定 | 0 | 0 | 0 | 0 | 47 | 2 | 2 | 0 | 195.9571 | 60746.701 | [6 empty] | 0 | 0
23 | 伊曽島まちづくり拠点施設 | 本館棟 | 1F | 8 | 廊下2 |  |  | 8.65 | 241 | 埋込ベースライト | 1 | FL40 | 0 | W300想定 | 0 | 0 | 0 | 電池内蔵 | 47 | 3 | 3 | 0 | 293.9357 | 91120.0515 | [6 empty] | 0 | 0
23 | 伊曽島まちづくり拠点施設 | 本館棟 | 1F | 8 | 廊下2 |  |  | 24 | 365 | B級BL形 誘導灯 | 1 | FL20 | 0 | 0 | 避難口 | 0 | 0 | 0 | 28 | 2 | 2 | 0 | 490.56 | 152073.6 | [6 empty] | 0 | 0
23 | 伊曽島まちづくり拠点施設 | 本館棟 | 1F | 9 | 【仮】軒下2 |  |  | 4 | 241 | ウォールライト | 1 | FL20 | 0 | 0 | 防水型 | 0 | 乳白アクリルカバー付 | 0 | 28 | 1 | 1 | 0 | 26.992 | 8367.52 | [6 empty] | 0 | 0
23 | 伊曽島まちづくり拠点施設 | 本館棟 | 1F | 10 | 湯沸室 |  |  | 1 | 241 | 逆富士ベースライト | 1 | FL40 | 0 | 0 | 0 | 0 | 0 | 0 | 47 | 1 | 1 | 0 | 11.327 | 3511.37 | [6 empty] | 0 | 0
23 | 伊曽島まちづくり拠点施設 | 本館棟 | 1F | 11 | 休憩室 |  |  | 3 | 241 | ペンダントライト | 1 | FCL30+40 | 0 | 0 | PS付 | 0 | 和風/乳白アクリルセード付 | 0 | 75 | 1 | 1 | 0 | 54.225 | 16809.75 | [6 empty] | 0 | 0
23 | 伊曽島まちづくり拠点施設 | 本館棟 | 1F | 11 | 休憩室 |  |  | 3 | 241 | ダウンライト | 1 | IL50 | 0 | Φ150想定 | 0 | 0 | 銀色鏡面仕上/パネル付 | 0 | 50 | 2 | 2 | L | 72.3 | 22413 | [6 empty] | 0 | 0
23 | 伊曽島まちづくり拠点施設 | 本館棟 | 1F | 12 | 書庫 |  |  | 1 | 241 | 逆富士ベースライト | 1 | FL40 | 0 | 0 | 0 | 0 | 0 | 0 | 47 | 2 | 2 | 0 | 22.654 | 7022.74 | [6 empty] | 0 | 0
23 | 伊曽島まちづくり拠点施設 | 本館棟 | 1F | 13 | 事務所 |  |  | 8.65 | 241 | 埋込ベースライト | 2 | FL40 | 0 | W300想定 | 0 | 0 | 0 | 0 | 47 | 12 | 24 | 0 | 2351.4852 | 728960.412 | [6 empty] | 0 | 0
23 | 伊曽島まちづくり拠点施設 | 本館棟 | 2F | 1 | 資材倉庫1 |  |  | 1 | 12 | 逆富士ベースライト | 2 | FL40 | 0 | 0 | 0 | 0 | 0 | 0 | 47 | 1 | 2 | 0 | 1.128 | 349.68 | [6 empty] | 0 | 0
23 | 伊曽島まちづくり拠点施設 | 本館棟 | 2F | 2 | 湯沸室 |  |  | 1 | 241 | 逆富士ベースライト | 1 | FL40 | 0 | 0 | 0 | 0 | 0 | 0 | 47 | 1 | 1 | 0 | 11.327 | 3511.37 | [6 empty] | 0 | 0
23 | 伊曽島まちづくり拠点施設 | 本館棟 | 2F | 3 | 男子便所 |  |  | 8.65 | 241 | 逆富士ベースライト | 1 | FL40 | 0 | 0 | 0 | 0 | 0 | 0 | 47 | 1 | 1 | 0 | 97.9785 | 30373.3505 | [6 empty] | 0 | 0
23 | 伊曽島まちづくり拠点施設 | 本館棟 | 2F | 3 | 男子便所 | 壁付 |  | 8.65 | 241 | ミラー灯 | 1 | FL20 | 0 | 0 | 防水型 | 0 | 乳白アクリルカバー付 | 0 | 28 | 1 | 1 | 0 | 58.3702 | 18094.762 | [6 empty] | 0 | 0
23 | 伊曽島まちづくり拠点施設 | 本館棟 | 2F | 4 | 女子便所 |  |  | 8.65 | 241 | 逆富士ベースライト | 1 | FL40 | 0 | 0 | 0 | 0 | 0 | 0 | 47 | 1 | 1 | 0 | 97.9785 | 30373.3505 | [6 empty] | 0 | 0
23 | 伊曽島まちづくり拠点施設 | 本館棟 | 2F | 4 | 女子便所 | 壁付 |  | 8.65 | 241 | ミラー灯 | 1 | FL20 | 0 | 0 | 防水型 | 0 | 乳白アクリルカバー付 | 0 | 28 | 2 | 2 | 0 | 116.7404 | 36189.524 | [6 empty] | 0 | 0
23 | 伊曽島まちづくり拠点施設 | 本館棟 | 2F | 4 | 女子便所 |  |  | 8.65 | 241 | ダウンライト | 1 | IL50 | 0 | Φ150想定 | 0 | 0 | 銀色鏡面仕上/パネル付 | 0 | 50 | 1 | 1 | L | 104.2325 | 32312.075 | [6 empty] | 0 | 0
23 | 伊曽島まちづくり拠点施設 | 本館棟 | 2F | 5 | 【仮】外部 |  |  | 4 | 241 | ウォールライト | 1 | FL20 | 0 | 0 | 防水型 | 0 | 乳白アクリルカバー付 | 0 | 28 | 1 | 1 | 0 | 26.992 | 8367.52 | [6 empty] | 0 | 0
23 | 伊曽島まちづくり拠点施設 | 本館棟 | 2F | 6 | 廊下 |  |  | 8.65 | 241 | 埋込ベースライト | 1 | FL40 | 0 | W300想定 | 0 | 0 | 0 | 0 | 47 | 2 | 2 | 0 | 195.9571 | 60746.701 | [6 empty] | 0 | 0
23 | 伊曽島まちづくり拠点施設 | 本館棟 | 2F | 6 | 廊下 |  |  | 8.65 | 241 | 埋込ベースライト | 1 | FL40 | 0 | W300想定 | 0 | 0 | 0 | 電池内蔵 | 47 | 3 | 3 | 0 | 293.9357 | 91120.0515 | [6 empty] | 0 | 0
23 | 伊曽島まちづくり拠点施設 | 本館棟 | 2F | 6 | 廊下 |  |  | 24 | 365 | B級BL形 誘導灯 | 1 | FL20 | 0 | 0 | 避難口 | 0 | 0 | 0 | 28 | 1 | 1 | 0 | 245.28 | 76036.8 | [6 empty] | 0 | 0
23 | 伊曽島まちづくり拠点施設 | 本館棟 | 2F | 6 | 廊下 |  |  | 24 | 365 | C級 誘導灯 | 1 | FL10 | 0 | 0 | 通路 | 壁埋込 | 片面 | 0 | 13 | 1 | 1 | 0 | 113.88 | 35302.8 | [6 empty] | 0 | 0
23 | 伊曽島まちづくり拠点施設 | 本館棟 | 2F | 7 | 研修室 |  |  | 4 | 241 | 埋込ベースライト | 2 | FL40 | 0 | W300想定 | 0 | 0 | ルーバー付 | 0 | 47 | 12 | 24 | 0 | 1087.392 | 337091.52 | [6 empty] | 0 | 0
23 | 伊曽島まちづくり拠点施設 | 本館棟 | 2F | 7 | 研修室 |  |  | 24 | 365 | 埋込専用型非常灯 | 1 | 非常灯用20 | 0 | Φ100想定 | 0 | 0 | 0 | 電池内蔵 | 3 | 2 | 2 | L | 52.56 | 16293.6 | [6 empty] | 0 | 0
23 | 伊曽島まちづくり拠点施設 | 本館棟 | 2F | 8 | 資材倉庫2 |  |  | 1 | 12 | 逆富士ベースライト | 1 | FL40 | 0 | 0 | 0 | 0 | 0 | 0 | 47 | 2 | 2 | 0 | 1.128 | 349.68 | [6 empty] | 0 | 0
23 | 伊曽島まちづくり拠点施設 | 本館棟 | 1-2F | ｋ-1 | 階段 |  |  | 8.65 | 241 | 逆富士ベースライト | 1 | FL20 | 0 | 0 | 0 | 0 | 0 | 0 | 28 | 1 | 1 | 0 | 58.3702 | 18094.762 | [6 empty] | 0 | 0
23 | 伊曽島まちづくり拠点施設 | 本館棟 | 1-2F | ｋ-1 | 階段 | 壁付 |  | 8.65 | 241 | 階段通路誘導灯 | 1 | FL40 | 0 | 0 | コーナーライト | 0 | 0 | 0 | 47 | 1 | 1 | 0 | 97.9785 | 30373.3505 | [6 empty] | 0 | 0
23 | 伊曽島まちづくり拠点施設 | 車庫棟 | 1 | 1 | 消防詰所 |  |  | 8.65 | 241 | 逆富士ベースライト | 2 | FL40 | 0 | 0 | 0 | 0 | 0 | 0 | 47 | 3 | 6 | 0 | 587.8713 | 182240.103 | [6 empty] | 0 | 0
23 | 伊曽島まちづくり拠点施設 | 車庫棟 | 1 | 2 | 消防車庫 | 壁付 |  | 4 | 241 | トラフ形ベースライト | 1 | FL40 | 0 | 0 | 0 | 0 | ガード付 | 0 | 47 | 4 | 4 | 0 | 181.232 | 56181.92 | [6 empty] | 0 | 0
23 | 伊曽島まちづくり拠点施設 | 車庫棟 | 1 | 3 | 車庫 | 壁付 |  | 4 | 241 | トラフ形ベースライト | 1 | FL40 | 0 | 0 | 0 | 0 | ガード付 | 0 | 47 | 2 | 2 | 0 | 90.616 | 28090.96 | [6 empty] | 0 | 0
23 | 伊曽島まちづくり拠点施設 | 車庫棟 | 1 | 4 | 【仮】自転車置場 |  |  | 8.65 | 241 | ウォールライト | 1 | FL20 | 0 | 0 | 防水型 | 0 | 乳白アクリルカバー付 | 0 | 28 | 2 | 2 | 0 | 116.7404 | 36189.524 | [6 empty] | 0 | 0
23 | 伊曽島まちづくり拠点施設 | 車庫棟 | 1 | 5 | 便所 |  |  | 8.65 | 241 | コップ形シーリングライト | 1 | IL40 | 0 | 0 | 0 | 0 | 0 | 0 | 36 | 1 | 1 | L | 75.0474 | 23264.694 | [6 empty] | 0 | 0
23 | 伊曽島まちづくり拠点施設 | 屋外 | - | - | 街路灯 |  |  | 12 | 365 | 街路灯 | 1 | HF200 | 0 | 0 | 0 | 0 | 丸ガラスグローブ形 | 0 | 228 | 2 | 2 | 0 | 1997.28 | 619156.8 | [6 empty] | 0 | 0
23 | 伊曽島まちづくり拠点施設 | [9 empty] | 0 | - | 0 | 0 | 0 | 0 | 0 | 0 | 0 |  | - | 0 | - | - | [6 empty] | 0 | 0
23 | 伊曽島まちづくり拠点施設 | [9 empty] | 0 | - | 0 | 0 | 0 | 0 | 0 | 0 | 0 |  | - | 0 | - | - | [6 empty] | 0 | 0
23 | 伊曽島まちづくり拠点施設 | [9 empty] | 0 | - | 0 | 0 | 0 | 0 | 0 | 0 | 0 |  | - | 0 | - | - | [6 empty] | 0 | 0
23 | 伊曽島まちづくり拠点施設 | [21 empty] | 既存照明 消費電力量 | 既存照明 従量電気料金（円） | [6 empty] | ご提案LED照明 消費電力量 | ご提案LED照明 従量電気料金（円） | LED照明 CO2排出量
23 | 伊曽島まちづくり拠点施設 | [21 empty] | kWh/年 | 10 | [6 empty] | kWh/年 | 10 | t-CO2/年
23 | 伊曽島まちづくり拠点施設 | [21 empty] | 10413.65 | 3228231.4845 | [6 empty] | 0 | 0 | 0
23 | 伊曽島まちづくり拠点施設 | [22 empty] | (指定金額）
23 | 伊曽島まちづくり拠点施設 | [22 empty] | 現状交換ランプ費 削減額（円） | [6 empty] | 削減効果 消費電力量 | 削減効果 従量電気料金（円） | 削減効果 CO2排出量
23 | 伊曽島まちづくり拠点施設 | [22 empty] | 10 | [6 empty] | kWh/年 | 10 | t-CO2/年
23 | 伊曽島まちづくり拠点施設 | [22 empty] | 161692.4803 | [6 empty] | 10413.65 | 3228231.4845 | 4.28
23 | 伊曽島まちづくり拠点施設 | [22 empty] | (指定金額）
23 | 伊曽島まちづくり拠点施設
23 | 伊曽島まちづくり拠点施設
23 | 伊曽島まちづくり拠点施設
23 | 伊曽島まちづくり拠点施設
23 | 伊曽島まちづくり拠点施設
23 | 伊曽島まちづくり拠点施設
23 | 伊曽島まちづくり拠点施設
24 | 日進学童保育所（旧日進幼稚園） | 24_日進学童保育所（旧日進幼稚園） LED照明 リース導入シミュレーション
24 | 日進学童保育所（旧日進幼稚園） | 省エネ効果シミュレーション
24 | 日進学童保育所（旧日進幼稚園） | リース期間 |  |  | 10
24 | 日進学童保育所（旧日進幼稚園） | 試算期間 |  |  | 10
24 | 日進学童保育所（旧日進幼稚園） | 従量電気代単価(※1) |  |  | 31
24 | 日進学童保育所（旧日進幼稚園） | 基本料金 |  |  | -
24 | 日進学童保育所（旧日進幼稚園） | (※1)電力料金単価 31 円/kWh(税込) [日本照明工業会 ガイド A139-2023]
24 | 日進学童保育所（旧日進幼稚園） | 建物名 | 階数 | 積算 図面 番号 | 部屋名 | 備考 | 仮設必要箇所 | 点灯時間 | 稼働日数 | 器具種類 | 灯数 | ランプ種別 | 口金 | 器具寸法 | 器具仕様詳細① | 器具仕様詳細② | 器具仕様詳細③ | 非常灯 | 消費電力 | 器具台数 | ランプ本数 | 色温度 | 消費電力量(kWh) | 従量電気料金（円） | 製品仕様 | 型番 | メーカー | 定格光束 | 消費電力 | 数量 | 消費電力量(kWh) | 従量電気料金（円）
24 | 日進学童保育所（旧日進幼稚園） | [5 empty] | 器具高さ | /日 | /年 | [9 empty] | W/本 | 台 | 本 |  | kWh/年 | 10 |  |  |  | lm/台・本 | W/台・本 | 台・本 | kWh/年 | 10
24 | 日進学童保育所（旧日進幼稚園） | - | 1F | 1 | 昇降口 |  |  | 9 | 293 | 埋込スクエア | 4 | FHP45 | 0 | □600想定 | 0 | 0 | 0 | 0 | 48 | 1 | 4 | 0 | 506.304 | 156954.24 | [6 empty] | 0 | 0
24 | 日進学童保育所（旧日進幼稚園） | - | 1F | 1 | 昇降口 |  |  | 9 | 293 | ブラケット灯 | 1 | FL20 | 0 | 0 | 0 | 0 | カバー付 | 0 | 28 | 1 | 1 | 0 | 73.836 | 22889.16 | [6 empty] | 0 | 0
24 | 日進学童保育所（旧日進幼稚園） | - | 1F | 2 | せんせいの部屋 |  |  | 9 | 293 | 逆富士ベースライト | 2 | FL40 | 0 | 0 | 0 | 0 | 0 | 0 | 47 | 4 | 8 | 0 | 991.512 | 307368.72 | [6 empty] | 0 | 0
24 | 日進学童保育所（旧日進幼稚園） | - | 1F | 2 | せんせいの部屋 |  |  | 9 | 293 | 流し元灯 | 1 | FL20 | 0 | 0 | 0 | 0 | 0 | 0 | 28 | 1 | 1 | 0 | 73.836 | 22889.16 | [6 empty] | 0 | 0
24 | 日進学童保育所（旧日進幼稚園） | - | 1F | 3 | 事務所 |  |  | 9 | 293 | 逆富士ベースライト | 2 | FL40 | 0 | 0 | 0 | 0 | 0 | 0 | 47 | 2 | 4 | 0 | 495.756 | 153684.36 | [6 empty] | 0 | 0
24 | 日進学童保育所（旧日進幼稚園） | - | 1F | 4 | 倉庫 |  |  | 1 | 12 | 逆富士ベースライト | 1 | FL40 | 0 | 0 | 0 | 0 | 0 | 0 | 47 | 1 | 1 | 0 | 0.564 | 174.84 | [6 empty] | 0 | 0
24 | 日進学童保育所（旧日進幼稚園） | - | 1F | 5 | 倉庫(小学校用) |  |  | 1 | 12 | 逆富士ベースライト | 2 | FL40 | 0 | 0 | 0 | 0 | 0 | 0 | 47 | 9 | 18 | 0 | 10.152 | 3147.12 | [6 empty] | 0 | 0
24 | 日進学童保育所（旧日進幼稚園） | - | 1F | 6 | 便所 |  |  | 9 | 293 | 逆富士ベースライト | 1 | FL40 | 0 | 0 | 0 | 0 | 0 | 0 | 47 | 3 | 3 | 0 | 371.817 | 115263.27 | [6 empty] | 0 | 0
24 | 日進学童保育所（旧日進幼稚園） | - | 1F | 7 | 【仮】部屋1 |  |  | 9 | 293 | 逆富士ベースライト | 1 | FL40 | 0 | 0 | 0 | 0 | 0 | 0 | 47 | 1 | 1 | 0 | 123.939 | 38421.09 | [6 empty] | 0 | 0
24 | 日進学童保育所（旧日進幼稚園） | - | 1F | 8 | 教室 |  |  | 9 | 293 | 逆富士ベースライト | 2 | FL40 | 0 | 0 | 0 | 0 | 0 | 0 | 47 | 9 | 18 | 0 | 2230.902 | 691579.62 | [6 empty] | 0 | 0
24 | 日進学童保育所（旧日進幼稚園） | - | 1F | 9 | 遊戯室 |  |  | 9 | 293 | トラフ形ベースライト | 1 | FL40 | 0 | 0 | 0 | 0 | 0 | 0 | 47 | 8 | 8 | 0 | 991.512 | 307368.72 | [6 empty] | 0 | 0
24 | 日進学童保育所（旧日進幼稚園） | - | 1F | 9 | 遊戯室 |  |  | 9 | 293 | 流し元灯 | 1 | FL20 | 0 | 0 | 0 | 0 | 0 | 0 | 28 | 1 | 1 | 0 | 73.836 | 22889.16 | [6 empty] | 0 | 0
24 | 日進学童保育所（旧日進幼稚園） | - | 1F | 10 | 廊下 |  |  | - | - |  | 0 | - | 0 | 0 | 0 | 0 | 0 | 0 | 0 |  | - | 0 | - | - | 対象外
24 | 日進学童保育所（旧日進幼稚園） | - | 1F | 11 | 渡り廊下 |  |  | 4 | 293 | 逆富士ベースライト | 2 | FL40 | 0 | 0 | 0 | 0 | 0 | 0 | 47 | 2 | 4 | 0 | 220.336 | 68304.16 | [6 empty] | 0 | 0
24 | 日進学童保育所（旧日進幼稚園） | [9 empty] | 0 | - | 0 | 0 | 0 | 0 | 0 | 0 | 0 |  | - | 0 | - | - | [6 empty] | 0 | 0
24 | 日進学童保育所（旧日進幼稚園） | [9 empty] | 0 | - | 0 | 0 | 0 | 0 | 0 | 0 | 0 |  | - | 0 | - | - | [6 empty] | 0 | 0
24 | 日進学童保育所（旧日進幼稚園） | [9 empty] | 0 | - | 0 | 0 | 0 | 0 | 0 | 0 | 0 |  | - | 0 | - | - | [6 empty] | 0 | 0
24 | 日進学童保育所（旧日進幼稚園） | [9 empty] | 0 | - | 0 | 0 | 0 | 0 | 0 | 0 | 0 |  | - | 0 | - | - | [6 empty] | 0 | 0
24 | 日進学童保育所（旧日進幼稚園） | [9 empty] | 0 | - | 0 | 0 | 0 | 0 | 0 | 0 | 0 |  | - | 0 | - | - | [6 empty] | 0 | 0
24 | 日進学童保育所（旧日進幼稚園） | [21 empty] | 既存照明 消費電力量 | 既存照明 従量電気料金（円） | [6 empty] | ご提案LED照明 消費電力量 | ご提案LED照明 従量電気料金（円） | LED照明 CO2排出量
24 | 日進学童保育所（旧日進幼稚園） | [21 empty] | kWh/年 | 10 | [6 empty] | kWh/年 | 10 | t-CO2/年
24 | 日進学童保育所（旧日進幼稚園） | [21 empty] | 6164.302 | 1910933.62 | [6 empty] | 0 | 0 | 0
24 | 日進学童保育所（旧日進幼稚園） | [22 empty] | (指定金額）
24 | 日進学童保育所（旧日進幼稚園） | [22 empty] | 現状交換ランプ費 削減額（円） | [6 empty] | 削減効果 消費電力量 | 削減効果 従量電気料金（円） | 削減効果 CO2排出量
24 | 日進学童保育所（旧日進幼稚園） | [22 empty] | 10 | [6 empty] | kWh/年 | 10 | t-CO2/年
24 | 日進学童保育所（旧日進幼稚園） | [22 empty] | 49248.848 | [6 empty] | 6164.302 | 1910933.62 | 2.5335
24 | 日進学童保育所（旧日進幼稚園） | [22 empty] | (指定金額）
24 | 日進学童保育所（旧日進幼稚園）
24 | 日進学童保育所（旧日進幼稚園）
24 | 日進学童保育所（旧日進幼稚園）
24 | 日進学童保育所（旧日進幼稚園）
24 | 日進学童保育所（旧日進幼稚園）
24 | 日進学童保育所（旧日進幼稚園）
24 | 日進学童保育所（旧日進幼稚園）
25 | 陽和幼稚園 | 25_陽和幼稚園 LED照明 リース導入シミュレーション
25 | 陽和幼稚園 | 省エネ効果シミュレーション
25 | 陽和幼稚園 | リース期間 |  |  | 10
25 | 陽和幼稚園 | 試算期間 |  |  | 10
25 | 陽和幼稚園 | 従量電気代単価(※1) |  |  | 31
25 | 陽和幼稚園 | 基本料金 |  |  | -
25 | 陽和幼稚園 | (※1)電力料金単価 31 円/kWh(税込) [日本照明工業会 ガイド A139-2023]
25 | 陽和幼稚園 | 建物名 | 階数 | 積算 図面 番号 | 部屋名 | 備考 | 仮設必要箇所 | 点灯時間 | 稼働日数 | 器具種類 | 灯数 | ランプ種別 | 口金 | 器具寸法 | 器具仕様詳細① | 器具仕様詳細② | 器具仕様詳細③ | 非常灯 | 消費電力 | 器具台数 | ランプ本数 | 色温度 | 消費電力量(kWh) | 従量電気料金（円） | 製品仕様 | 型番 | メーカー | 定格光束 | 消費電力 | 数量 | 消費電力量(kWh) | 従量電気料金（円）
25 | 陽和幼稚園 | [5 empty] | 器具高さ | /日 | /年 | [9 empty] | W/本 | 台 | 本 |  | kWh/年 | 10 |  |  |  | lm/台・本 | W/台・本 | 台・本 | kWh/年 | 10
25 | 陽和幼稚園 | - | 1F | 1 | 職員室 |  |  | 7.5 | 241 | ジェットライン型器具 | 2 | FL40 | 0 | W230 | 0 | 0 | 0 | 0 | 47 | 4 | 8 | 0 | 679.62 | 210682.2 | [6 empty] | 0 | 0
25 | 陽和幼稚園 | - | 1F | 1 | 職員室 |  |  | 7.5 | 241 | 流し元灯 | 1 | FL20 | 0 | 0 | PS付 | 棚下取付 | 0 | 0 | 28 | 1 | 1 | 0 | 50.61 | 15689.1 | [6 empty] | 0 | 0
25 | 陽和幼稚園 | - | 1F | 1 | 職員室 |  |  | 7.5 | 241 | ミラー灯 | 1 | FL20 | 0 | 710×80 | 鏡面一体型 | 0 | カバー付 | 0 | 28 | 1 | 1 | 0 | 50.61 | 15689.1 | [6 empty] | 0 | 0
25 | 陽和幼稚園 | - | 1F | 2 | 保健室 |  |  | 7.5 | 241 | ジェットライン型器具 | 2 | FL40 | 0 | W230 | 0 | 0 | 0 | 0 | 47 | 1 | 2 | 0 | 169.905 | 52670.55 | [6 empty] | 0 | 0
25 | 陽和幼稚園 | - | 1F | 3 | 倉庫 |  |  | 1 | 12 | ジェットライン型器具 | 2 | FL20 | 0 | W230 | 0 | 0 | 0 | 0 | 28 | 1 | 2 | 0 | 0.672 | 208.32 | [6 empty] | 0 | 0
25 | 陽和幼稚園 | - | 1F | 4 | たんぽぽ |  |  | 7.5 | 241 | ジェットライン型器具 | 2 | FL40 | 0 | W230 | 0 | 0 | 0 | 0 | 47 | 6 | 12 | 0 | 1019.43 | 316023.3 | [6 empty] | 0 | 0
25 | 陽和幼稚園 | - | 1F | 5 | 便所 |  |  | 7.5 | 241 | ジェットライン型器具 | 2 | FL20 | 0 | W230 | 0 | 0 | 0 | 0 | 28 | 1 | 2 | 0 | 101.22 | 31378.2 | [6 empty] | 0 | 0
25 | 陽和幼稚園 | - | 1F | 5 | 便所 |  |  | 7.5 | 241 | ジェットライン型器具 | 1 | FL20 | 0 | W150 | 0 | 0 | 0 | 0 | 28 | 2 | 2 | 0 | 101.22 | 31378.2 | [6 empty] | 0 | 0
25 | 陽和幼稚園 | - | 1F | 6 | ばら |  |  | 7.5 | 241 | ジェットライン型器具 | 2 | FL40 | 0 | W230 | 0 | 0 | 0 | 0 | 47 | 6 | 12 | 0 | 1019.43 | 316023.3 | [6 empty] | 0 | 0
25 | 陽和幼稚園 | - | 1F | 7 | 遊戯室 |  |  | 7.5 | 241 | ジェットライン型器具 | 1 | FL40 | 0 | W150 | 0 | 0 | 0 | 0 | 47 | 24 | 24 | 0 | 2038.86 | 632046.6 | [6 empty] | 0 | 0
25 | 陽和幼稚園 | - | 1F | 8 | 玄関 |  |  | 7.5 | 241 | 埋込丸形器具 | 1 | FCL30+40 | 0 | Φ450 | 0 | 0 | パネル付 | 0 | 75 | 1 | 1 | 0 | 135.5625 | 42024.375 | [6 empty] | 0 | 0
25 | 陽和幼稚園 | - | 1F | 8 | 玄関 |  |  | - | - | 誘導灯 LED | 1 | LED | 0 | 0 | 避難口/自己点検機能付 | 天井直付 | 片面 | 0 | - | 1 | 1 | 0 | - | - | 対象外
25 | 陽和幼稚園 | - | 1F | 9 | 廊下 |  |  | 7.5 | 241 | シーリングライト | 1 | FCL40 | 0 | Φ500 | 防湿・防雨型 | ボルト取付（ボルトピッチ300） | 丸形カバー付 | 0 | 49 | 4 | 4 | 0 | 354.27 | 109823.7 | [6 empty] | 0 | 0
25 | 陽和幼稚園 | - | 1F | 9 | 廊下 |  |  | - | - | 誘導灯 LED | 1 | LED | 0 | 0 | 通路/自己点検機能付 | 天井直付 | 片面 | 0 | - | 1 | 1 | 0 | - | - | 対象外
25 | 陽和幼稚園 | - | 1F | 10 | 軒下 |  | 3.2 | 4 | 241 | 埋込スクエア | 1 | FCL20 | 0 | □300 | 0 | 0 | 0 | 0 | 22 | 1 | 1 | 0 | 21.208 | 6574.48 | [6 empty] | 0 | 0
25 | 陽和幼稚園 | - | 1F | 11 | 渡り廊下 |  |  | 4 | 241 | ウォールライト | 1 | FL20 | 0 | 670×110 | 0 | 0 | カバー付 | 0 | 28 | 2 | 2 | 0 | 53.984 | 16735.04 | [6 empty] | 0 | 0
25 | 陽和幼稚園 | 屋外倉庫1 | 1F | 1 | 屋外倉庫1 |  |  | 1 | 12 | 逆富士ベースライト | 1 | FL40 | 0 | W150 | 0 | 0 | 0 | 0 | 47 | 1 | 1 | 0 | 0.564 | 174.84 | [6 empty] | 0 | 0
25 | 陽和幼稚園 | 屋外倉庫2 | 1F | 1 | 屋外倉庫2 |  |  | 1 | 12 | 逆富士ベースライト | 1 | FL40 | 0 | W150 | 0 | 0 | 0 | 0 | 47 | 1 | 1 | 0 | 0.564 | 174.84 | [6 empty] | 0 | 0
25 | 陽和幼稚園 | 屋外倉庫3 | 1F | 1 | 屋外倉庫3 |  |  | 1 | 12 | 逆富士ベースライト | 1 | FL40 | 0 | W150 | 0 | 0 | 0 | 0 | 47 | 1 | 1 | 0 | 0.564 | 174.84 | [6 empty] | 0 | 0
25 | 陽和幼稚園 | 屋外 | - | 1 | 外構 |  | 3.5 | 4 | 241 | 街路灯 | 1 | MF100 | 0 | Φ90 | 0 | 1灯用 | 円錐型 | 0 | 120 | 1 | 1 | 0 | 115.68 | 35860.8 | [6 empty] | 0 | 0
25 | 陽和幼稚園 | [9 empty] | 0 | - | 0 | 0 | 0 | 0 | 0 | 0 | 0 |  | - | 0 | - | - | [6 empty] | 0 | 0
25 | 陽和幼稚園 | [9 empty] | 0 | - | 0 | 0 | 0 | 0 | 0 | 0 | 0 |  | - | 0 | - | - | [6 empty] | 0 | 0
25 | 陽和幼稚園 | [9 empty] | 0 | - | 0 | 0 | 0 | 0 | 0 | 0 | 0 |  | - | 0 | - | - | [6 empty] | 0 | 0
25 | 陽和幼稚園 | [21 empty] | 既存照明 消費電力量 | 既存照明 従量電気料金（円） | [6 empty] | ご提案LED照明 消費電力量 | ご提案LED照明 従量電気料金（円） | LED照明 CO2排出量
25 | 陽和幼稚園 | [21 empty] | kWh/年 | 10 | [6 empty] | kWh/年 | 10 | t-CO2/年
25 | 陽和幼稚園 | [21 empty] | 5913.9735 | 1833331.785 | [6 empty] | 0 | 0 | 0
25 | 陽和幼稚園 | [22 empty] | (指定金額）
25 | 陽和幼稚園 | [22 empty] | 現状交換ランプ費 削減額（円） | [6 empty] | 削減効果 消費電力量 | 削減効果 従量電気料金（円） | 削減効果 CO2排出量
25 | 陽和幼稚園 | [22 empty] | 10 | [6 empty] | kWh/年 | 10 | t-CO2/年
25 | 陽和幼稚園 | [22 empty] | 57313.143 | [6 empty] | 5913.9735 | 1833331.785 | 2.4306
25 | 陽和幼稚園 | [22 empty] | (指定金額）
25 | 陽和幼稚園
25 | 陽和幼稚園
25 | 陽和幼稚園
25 | 陽和幼稚園
25 | 陽和幼稚園
25 | 陽和幼稚園
25 | 陽和幼稚園
26 | 成徳南幼稚園 | 26_成徳南幼稚園 LED照明 リース導入シミュレーション
26 | 成徳南幼稚園 | 省エネ効果シミュレーション
26 | 成徳南幼稚園 | リース期間 |  |  | 10
26 | 成徳南幼稚園 | 試算期間 |  |  | 10
26 | 成徳南幼稚園 | 従量電気代単価(※1) |  |  | 31
26 | 成徳南幼稚園 | 基本料金 |  |  | -
26 | 成徳南幼稚園 | (※1)電力料金単価 31 円/kWh(税込) [日本照明工業会 ガイド A139-2023]
26 | 成徳南幼稚園 | 建物名 | 階数 | 積算 図面 番号 | 部屋名 | 備考 | 仮設必要箇所 | 点灯時間 | 稼働日数 | 器具種類 | 灯数 | ランプ種別 | 口金 | 器具寸法 | 器具仕様詳細① | 器具仕様詳細② | 器具仕様詳細③ | 非常灯 | 消費電力 | 器具台数 | ランプ本数 | 色温度 | 消費電力量(kWh) | 従量電気料金（円） | 製品仕様 | 型番 | メーカー | 定格光束 | 消費電力 | 数量 | 消費電力量(kWh) | 従量電気料金（円）
26 | 成徳南幼稚園 | [5 empty] | 器具高さ | /日 | /年 | [9 empty] | W/本 | 台 | 本 |  | kWh/年 | 10 |  |  |  | lm/台・本 | W/台・本 | 台・本 | kWh/年 | 10
26 | 成徳南幼稚園 | - | 1F | 1 | 玄関ポーチ | 壁付 |  | 7.5 | 241 | ウォールライト | 1 | FL20 | 0 | 0 | 防雨型 | 0 | カバー付/ホワイトブロンズメッキ枠付 | 0 | 28 | 1 | 1 | 0 | 50.61 | 15689.1 | [6 empty] | 0 | 0
26 | 成徳南幼稚園 | - | 1F | 2 | 昇降口 |  |  | 7.5 | 241 | 埋込丸形器具 | 1 | FCL30+40 | 0 | Φ450想定 | グロー式 | 0 | プリズムアクリルパネル付 | 0 | 75 | 1 | 1 | 0 | 135.5625 | 42024.375 | [6 empty] | 0 | 0
26 | 成徳南幼稚園 | - | 1F | 3 | 職員室 |  |  | 7.5 | 241 | 逆富士ベースライト | 2 | FL40 | 0 | 0 | ラピッド式 | 0 | カラーソケット | 0 | 47 | 6 | 12 | 0 | 1019.43 | 316023.3 | [6 empty] | 0 | 0
26 | 成徳南幼稚園 | - | 1F | 4 | 湯沸室 |  |  | 1 | 241 | 逆富士ベースライト | 2 | FL20 | 0 | 0 | グロー式 | 0 | カラーソケット | 0 | 28 | 1 | 2 | 0 | 13.496 | 4183.76 | [6 empty] | 0 | 0
26 | 成徳南幼稚園 | - | 1F | 4 | 湯沸室 |  |  | 1 | 241 | 流し元灯 | 1 | FL15 | 0 | 0 | PS付/グロー式 | 0 | エンドカバー付/ステンレス反射笠付 | 0 | 18 | 1 | 1 | 0 | 4.338 | 1344.78 | [6 empty] | 0 | 0
26 | 成徳南幼稚園 | - | 1F | 5 | 教材室 |  |  | 1 | 241 | 逆富士ベースライト | 2 | FL20 | 0 | 0 | グロー式 | 0 | 0 | 0 | 28 | 1 | 2 | 0 | 13.496 | 4183.76 | [6 empty] | 0 | 0
26 | 成徳南幼稚園 | - | 1F | 6 | 保健室 |  |  | 3 | 241 | シーリングライト | 3 | FL20 | 0 | 0 | PS付/グロー式 | 0 | 角形カバー付 | 0 | 28 | 1 | 3 | 0 | 60.732 | 18826.92 | [6 empty] | 0 | 0
26 | 成徳南幼稚園 | - | 1F | 7 | 保育室1 |  |  | 7.5 | 241 | 逆富士ベースライト | 2 | FL40 | 0 | 0 | ラピッド式 | 0 | カラーソケット | 0 | 47 | 6 | 12 | 0 | 1019.43 | 316023.3 | [6 empty] | 0 | 0
26 | 成徳南幼稚園 | - | 1F | 8 | 便所 |  |  | 7.5 | 241 | 逆富士ベースライト | 1 | FL40 | 0 | 0 | ラピッド式 | 0 | カラーソケット | 0 | 47 | 2 | 2 | 0 | 169.905 | 52670.55 | [6 empty] | 0 | 0
26 | 成徳南幼稚園 | - | 1F | 8 | 便所 |  |  | 7.5 | 241 | 逆富士ベースライト | 2 | FL20 | 0 | 0 | グロー式 | 0 | カラーソケット | 0 | 28 | 1 | 2 | 0 | 101.22 | 31378.2 | [6 empty] | 0 | 0
26 | 成徳南幼稚園 | - | 1F | 9 | 保育室2 |  |  | 7.5 | 241 | 逆富士ベースライト | 2 | FL40 | 0 | 0 | ラピッド式 | 0 | カラーソケット | 0 | 47 | 6 | 12 | 0 | 1019.43 | 316023.3 | [6 empty] | 0 | 0
26 | 成徳南幼稚園 | - | 1F | 10 | 保育室3 |  |  | 7.5 | 241 | 逆富士ベースライト | 2 | FL40 | 0 | 0 | ラピッド式 | 0 | カラーソケット | 0 | 47 | 6 | 12 | 0 | 1019.43 | 316023.3 | [6 empty] | 0 | 0
26 | 成徳南幼稚園 | - | 1F | 11 | 遊戯室 |  |  | 7.5 | 241 | 逆富士ベースライト | 1 | FL40 | 0 | 0 | ラピッド式 | 0 | カラーソケット | 0 | 47 | 27 | 27 | 0 | 2293.7175 | 711052.425 | [6 empty] | 0 | 0
26 | 成徳南幼稚園 | - | 1F | 12 | 倉庫 |  |  | 1 | 12 | 逆富士ベースライト | 1 | FL40 | 0 | 0 | ラピッド式 | 0 | 0 | 0 | 47 | 1 | 1 | 0 | 0.564 | 174.84 | [6 empty] | 0 | 0
26 | 成徳南幼稚園 | - | 1F | 13 | 廊下 |  |  | 7.5 | 241 | シーリングライト | 1 | FCL40 | 0 | 0 | グロー式 | 0 | 乳白アクリルグローブ付 | 0 | 49 | 5 | 5 | 0 | 442.8375 | 137279.625 | [6 empty] | 0 | 0
26 | 成徳南幼稚園 | - | 1F | 14 | 物置 |  |  | 1 | 12 | ウォールライト | 1 | FL20 | 0 | 0 | 0 | 0 | カバー付 | 0 | 28 | 1 | 1 | 0 | 0.336 | 104.16 | [6 empty] | 0 | 0
26 | 成徳南幼稚園 | - | 1F | 15 | 外壁 | 壁付 |  | 4 | 241 | ウォールライト | 1 | FL20 | 0 | 0 | 防雨型 | 0 | カバー付/ホワイトブロンズメッキ枠付 | 0 | 28 | 3 | 3 | 0 | 80.976 | 25102.56 | [6 empty] | 0 | 0
26 | 成徳南幼稚園 | 屋外 | - |  | 屋外 | [5 empty] | 0 | - | 0 | 0 | 0 | 0 | 0 | 0 | 0 |  | - | 0 | - | - | 対象外
26 | 成徳南幼稚園 | [9 empty] | 0 | - | 0 | 0 | 0 | 0 | 0 | 0 | 0 |  | - | 0 | - | - | 対象外
26 | 成徳南幼稚園 | [9 empty] | 0 | - | 0 | 0 | 0 | 0 | 0 | 0 | 0 |  | - | 0 | - | - | [6 empty] | 0 | 0
26 | 成徳南幼稚園 | [9 empty] | 0 | - | 0 | 0 | 0 | 0 | 0 | 0 | 0 |  | - | 0 | - | - | [6 empty] | 0 | 0
26 | 成徳南幼稚園 | [9 empty] | 0 | - | 0 | 0 | 0 | 0 | 0 | 0 | 0 |  | - | 0 | - | - | [6 empty] | 0 | 0
26 | 成徳南幼稚園 | [21 empty] | 既存照明 消費電力量 | 既存照明 従量電気料金（円） | [6 empty] | ご提案LED照明 消費電力量 | ご提案LED照明 従量電気料金（円） | LED照明 CO2排出量
26 | 成徳南幼稚園 | [21 empty] | kWh/年 | 10 | [6 empty] | kWh/年 | 10 | t-CO2/年
26 | 成徳南幼稚園 | [21 empty] | 7445.5105 | 2308108.255 | [6 empty] | 0 | 0 | 0
26 | 成徳南幼稚園 | [22 empty] | (指定金額）
26 | 成徳南幼稚園 | [22 empty] | 現状交換ランプ費 削減額（円） | [6 empty] | 削減効果 消費電力量 | 削減効果 従量電気料金（円） | 削減効果 CO2排出量
26 | 成徳南幼稚園 | [22 empty] | 10 | [6 empty] | kWh/年 | 10 | t-CO2/年
26 | 成徳南幼稚園 | [22 empty] | 60355.3787 | [6 empty] | 7445.5105 | 2308108.255 | 3.0601
26 | 成徳南幼稚園 | [22 empty] | (指定金額）
26 | 成徳南幼稚園
26 | 成徳南幼稚園
26 | 成徳南幼稚園
26 | 成徳南幼稚園
26 | 成徳南幼稚園
26 | 成徳南幼稚園
26 | 成徳南幼稚園
27 | 明正幼稚園 | 27_明正幼稚園 LED照明 リース導入シミュレーション
27 | 明正幼稚園 | 省エネ効果シミュレーション
27 | 明正幼稚園 | リース期間 |  |  | 10
27 | 明正幼稚園 | 試算期間 |  |  | 10
27 | 明正幼稚園 | 従量電気代単価(※1) |  |  | 31
27 | 明正幼稚園 | 基本料金 |  |  | -
27 | 明正幼稚園 | (※1)電力料金単価 31 円/kWh(税込) [日本照明工業会 ガイド A139-2023]
27 | 明正幼稚園 | 建物名 | 階数 | 積算 図面 番号 | 部屋名 | 備考 | 仮設必要箇所 | 点灯時間 | 稼働日数 | 器具種類 | 灯数 | ランプ種別 | 口金 | 器具寸法 | 器具仕様詳細① | 器具仕様詳細② | 器具仕様詳細③ | 非常灯 | 消費電力 | 器具台数 | ランプ本数 | 色温度 | 消費電力量(kWh) | 従量電気料金（円） | 製品仕様 | 型番 | メーカー | 定格光束 | 消費電力 | 数量 | 消費電力量(kWh) | 従量電気料金（円）
27 | 明正幼稚園 | [5 empty] | 器具高さ | /日 | /年 | [9 empty] | W/本 | 台 | 本 |  | kWh/年 | 10 |  |  |  | lm/台・本 | W/台・本 | 台・本 | kWh/年 | 10
27 | 明正幼稚園 | 新築 | 1F | 1 | 軒下 |  |  | 4 | 241 | 逆富士ベースライト | 1 | FL40 | 0 | 0 | 0 | 0 | 0 | 0 | 47 | 2 | 2 | 0 | 90.616 | 28090.96 | [6 empty] | 0 | 0
27 | 明正幼稚園 | 新築 | 1F | 2 | 園舎1 |  |  | 7.5 | 241 | 逆富士ベースライト | 1 | FL40 | 0 | 0 | 0 | 0 | 0 | 0 | 47 | 4 | 4 | 0 | 339.81 | 105341.1 | [6 empty] | 0 | 0
27 | 明正幼稚園 | 新築 | 1F | 3 | 便所1 |  |  | 7.5 | 241 | 逆富士ベースライト | 1 | FL40 | 0 | 0 | 0 | 0 | 0 | 0 | 47 | 1 | 1 | 0 | 84.9525 | 26335.275 | [6 empty] | 0 | 0
27 | 明正幼稚園 | 新築 | 1F | 4 | 職員室 |  |  | 7.5 | 241 | 逆富士ベースライト | 2 | FLR40 | 0 | 0 | 0 | 0 | 0 | 0 | 47 | 2 | 4 | 0 | 339.81 | 105341.1 | [6 empty] | 0 | 0
27 | 明正幼稚園 | 新築 | 1F | 5 | 園舎2 |  |  | 7.5 | 241 | 逆富士ベースライト | 1 | FL40 | 0 | 0 | 0 | 0 | 0 | 0 | 47 | 4 | 4 | 0 | 339.81 | 105341.1 | [6 empty] | 0 | 0
27 | 明正幼稚園 | 新築 | 1F | 6 | 便所2 |  |  | 7.5 | 241 | 逆富士ベースライト | 1 | FL40 | 0 | 0 | 0 | 0 | 0 | 0 | 47 | 1 | 1 | 0 | 84.9525 | 26335.275 | [6 empty] | 0 | 0
27 | 明正幼稚園 | 新築 | 1F | 7 | 園舎3 |  |  | 7.5 | 241 | 逆富士ベースライト | 1 | FL40 | 0 | 0 | 0 | 0 | 0 | 0 | 47 | 4 | 4 | 0 | 339.81 | 105341.1 | [6 empty] | 0 | 0
27 | 明正幼稚園 | 増築 | 1F | 1 | 軒下 |  |  | 4 | 241 | 逆富士ベースライト | 1 | FLR40 | 0 | 0 | 0 | 0 | 0 | 0 | 47 | 1 | 1 | 0 | 45.308 | 14045.48 | [6 empty] | 0 | 0
27 | 明正幼稚園 | 増築 | 1F | 2 | 【仮】園舎1 |  |  | 7.5 | 241 | 逆富士ベースライト | 2 | FLR40 | 0 | 0 | 0 | 0 | 0 | 0 | 47 | 6 | 12 | 0 | 1019.43 | 316023.3 | [6 empty] | 0 | 0
27 | 明正幼稚園 | 増築 | 1F | 3 | 【仮】園舎2 |  |  | 7.5 | 241 | 逆富士ベースライト | 2 | FLR40 | 0 | 0 | 0 | 0 | 0 | 0 | 47 | 6 | 12 | 0 | 1019.43 | 316023.3 | [6 empty] | 0 | 0
27 | 明正幼稚園 | 屋外 | - | - | 屋外 | [5 empty] | 0 | - | 0 | 0 | 0 | 0 | 0 | 0 | 0 |  | - | 0 | - | - | 対象外
27 | 明正幼稚園 | [9 empty] | 0 | - | 0 | 0 | 0 | 0 | 0 | 0 | 0 |  | - | 0 | - | - | [6 empty] | 0 | 0
27 | 明正幼稚園 | [9 empty] | 0 | - | 0 | 0 | 0 | 0 | 0 | 0 | 0 |  | - | 0 | - | - | [6 empty] | 0 | 0
27 | 明正幼稚園 | [9 empty] | 0 | - | 0 | 0 | 0 | 0 | 0 | 0 | 0 |  | - | 0 | - | - | [6 empty] | 0 | 0
27 | 明正幼稚園 | [9 empty] | 0 | - | 0 | 0 | 0 | 0 | 0 | 0 | 0 |  | - | 0 | - | - | [6 empty] | 0 | 0
27 | 明正幼稚園 | [21 empty] | 既存照明 消費電力量 | 既存照明 従量電気料金（円） | [6 empty] | ご提案LED照明 消費電力量 | ご提案LED照明 従量電気料金（円） | LED照明 CO2排出量
27 | 明正幼稚園 | [21 empty] | kWh/年 | 10 | [6 empty] | kWh/年 | 10 | t-CO2/年
27 | 明正幼稚園 | [21 empty] | 3703.929 | 1148217.99 | [6 empty] | 0 | 0 | 0
27 | 明正幼稚園 | [22 empty] | (指定金額）
27 | 明正幼稚園 | [22 empty] | 現状交換ランプ費 削減額（円） | [6 empty] | 削減効果 消費電力量 | 削減効果 従量電気料金（円） | 削減効果 CO2排出量
27 | 明正幼稚園 | [22 empty] | 10 | [6 empty] | kWh/年 | 10 | t-CO2/年
27 | 明正幼稚園 | [22 empty] | 22985.375 | [6 empty] | 3703.929 | 1148217.99 | 1.5223
27 | 明正幼稚園 | [22 empty] | (指定金額）
27 | 明正幼稚園
27 | 明正幼稚園
27 | 明正幼稚園
27 | 明正幼稚園
27 | 明正幼稚園
27 | 明正幼稚園
27 | 明正幼稚園
28 | 光陵幼稚園 | 28_光陵幼稚園 LED照明 リース導入シミュレーション
28 | 光陵幼稚園 | 省エネ効果シミュレーション
28 | 光陵幼稚園 | リース期間 |  |  | 10
28 | 光陵幼稚園 | 試算期間 |  |  | 10
28 | 光陵幼稚園 | 従量電気代単価(※1) |  |  | 31
28 | 光陵幼稚園 | 基本料金 |  |  | -
28 | 光陵幼稚園 | (※1)電力料金単価 31 円/kWh(税込) [日本照明工業会 ガイド A139-2023]
28 | 光陵幼稚園 | 建物名 | 階数 | 積算 図面 番号 | 部屋名 | 備考 | 仮設必要箇所 | 点灯時間 | 稼働日数 | 器具種類 | 灯数 | ランプ種別 | 口金 | 器具寸法 | 器具仕様詳細① | 器具仕様詳細② | 器具仕様詳細③ | 非常灯 | 消費電力 | 器具台数 | ランプ本数 | 色温度 | 消費電力量(kWh) | 従量電気料金（円） | 製品仕様 | 型番 | メーカー | 定格光束 | 消費電力 | 数量 | 消費電力量(kWh) | 従量電気料金（円）
28 | 光陵幼稚園 | [5 empty] | 器具高さ | /日 | /年 | [9 empty] | W/本 | 台 | 本 |  | kWh/年 | 10 |  |  |  | lm/台・本 | W/台・本 | 台・本 | kWh/年 | 10
28 | 光陵幼稚園 | 幼稚園 | 1F | 1 | 玄関 |  |  | 7.5 | 241 | 埋込ベースライト | 1 | FL40 | 0 | W300想定 | 0 | 0 | 0 | 0 | 47 | 1 | 1 | 0 | 84.9525 | 26335.275 | [6 empty] | 0 | 0
28 | 光陵幼稚園 | 幼稚園 | 1F | 2 | 教材室 |  |  | 1 | 12 | 逆富士ベースライト | 1 | FL40 | 0 | 0 | 0 | 0 | 0 | 0 | 47 | 1 | 1 | 0 | 0.564 | 174.84 | [6 empty] | 0 | 0
28 | 光陵幼稚園 | 幼稚園 | 1F | 3 | 湯沸更衣室 |  |  | 1 | 241 | 埋込ベースライト | 2 | FL40 | 0 | W300想定 | 0 | 0 | 0 | 0 | 47 | 1 | 2 | 0 | 22.654 | 7022.74 | [6 empty] | 0 | 0
28 | 光陵幼稚園 | 幼稚園 | 1F | 4 | 保健室 |  |  | 3 | 241 | シーリングライト | 2 | FL20 | 0 | 0 | 0 | 0 | 角形カバー付 | 0 | 28 | 1 | 2 | 0 | 40.488 | 12551.28 | [6 empty] | 0 | 0
28 | 光陵幼稚園 | 幼稚園 | 1F | 5 | 職員室 |  |  | 7.5 | 241 | 埋込ベースライト | 2 | FL40 | 0 | W300想定 | 0 | 0 | 0 | 0 | 47 | 8 | 16 | 0 | 1359.24 | 421364.4 | [6 empty] | 0 | 0
28 | 光陵幼稚園 | 幼稚園 | 1F | 6 | 昇降口ポーチ | 壁付 |  | 4 | 241 | ウォールライト | 1 | FL40 | 0 | 0 | 0 | 0 | 0 | 0 | 47 | 1 | 1 | 0 | 45.308 | 14045.48 | [6 empty] | 0 | 0
28 | 光陵幼稚園 | 幼稚園 | 1F | 7 | 昇降口 |  |  | 4 | 241 | ジェットライン型器具 | 1 | FL40 | 0 | 0 | 0 | 半埋込 | 0 | 0 | 47 | 2 | 2 | 0 | 90.616 | 28090.96 | [6 empty] | 0 | 0
28 | 光陵幼稚園 | 幼稚園 | 1F | 8 | 保育室1 |  |  | 7 | 241 | ジェットライン型器具 | 2 | FL40 | 0 | 0 | 0 | 半埋込 | 0 | 0 | 47 | 6 | 12 | 0 | 951.468 | 294955.08 | [6 empty] | 0 | 0
28 | 光陵幼稚園 | 幼稚園 | 1F | 9 | 保育室2 |  |  | 7 | 241 | ジェットライン型器具 | 2 | FL40 | 0 | 0 | 0 | 半埋込 | 0 | 0 | 47 | 6 | 12 | 0 | 951.468 | 294955.08 | [6 empty] | 0 | 0
28 | 光陵幼稚園 | 幼稚園 | 1F | 10 | 保育室3 |  |  | 7 | 241 | ジェットライン型器具 | 2 | FL40 | 0 | 0 | 0 | 半埋込 | 0 | 0 | 47 | 6 | 12 | 0 | 951.468 | 294955.08 | [6 empty] | 0 | 0
28 | 光陵幼稚園 | 幼稚園 | 1F | 11 | 遊ギ室 |  |  | 7 | 241 | 埋込ベースライト | 2 | FL40 | 0 | W300想定 | 0 | 0 | パネル付 | 0 | 47 | 21 | 42 | 0 | 3330.138 | 1032342.78 | [6 empty] | 0 | 0
28 | 光陵幼稚園 | 幼稚園 | 1F | 12 | ステージ |  |  | 4 | 80 | 埋込ベースライト | 1 | FL40 | 0 | W300想定 | 0 | 0 | パネル付 | 0 | 47 | 3 | 3 | 0 | 45.12 | 13987.2 | [6 empty] | 0 | 0
28 | 光陵幼稚園 | 幼稚園 | 1F | 13 | 倉庫 |  |  | 1 | 12 | 逆富士ベースライト | 1 | FL40 | 0 | 0 | 0 | 0 | 0 | 0 | 47 | 1 | 1 | 0 | 0.564 | 174.84 | [6 empty] | 0 | 0
28 | 光陵幼稚園 | 幼稚園 | 1F | 14 | ローカ |  |  | 7.5 | 241 | 埋込ベースライト | 1 | FL40 | 0 | W300想定 | 0 | 0 | 0 | 0 | 47 | 3 | 3 | 0 | 254.8575 | 79005.825 | [6 empty] | 0 | 0
28 | 光陵幼稚園 | 幼稚園 | 1F | 15 | 便所 |  |  | 7 | 241 | 埋込ベースライト | 1 | FL40 | 0 | W300想定 | 0 | 0 | 0 | 0 | 47 | 3 | 3 | 0 | 237.867 | 73738.77 | [6 empty] | 0 | 0
28 | 光陵幼稚園 | 幼稚園 | 1F | 16 | 外壁 | 壁付 |  | 4 | 241 | ウォールライト | 1 | FL20 | 0 | 0 | 防湿・防雨型 | 0 | 0 | 0 | 28 | 2 | 2 | 0 | 53.984 | 16735.04 | [6 empty] | 0 | 0
28 | 光陵幼稚園 | 渡り廊下 | 1F | 1 | 渡り廊下 |  |  | 7.5 | 241 | 笠付トラフ形ベースライト | 1 | FL20 | 0 | 0 | 防湿・防雨型 | 0 | 0 | 0 | 28 | 2 | 2 | 0 | 101.22 | 31378.2 | [6 empty] | 0 | 0
28 | 光陵幼稚園 | [6 empty] | - | - |  | 0 | - | 0 | 0 | 0 | 0 | 0 | 0 | 0 |  | - | 0 | - | - | [6 empty] | 0 | 0
28 | 光陵幼稚園 | [9 empty] | 0 | - | 0 | 0 | 0 | 0 | 0 | 0 | 0 |  | - | 0 | - | - | [6 empty] | 0 | 0
28 | 光陵幼稚園 | [9 empty] | 0 | - | 0 | 0 | 0 | 0 | 0 | 0 | 0 |  | - | 0 | - | - | [6 empty] | 0 | 0
28 | 光陵幼稚園 | [9 empty] | 0 | - | 0 | 0 | 0 | 0 | 0 | 0 | 0 |  | - | 0 | - | - | [6 empty] | 0 | 0
28 | 光陵幼稚園 | [21 empty] | 既存照明 消費電力量 | 既存照明 従量電気料金（円） | [6 empty] | ご提案LED照明 消費電力量 | ご提案LED照明 従量電気料金（円） | LED照明 CO2排出量
28 | 光陵幼稚園 | [21 empty] | kWh/年 | 10 | [6 empty] | kWh/年 | 10 | t-CO2/年
28 | 光陵幼稚園 | [21 empty] | 8521.977 | 2641812.87 | [6 empty] | 0 | 0 | 0
28 | 光陵幼稚園 | [22 empty] | (指定金額）
28 | 光陵幼稚園 | [22 empty] | 現状交換ランプ費 削減額（円） | [6 empty] | 削減効果 消費電力量 | 削減効果 従量電気料金（円） | 削減効果 CO2排出量
28 | 光陵幼稚園 | [22 empty] | 10 | [6 empty] | kWh/年 | 10 | t-CO2/年
28 | 光陵幼稚園 | [22 empty] | 53725.7966 | [6 empty] | 8521.977 | 2641812.87 | 3.5025
28 | 光陵幼稚園 | [22 empty] | (指定金額）
28 | 光陵幼稚園
28 | 光陵幼稚園
28 | 光陵幼稚園
28 | 光陵幼稚園
28 | 光陵幼稚園
28 | 光陵幼稚園
28 | 光陵幼稚園
29 | 陵成幼稚園 | 29_陵成幼稚園 LED照明 リース導入シミュレーション
29 | 陵成幼稚園 | 省エネ効果シミュレーション
29 | 陵成幼稚園 | リース期間 |  |  | 10
29 | 陵成幼稚園 | 試算期間 |  |  | 10
29 | 陵成幼稚園 | 従量電気代単価(※1) |  |  | 31
29 | 陵成幼稚園 | 基本料金 |  |  | -
29 | 陵成幼稚園 | (※1)電力料金単価 31 円/kWh(税込) [日本照明工業会 ガイド A139-2023]
29 | 陵成幼稚園 | 建物名 | 階数 | 積算 図面 番号 | 部屋名 | 備考 | 仮設必要箇所 | 点灯時間 | 稼働日数 | 器具種類 | 灯数 | ランプ種別 | 口金 | 器具寸法 | 器具仕様詳細① | 器具仕様詳細② | 器具仕様詳細③ | 非常灯 | 消費電力 | 器具台数 | ランプ本数 | 色温度 | 消費電力量(kWh) | 従量電気料金（円） | 製品仕様 | 型番 | メーカー | 定格光束 | 消費電力 | 数量 | 消費電力量(kWh) | 従量電気料金（円）
29 | 陵成幼稚園 | [5 empty] | 器具高さ | /日 | /年 | [9 empty] | W/本 | 台 | 本 |  | kWh/年 | 10 |  |  |  | lm/台・本 | W/台・本 | 台・本 | kWh/年 | 10
29 | 陵成幼稚園 | _ | 1F | 1 | ポーチ |  |  | 8.5 | 240 | ダウンライト | 1 | FDL18 | 0 | Φ150想定 | 0 | 0 | ガラスパネル付 | 0 | 26 | 2 | 2 | 0 | 106.08 | 32884.8 | [6 empty] | 0 | 0
29 | 陵成幼稚園 | _ | 1F | 2 | 玄関 |  |  | 8.5 | 240 | 埋込丸形器具 | 1 | FCL30+40 | 0 | Φ450想定 | 0 | 0 | アクリルプリズムパネル付 | 0 | 75 | 1 | 1 | 0 | 153 | 47430 | [6 empty] | 0 | 0
29 | 陵成幼稚園 | _ | 1F | 3 | 職員室 |  |  | 8.5 | 242 | 逆富士ベースライト | 2 | FL40 | 0 | 0 | 0 | 0 | 0 | 0 | 47 | 6 | 12 | 0 | 1160.148 | 359645.88 | [6 empty] | 0 | 0
29 | 陵成幼稚園 | _ | 1F | 4 | 倉庫 |  |  | 1 | 12 | 逆富士ベースライト | 1 | FL40 | 0 | 0 | 0 | 0 | 0 | 0 | 47 | 1 | 1 | 0 | 0.564 | 174.84 | [6 empty] | 0 | 0
29 | 陵成幼稚園 | _ | 1F | 5 | 教材室 | 壁付 |  | 1 | 240 | 逆富士ベースライト | 1 | FL40 | 0 | 0 | 0 | 0 | 0 | 0 | 47 | 1 | 1 | 0 | 11.28 | 3496.8 | [6 empty] | 0 | 0
29 | 陵成幼稚園 | _ | 1F | 6 | 湯沸室 |  |  | 1 | 240 | ミラー灯 | 1 | FL20 | 0 | 0 | PS付 | 0 | 0 | 0 | 28 | 1 | 1 | 0 | 6.72 | 2083.2 | [6 empty] | 0 | 0
29 | 陵成幼稚園 | _ | 1F | 6 | 湯沸室 |  |  | 1 | 240 | 逆富士ベースライト | 1 | FL40 | 0 | 0 | 防湿・防雨型 | 0 | 0 | 0 | 47 | 1 | 1 | 0 | 11.28 | 3496.8 | [6 empty] | 0 | 0
29 | 陵成幼稚園 | _ | 1F | 7 | 保健室 |  |  | 7 | 240 | シーリングライト | 3 | FL20 | 0 | 0 | PS付 | 0 | 角型カバー付 | 0 | 28 | 1 | 3 | 0 | 141.12 | 43747.2 | [6 empty] | 0 | 0
29 | 陵成幼稚園 | _ | 1F | 8 | 廊下 |  |  | 8.5 | 240 | シーリングライト | 1 | FCL30 | 0 | 0 | 0 | 0 | 角型カバー付 | 0 | 34 | 4 | 4 | 0 | 277.44 | 86006.4 | [6 empty] | 0 | 0
29 | 陵成幼稚園 | _ | 1F | 8‐1 | 便所前室 |  |  | 7 | 240 | 逆富士ベースライト | 2 | FL20 | 0 | 0 | 防湿・防雨型 | 0 | 0 | 0 | 28 | 1 | 2 | 0 | 94.08 | 29164.8 | [6 empty] | 0 | 0
29 | 陵成幼稚園 | _ | 1F | 8‐2 | 便所 |  |  | 7 | 240 | 逆富士ベースライト | 1 | FL40 | 0 | 0 | 防湿・防雨型 | 0 | 0 | 0 | 47 | 2 | 2 | 0 | 157.92 | 48955.2 | [6 empty] | 0 | 0
29 | 陵成幼稚園 | _ | 1F | 9 | 保育室 |  |  | 7 | 240 | 逆富士ベースライト | 2 | FL40 | 0 | 0 | 0 | 0 | 0 | 0 | 47 | 6 | 12 | 0 | 947.52 | 293731.2 | [6 empty] | 0 | 0
29 | 陵成幼稚園 | _ | 1F | 10 | 保育室2 |  |  | 7 | 240 | 逆富士ベースライト | 2 | FL40 | 0 | 0 | 0 | 0 | 0 | 0 | 47 | 6 | 12 | 0 | 947.52 | 293731.2 | [6 empty] | 0 | 0
29 | 陵成幼稚園 | _ | 1F | 11 | 倉庫 | 壁付 |  | 1 | 12 | 逆富士ベースライト | 1 | FL40 | 0 | 0 | 0 | 0 | 0 | 0 | 47 | 1 | 1 | 0 | 0.564 | 174.84 | [6 empty] | 0 | 0
29 | 陵成幼稚園 | _ | 1F | 12 | 倉庫2 | 壁付 |  | 1 | 12 | 逆富士ベースライト | 1 | FL40 | 0 | 0 | 0 | 0 | 0 | 0 | 47 | 1 | 1 | 0 | 0.564 | 174.84 | [6 empty] | 0 | 0
29 | 陵成幼稚園 | _ | 1F | 13 | 遊戯室 |  |  | 7 | 240 | 建築化照明 | 2 | FL40 | 0 | 0 | 0 | 0 | 0 | 0 | 47 | 24 | 48 | 0 | 3790.08 | 1174924.8 | [6 empty] | 0 | 0
29 | 陵成幼稚園 | _ | 1F | 13 | 遊戯室 |  |  | 7 | 240 | 埋込ベースライト | 2 | FL40 | 0 | W300想定 | 0 | 0 | 0 | 電源別置 | 47 | 4 | 8 | 0 | 631.68 | 195820.8 | [6 empty] | 0 | 0
29 | 陵成幼稚園 | _ | 1F | 13 | 遊戯室 |  |  | 7 | 240 | ダウンスポットライト | 1 | JD130 | 0 | Φ150想定 | 0 | 0 | 0 | 0 | 135 | 6 | 6 | 0 | 1360.8 | 421848 | [6 empty] | 0 | 0
29 | 陵成幼稚園 | 屋外 | _ | _ | 外壁 |  |  | 4 | 240 | ダウンライト | 1 | FDL18 | 0 | Φ150想定 | 0 | 0 | ガラスパネル付 | 0 | 26 | 5 | 5 | 0 | 124.8 | 38688 | [6 empty] | 0 | 0
29 | 陵成幼稚園 | [9 empty] | 0 | - | 0 | 0 | 0 | 0 | 0 | 0 | 0 |  | - | 0 | - | - | [6 empty] | 0 | 0
29 | 陵成幼稚園 | [9 empty] | 0 | - | 0 | 0 | 0 | 0 | 0 | 0 | 0 |  | - | 0 | - | - | [6 empty] | 0 | 0
29 | 陵成幼稚園 | [9 empty] | 0 | - | 0 | 0 | 0 | 0 | 0 | 0 | 0 |  | - | 0 | - | - | [6 empty] | 0 | 0
29 | 陵成幼稚園 | [21 empty] | 既存照明 消費電力量 | 既存照明 従量電気料金（円） | [6 empty] | ご提案LED照明 消費電力量 | ご提案LED照明 従量電気料金（円） | LED照明 CO2排出量
29 | 陵成幼稚園 | [21 empty] | kWh/年 | 10 | [6 empty] | kWh/年 | 10 | t-CO2/年
29 | 陵成幼稚園 | [21 empty] | 9923.16 | 3076179.6 | [6 empty] | 0 | 0 | 0
29 | 陵成幼稚園 | [22 empty] | (指定金額）
29 | 陵成幼稚園 | [22 empty] | 現状交換ランプ費 削減額（円） | [6 empty] | 削減効果 消費電力量 | 削減効果 従量電気料金（円） | 削減効果 CO2排出量
29 | 陵成幼稚園 | [22 empty] | 10 | [6 empty] | kWh/年 | 10 | t-CO2/年
29 | 陵成幼稚園 | [22 empty] | 151911.1765 | [6 empty] | 9923.16 | 3076179.6 | 4.0784
29 | 陵成幼稚園 | [22 empty] | (指定金額）
29 | 陵成幼稚園
29 | 陵成幼稚園
29 | 陵成幼稚園
29 | 陵成幼稚園
29 | 陵成幼稚園
29 | 陵成幼稚園
29 | 陵成幼稚園
30 | 長島幼稚園 | 30_長島幼稚園 LED照明 リース導入シミュレーション
30 | 長島幼稚園 | 省エネ効果シミュレーション
30 | 長島幼稚園 | リース期間 |  |  | 10
30 | 長島幼稚園 | 試算期間 |  |  | 10
30 | 長島幼稚園 | 従量電気代単価(※1) |  |  | 31
30 | 長島幼稚園 | 基本料金 |  |  | -
30 | 長島幼稚園 | (※1)電力料金単価 31 円/kWh(税込) [日本照明工業会 ガイド A139-2023]
30 | 長島幼稚園 | 建物名 | 階数 | 積算 図面 番号 | 部屋名 | 備考 | 仮設必要箇所 | 点灯時間 | 稼働日数 | 器具種類 | 灯数 | ランプ種別 | 口金 | 器具寸法 | 器具仕様詳細① | 器具仕様詳細② | 器具仕様詳細③ | 非常灯 | 消費電力 | 器具台数 | ランプ本数 | 色温度 | 消費電力量(kWh) | 従量電気料金（円） | 製品仕様 | 型番 | メーカー | 定格光束 | 消費電力 | 数量 | 消費電力量(kWh) | 従量電気料金（円）
30 | 長島幼稚園 | [5 empty] | 器具高さ | /日 | /年 | [9 empty] | W/本 | 台 | 本 |  | kWh/年 | 10 |  |  |  | lm/台・本 | W/台・本 | 台・本 | kWh/年 | 10
30 | 長島幼稚園 | - | 1F | 1 | 玄関 |  |  | 7.5 | 241 | 埋込スクエア | 4 | FL20 | 0 | □639想定 | 0 | 0 | カバー付 | 0 | 28 | 1 | 4 | 0 | 202.44 | 62756.4 | [6 empty] | 0 | 0
30 | 長島幼稚園 | - | 1F | 2 | 保育室B |  |  | 7.5 | 241 | 逆富士ベースライト | 2 | FL40 | 0 | 0 | 0 | 0 | 0 | 0 | 47 | 6 | 12 | 0 | 1019.43 | 316023.3 | [6 empty] | 0 | 0
30 | 長島幼稚園 | - | 1F | 3 | 便所A |  |  | 7.5 | 241 | 逆富士ベースライト | 1 | FL40 | 0 | 0 | 0 | 0 | 0 | 0 | 47 | 1 | 1 | 0 | 84.9525 | 26335.275 | [6 empty] | 0 | 0
30 | 長島幼稚園 | - | 1F | 4 | 保育室A |  |  | 7.5 | 241 | 逆富士ベースライト | 2 | FL40 | 0 | 0 | 0 | 0 | 0 | 0 | 47 | 6 | 12 | 0 | 1019.43 | 316023.3 | [6 empty] | 0 | 0
30 | 長島幼稚園 | - | 1F | 5-1 | 職員室 |  |  | 7.5 | 241 | 逆富士ベースライト | 2 | FL40 | 0 | 0 | 0 | 0 | 0 | 0 | 47 | 4 | 8 | 0 | 679.62 | 210682.2 | [6 empty] | 0 | 0
30 | 長島幼稚園 | - | 1F | 5-1 | 職員室 |  |  | 7.5 | 241 | ミラー灯 | 1 | FL10 | 0 | 0 | 0 | 0 | カバー付 | 0 | 13 | 2 | 2 | 0 | 46.995 | 14568.45 | [6 empty] | 0 | 0
30 | 長島幼稚園 | - | 1F | 5-2 | 便所C |  |  | 7.5 | 241 | コップ形シーリングライト | 1 | IL40 | 0 | 0 | 0 | 0 | 0 | 0 | 36 | 1 | 1 | 0 | 65.07 | 20171.7 | [6 empty] | 0 | 0
30 | 長島幼稚園 | - | 1F | 5-3 | 保健室 |  |  | 7.5 | 241 | 逆富士ベースライト | 2 | FL40 | 0 | 0 | 0 | 0 | 0 | 0 | 47 | 1 | 2 | 0 | 169.905 | 52670.55 | [6 empty] | 0 | 0
30 | 長島幼稚園 | - | 1F | 6 | 給食室 |  |  | 7.5 | 241 | 逆富士ベースライト | 1 | FHF32 | 0 | 0 | 0 | 0 | 0 | 0 | 36 | 1 | 1 | 0 | 65.07 | 20171.7 | [6 empty] | 0 | 0
30 | 長島幼稚園 | - | 1F | 7 | 機械室 |  |  | 1 | 12 | 逆富士ベースライト | 1 | FHF32 | 0 | 0 | 0 | 0 | 0 | 0 | 36 | 1 | 1 | 0 | 0.432 | 133.92 | [6 empty] | 0 | 0
30 | 長島幼稚園 | - | 1F | 8 | 倉庫 |  |  | 1 | 12 | 逆富士ベースライト | 1 | FHF32 | 0 | 0 | 0 | 0 | 0 | 0 | 36 | 1 | 1 | 0 | 0.432 | 133.92 | [6 empty] | 0 | 0
30 | 長島幼稚園 | - | 1F | 9 | 遊戯室兼保育室 |  |  | 7.5 | 241 | 逆富士ベースライト | 2 | FL40 | 0 | 0 | 0 | 0 | 0 | 0 | 47 | 10 | 20 | 0 | 1699.05 | 526705.5 | [6 empty] | 0 | 0
30 | 長島幼稚園 | - | 1F | 10 | 倉庫B |  |  | 1 | 12 | 逆富士ベースライト | 1 | FHF32 | 0 | 0 | 0 | 0 | 0 | 0 | 36 | 1 | 1 | 0 | 0.432 | 133.92 | [6 empty] | 0 | 0
30 | 長島幼稚園 | - | 1F | 11 | 便所B |  |  | 7.5 | 241 | 逆富士ベースライト | 1 | FHF32 | 0 | 0 | 0 | 0 | 0 | 0 | 36 | 1 | 1 | 0 | 65.07 | 20171.7 | [6 empty] | 0 | 0
30 | 長島幼稚園 | - | 1F | 12 | 保育室(1) |  |  | 7.5 | 241 | 逆富士ベースライト | 2 | FL40 | 0 | 0 | 0 | 0 | 0 | 0 | 47 | 4 | 8 | 0 | 679.62 | 210682.2 | [6 empty] | 0 | 0
30 | 長島幼稚園 | - | 1F | 13 | 物置 |  |  | 1 | 12 | 逆富士ベースライト | 1 | FL20 | 0 | 0 | 0 | 0 | 0 | 0 | 28 | 1 | 1 | 0 | 0.336 | 104.16 | [6 empty] | 0 | 0
30 | 長島幼稚園 | - | 1F | 14 | 便所 |  |  | 7.5 | 241 | コップ形シーリングライト | 1 | IL60 | 0 | 0 | 0 | 0 | 0 | 0 | 54 | 2 | 2 | 0 | 195.21 | 60515.1 | [6 empty] | 0 | 0
30 | 長島幼稚園 | - | 1F | 15 | 保育室(2) |  |  | 7.5 | 241 | 逆富士ベースライト | 2 | FL40 | 0 | 0 | 0 | 0 | 0 | 0 | 47 | 4 | 8 | 0 | 679.62 | 210682.2 | [6 empty] | 0 | 0
30 | 長島幼稚園 | - | 1F | 16 | 廊下 |  |  | 7.5 | 241 | スポットライト | 1 | IL200 | 0 | 0 | 防雨型 | 0 | 0 | 0 | 200 | 3 | 3 | 0 | 1084.5 | 336195 | [6 empty] | 0 | 0
30 | 長島幼稚園 | - | 1F | 16 | 廊下 |  |  | 7.5 | 241 | 逆富士ベースライト | 1 | FL20 | 0 | 0 | 0 | 0 | 0 | 0 | 28 | 2 | 2 | 0 | 101.22 | 31378.2 | [6 empty] | 0 | 0
30 | 長島幼稚園 | - | 1F | 17 | 物置 |  |  | 1 | 12 | ウォールライト | 1 | FL20 | 0 | 0 | 0 | 0 | 0 | 0 | 28 | 1 | 1 | 0 | 0.336 | 104.16 | [6 empty] | 0 | 0
30 | 長島幼稚園 | 屋外 | - | - | 屋外 |  |  | 12 | 365 | 防犯灯 | 1 | FL20 | 0 | 0 | 0 | ポール取付 | カバー付 | 0 | 28 | 1 | 1 | 0 | 122.64 | 38018.4 | [6 empty] | 0 | 0
30 | 長島幼稚園 | 屋外 | - | - | 屋外 |  |  | 12 | 365 | 防犯灯 | 1 | FL20 | 0 | 0 | 0 | ポール取付 | カバー付 | 0 | 28 | 1 | 1 | 0 | 122.64 | 38018.4 | [6 empty] | 0 | 0
30 | 長島幼稚園 | [9 empty] | 0 | - | 0 | 0 | 0 | 0 | 0 | 0 | 0 |  | - | 0 | - | - | [6 empty] | 0 | 0
30 | 長島幼稚園 | [9 empty] | 0 | - | 0 | 0 | 0 | 0 | 0 | 0 | 0 |  | - | 0 | - | - | [6 empty] | 0 | 0
30 | 長島幼稚園 | [9 empty] | 0 | - | 0 | 0 | 0 | 0 | 0 | 0 | 0 |  | - | 0 | - | - | [6 empty] | 0 | 0
30 | 長島幼稚園 | [21 empty] | 既存照明 消費電力量 | 既存照明 従量電気料金（円） | [6 empty] | ご提案LED照明 消費電力量 | ご提案LED照明 従量電気料金（円） | LED照明 CO2排出量
30 | 長島幼稚園 | [21 empty] | kWh/年 | 10 | [6 empty] | kWh/年 | 10 | t-CO2/年
30 | 長島幼稚園 | [21 empty] | 8104.4505 | 2512379.655 | [6 empty] | 0 | 0 | 0
30 | 長島幼稚園 | [22 empty] | (指定金額）
30 | 長島幼稚園 | [22 empty] | 現状交換ランプ費 削減額（円） | [6 empty] | 削減効果 消費電力量 | 削減効果 従量電気料金（円） | 削減効果 CO2排出量
30 | 長島幼稚園 | [22 empty] | 10 | [6 empty] | kWh/年 | 10 | t-CO2/年
30 | 長島幼稚園 | [22 empty] | 83899.2978 | [6 empty] | 8104.4505 | 2512379.655 | 3.3309
30 | 長島幼稚園 | [22 empty] | (指定金額）
30 | 長島幼稚園
30 | 長島幼稚園
30 | 長島幼稚園
30 | 長島幼稚園
30 | 長島幼稚園
30 | 長島幼稚園
30 | 長島幼稚園
31 | 日進小学校 | 31_日進小学校 LED照明 リース導入シミュレーション
31 | 日進小学校 | 省エネ効果シミュレーション
31 | 日進小学校 | リース期間 |  |  | 10
31 | 日進小学校 | 試算期間 |  |  | 10
31 | 日進小学校 | 従量電気代単価(※1) |  |  | 31
31 | 日進小学校 | 基本料金 |  |  | -
31 | 日進小学校 | (※1)電力料金単価 31 円/kWh(税込) [日本照明工業会 ガイド A139-2023]
31 | 日進小学校 | 建物名 | 階数 | 積算 図面 番号 | 部屋名 | 備考 | 仮設必要箇所 | 点灯時間 | 稼働日数 | 器具種類 | 灯数 | ランプ種別 | 口金 | 器具寸法 | 器具仕様詳細① | 器具仕様詳細② | 器具仕様詳細③ | 非常灯 | 消費電力 | 器具台数 | ランプ本数 | 色温度 | 消費電力量(kWh) | 従量電気料金（円） | 製品仕様 | 型番 | メーカー | 定格光束 | 消費電力 | 数量 | 消費電力量(kWh) | 従量電気料金（円）
31 | 日進小学校 | [5 empty] | 器具高さ | /日 | /年 | [9 empty] | W/本 | 台 | 本 |  | kWh/年 | 10 |  |  |  | lm/台・本 | W/台・本 | 台・本 | kWh/年 | 10
31 | 日進小学校 | [9 empty] | 0 | - | 0 | 0 | 0 | 0 | 0 | 0 | 0 |  | - | 0 | - | - | [6 empty] | 0 | 0
31 | 日進小学校 | 管理特別教室棟 | 1F | 1 | 玄関 |  |  | 7.5 | 105 | 埋込ベースライト | 2 | FL20 | 0 | W300想定 | 0 | 0 | 0 | 0 | 28 | 2 | 4 | 0 | 88.2 | 27342 | [6 empty] | 0 | 0
31 | 日進小学校 | 管理特別教室棟 | 1F | 2 | ホール |  |  | 7.5 | 105 | 埋込スクエア | 4 | FL20 | 0 | □639想定 | カバー付 | 0 | 0 | 0 | 28 | 3 | 12 | 0 | 264.6 | 82026 | [6 empty] | 0 | 0
31 | 日進小学校 | 管理特別教室棟 | 1F | 3 | 廊下1 |  |  | 7.5 | 105 | 逆富士ベースライト | 2 | FL20 | 0 | 0 | 0 | 0 | 0 | 0 | 28 | 2 | 4 | 0 | 88.2 | 27342 | [6 empty] | 0 | 0
31 | 日進小学校 | 管理特別教室棟 | 1F | 4 | 更衣室 |  |  | 3 | 200 | 逆富士ベースライト | 1 | FL40 | 0 | 0 | 0 | 0 | 0 | 0 | 47 | 4 | 4 | 0 | 112.8 | 34968 | [6 empty] | 0 | 0
31 | 日進小学校 | 管理特別教室棟 | 1F | 5 | 廊下2 |  |  | 7.5 | 105 | 逆富士ベースライト | 1 | FL20 | 0 | 0 | 0 | 0 | 0 | 0 | 28 | 2 | 2 | 0 | 44.1 | 13671 | [6 empty] | 0 | 0
31 | 日進小学校 | 管理特別教室棟 | 1F | 5 | 廊下2 |  |  | 7.5 | 105 | レセップ | 1 | IL60 | 0 | 0 | 0 | 0 | 0 | 0 | 54 | 2 | 2 | 0 | 85.05 | 26365.5 | [6 empty] | 0 | 0
31 | 日進小学校 | 管理特別教室棟 | 1F | 6 | 会議室 |  |  | 3 | 100 | 逆富士ベースライト | 2 | FL40 | 0 | 0 | 0 | 0 | 0 | 0 | 47 | 10 | 20 | 0 | 282 | 87420 | [6 empty] | 0 | 0
31 | 日進小学校 | 管理特別教室棟 | 1F | 7 | 放送室 |  |  | 1 | 200 | 逆富士ベースライト | 2 | FL40 | 0 | 0 | 0 | 0 | 0 | 0 | 47 | 1 | 2 | 0 | 18.8 | 5828 | [6 empty] | 0 | 0
31 | 日進小学校 | 管理特別教室棟 | 1F | 8 | 職員室 | 2連結 |  | 8.5 | 239 | 逆富士ベースライト | 2 | FL40 | 0 | 0 | 0 | 0 | 0 | 0 | 47 | 12 | 24 | 0 | 2291.532 | 710374.92 | [6 empty] | 0 | 0
31 | 日進小学校 | 管理特別教室棟 | 1F | 9 | 校長室 |  |  | 8.5 | 239 | 埋込スクエア | 4 | FHP45 | 0 | □600想定 | 深枠パネル付 | 0 | 0 | 0 | 48 | 4 | 16 | 0 | 1560.192 | 483659.52 | [6 empty] | 0 | 0
31 | 日進小学校 | 管理特別教室棟 | 1F | 9 | 校長室 |  |  | 8.5 | 239 | 埋込スクエア | 3 | FHP45 | 0 | □600想定 | 深枠パネル付 | 0 | 0 | 0 | 48 | 2 | 6 | 0 | 585.072 | 181372.32 | [6 empty] | 0 | 0
31 | 日進小学校 | 管理特別教室棟 | 1F | 9 | 校長室 |  |  | 8.5 | 239 | トラフ形ベースライト | 2 | FHF32 | 0 | 0 | 0 | 0 | 0 | 0 | 36 | 10 | 20 | 0 | 1462.68 | 453430.8 | [6 empty] | 0 | 0
31 | 日進小学校 | 管理特別教室棟 | 1F | 10 | 女子便所1 |  |  | 3 | 200 | 逆富士ベースライト | 1 | FL20 | 0 | 0 | 0 | 0 | 0 | 0 | 28 | 1 | 1 | 0 | 16.8 | 5208 | [6 empty] | 0 | 0
31 | 日進小学校 | 管理特別教室棟 | 1F | 11 | 男子便所1 |  |  | 3 | 200 | 逆富士ベースライト | 1 | FL20 | 0 | 0 | 0 | 0 | 0 | 0 | 28 | 1 | 1 | 0 | 16.8 | 5208 | [6 empty] | 0 | 0
31 | 日進小学校 | 管理特別教室棟 | 1F | 12 | 給食室 |  |  | 4 | 200 | 逆富士ベースライト | 2 | FL40 | 0 | 0 | 0 | 0 | 0 | 0 | 47 | 13 | 26 | 0 | 977.6 | 303056 | [6 empty] | 0 | 0
31 | 日進小学校 | 管理特別教室棟 | 1F | 12 | 給食室 |  |  | - | - | 殺菌灯 | 1 | GL/FG | 0 | 0 | 防湿型 | 0 | 0 | 0 | - | 6 | 6 | 0 | - | - | 対象外
31 | 日進小学校 | 管理特別教室棟 | 1F | 13 | 倉庫1 |  |  | 4 | 200 | 逆富士ベースライト | 1 | FL40 | 0 | 0 | 0 | 0 | 0 | 0 | 47 | 2 | 2 | 0 | 75.2 | 23312 | [6 empty] | 0 | 0
31 | 日進小学校 | 管理特別教室棟 | 1F | 14 | 倉庫2 |  |  | 4 | 200 | シーリングライト | 1 | FCL30+32 | 0 | 0 | カバー付 | 0 | 0 | 0 | 69 | 2 | 2 | 0 | 110.4 | 34224 | [6 empty] | 0 | 0
31 | 日進小学校 | 管理特別教室棟 | 1F | 15 | 倉庫3 |  |  | 4 | 200 | シーリングライト | 1 | FCL30+32 | 0 | 0 | カバー付 | 0 | 0 | 0 | 69 | 2 | 2 | 0 | 110.4 | 34224 | [6 empty] | 0 | 0
31 | 日進小学校 | 管理特別教室棟 | 1F | 16 | 調理員用更衣室 |  |  | 4 | 200 | 逆富士ベースライト | 1 | FL40 | 0 | 0 | 0 | 0 | 0 | 0 | 47 | 2 | 2 | 0 | 75.2 | 23312 | [6 empty] | 0 | 0
31 | 日進小学校 | 管理特別教室棟 | 1F | 16 | 調理員用更衣室 |  |  | 4 | 200 | ブラケット灯 | 1 | IL40 | 0 | 0 | 0 | 0 | 0 | 0 | 36 | 1 | 1 | 0 | 28.8 | 8928 | [6 empty] | 0 | 0
31 | 日進小学校 | 管理特別教室棟 | 1F | 17 | 配膳室 |  |  | 4 | 200 | 逆富士ベースライト | 1 | FL40 | 0 | 0 | 0 | 0 | 0 | 0 | 47 | 2 | 2 | 0 | 75.2 | 23312 | [6 empty] | 0 | 0
31 | 日進小学校 | 管理特別教室棟 | 1F | 18 | 保健室 |  |  | 8.5 | 239 | 逆富士ベースライト | 2 | FL40 | 0 | 0 | 0 | 0 | 0 | 0 | 47 | 6 | 12 | 0 | 1145.766 | 355187.46 | [6 empty] | 0 | 0
31 | 日進小学校 | 管理特別教室棟 | 1F | 18 | 保健室 |  |  | 8.5 | 239 | 黒板灯 | 1 | FL40 | 0 | 0 | 直付型 | 0 | 0 | 0 | 47 | 2 | 2 | 0 | 190.961 | 59197.91 | [6 empty] | 0 | 0
31 | 日進小学校 | 管理特別教室棟 | 1F | 19-1 | ポンプ室 | 階段下 |  | 1 | 12 | コップ形シーリングライト | 1 | IL40 | 0 | 0 | グローブ付 | 0 | 0 | 0 | 36 | 1 | 1 | 0 | 0.432 | 133.92 | [6 empty] | 0 | 0
31 | 日進小学校 | 管理特別教室棟 | 1F | 19-2 | 便所前室 |  |  | 3 | 200 | 逆富士ベースライト | 2 | FL20 | 0 | 0 | 0 | 0 | 0 | 0 | 28 | 1 | 2 | 0 | 33.6 | 10416 | [6 empty] | 0 | 0
31 | 日進小学校 | 管理特別教室棟 | 1F | 20 | 男子便所2 |  |  | 3 | 200 | 逆富士ベースライト | 1 | FL20 | 0 | 0 | 0 | 0 | 0 | 0 | 28 | 1 | 1 | 0 | 16.8 | 5208 | [6 empty] | 0 | 0
31 | 日進小学校 | 管理特別教室棟 | 1F | 21 | 女子便所2 |  |  | 3 | 200 | 逆富士ベースライト | 1 | FL20 | 0 | 0 | 0 | 0 | 0 | 0 | 28 | 1 | 1 | 0 | 16.8 | 5208 | [6 empty] | 0 | 0
31 | 日進小学校 | 管理特別教室棟 | 1F | 22 | 普通教室 |  |  | 7.5 | 200 | 逆富士ベースライト | 2 | FL40 | 0 | 0 | 0 | 0 | 0 | 0 | 47 | 6 | 12 | 0 | 846 | 262260 | [6 empty] | 0 | 0
31 | 日進小学校 | 管理特別教室棟 | 1F | 22 | 普通教室 |  |  | 7.5 | 200 | 黒板灯 | 1 | FL40 | 0 | 0 | 直付型 | 0 | 0 | 0 | 47 | 2 | 2 | 0 | 141 | 43710 | [6 empty] | 0 | 0
31 | 日進小学校 | 管理特別教室棟 | 1F | 23 | 廊下 |  |  | 7.5 | 105 | シーリングライト | 1 | FCL30+32 | 0 | 0 | カバー付 | 0 | 0 | 0 | 69 | 3 | 3 | 0 | 163.0125 | 50533.875 | [6 empty] | 0 | 0
31 | 日進小学校 | 管理特別教室棟 | 1F | 24 | 昇降口 |  |  | 7.5 | 105 | 逆富士ベースライト | 2 | FL20 | 0 | 0 | 0 | 0 | 0 | 0 | 28 | 1 | 2 | 0 | 44.1 | 13671 | [6 empty] | 0 | 0
31 | 日進小学校 | 管理特別教室棟 | 1F | 25 | 外壁 | 壁付 |  | 2 | 200 | ウォールライト | 1 | FL20 | 0 | 0 | カバー付 | 防湿・防雨型 | 0 | 0 | 28 | 3 | 3 | 0 | 33.6 | 10416 | [6 empty] | 0 | 0
31 | 日進小学校 | 管理特別教室棟 | 1F | 25 | 外壁 |  |  | 2 | 200 | 防犯灯 | 2 | FL20 | 0 | 0 | 自動点滅器付 | グロー式 | 0 | 0 | 28 | 1 | 2 | 0 | 22.4 | 6944 | [6 empty] | 0 | 0
31 | 日進小学校 | 管理特別教室棟 | 2F | 1 | 理科室準備室 |  |  | 1 | 100 | 逆富士ベースライト | 1 | FL40 | 0 | 0 | 0 | 0 | 0 | 0 | 47 | 3 | 3 | 0 | 14.1 | 4371 | [6 empty] | 0 | 0
31 | 日進小学校 | 管理特別教室棟 | 2F | 2 | 理科室 |  |  | 3 | 200 | 逆富士ベースライト | 2 | FL40 | 0 | 0 | 0 | 0 | 0 | 0 | 47 | 12 | 24 | 0 | 676.8 | 209808 | [6 empty] | 0 | 0
31 | 日進小学校 | 管理特別教室棟 | 2F | 2 | 理科室 |  |  | 3 | 200 | 黒板灯 | 1 | FL40 | 0 | 0 | 直付型 | 0 | 0 | 0 | 47 | 2 | 2 | 0 | 56.4 | 17484 | [6 empty] | 0 | 0
31 | 日進小学校 | 管理特別教室棟 | 2F | 3 | ふれあいB |  |  | 7.5 | 200 | 逆富士ベースライト | 2 | FL40 | 0 | 0 | 0 | 0 | 0 | 0 | 47 | 8 | 16 | 0 | 1128 | 349680 | [6 empty] | 0 | 0
31 | 日進小学校 | 管理特別教室棟 | 2F | 3 | ふれあいB |  |  | 7.5 | 200 | 黒板灯 | 1 | FL40 | 0 | 0 | 直付型 | 0 | 0 | 0 | 47 | 2 | 2 | 0 | 141 | 43710 | [6 empty] | 0 | 0
31 | 日進小学校 | 管理特別教室棟 | 2F | 4 | 廊下1 |  |  | 7.5 | 105 | 逆富士ベースライト | 2 | FL20 | 0 | 0 | 0 | 0 | 0 | 0 | 28 | 4 | 8 | 0 | 176.4 | 54684 | [6 empty] | 0 | 0
31 | 日進小学校 | 管理特別教室棟 | 2F | 5 | 便所 |  |  | 3 | 200 | 逆富士ベースライト | 1 | FL40 | 0 | 0 | 0 | 0 | 0 | 0 | 47 | 1 | 1 | 0 | 28.2 | 8742 | [6 empty] | 0 | 0
31 | 日進小学校 | 管理特別教室棟 | 2F | 6 | 図工室 |  |  | 3 | 200 | 逆富士ベースライト | 2 | FL40 | 0 | 0 | 0 | 0 | 0 | 0 | 47 | 9 | 18 | 0 | 507.6 | 157356 | [6 empty] | 0 | 0
31 | 日進小学校 | 管理特別教室棟 | 2F | 6 | 図工室 |  |  | 3 | 200 | 黒板灯 | 1 | FL40 | 0 | 0 | 直付型 | 0 | 0 | 0 | 47 | 2 | 2 | 0 | 56.4 | 17484 | [6 empty] | 0 | 0
31 | 日進小学校 | 管理特別教室棟 | 2F | 7 | 準備室2 |  |  | 1 | 100 | 逆富士ベースライト | 2 | FL40 | 0 | 0 | 0 | 0 | 0 | 0 | 47 | 1 | 2 | 0 | 9.4 | 2914 | [6 empty] | 0 | 0
31 | 日進小学校 | 管理特別教室棟 | 2F | 8 | 配膳室 |  |  | 4 | 200 | 逆富士ベースライト | 1 | FL40 | 0 | 0 | 0 | 0 | 0 | 0 | 47 | 2 | 2 | 0 | 75.2 | 23312 | [6 empty] | 0 | 0
31 | 日進小学校 | 管理特別教室棟 | 2F | 9 | 普通教室 |  |  | 7.5 | 200 | 逆富士ベースライト | 2 | FL40 | 0 | 0 | 0 | 0 | 0 | 0 | 47 | 6 | 12 | 0 | 846 | 262260 | [6 empty] | 0 | 0
31 | 日進小学校 | 管理特別教室棟 | 2F | 9 | 普通教室 |  |  | 7.5 | 200 | 黒板灯 | 1 | FL40 | 0 | 0 | 直付型 | 0 | 0 | 0 | 47 | 2 | 2 | 0 | 141 | 43710 | [6 empty] | 0 | 0
31 | 日進小学校 | 管理特別教室棟 | 2F | 10 | 便所前室 |  |  | 3 | 200 | シーリングライト | 1 | FCL30+32 | 0 | 0 | カバー付 | 0 | 0 | 0 | 69 | 1 | 1 | 0 | 41.4 | 12834 | [6 empty] | 0 | 0
31 | 日進小学校 | 管理特別教室棟 | 2F | 11 | 男子便所 |  |  | 3 | 200 | 逆富士ベースライト | 1 | FL20 | 0 | 0 | 0 | 0 | 0 | 0 | 28 | 1 | 1 | 0 | 16.8 | 5208 | [6 empty] | 0 | 0
31 | 日進小学校 | 管理特別教室棟 | 2F | 12 | 女子便所 |  |  | 3 | 200 | 逆富士ベースライト | 1 | FL20 | 0 | 0 | 0 | 0 | 0 | 0 | 28 | 1 | 1 | 0 | 16.8 | 5208 | [6 empty] | 0 | 0
31 | 日進小学校 | 管理特別教室棟 | 2F | 13 | 少人数教室 |  |  | 7.5 | 200 | 逆富士ベースライト | 2 | FL40 | 0 | 0 | 0 | 0 | 0 | 0 | 47 | 6 | 12 | 0 | 846 | 262260 | [6 empty] | 0 | 0
31 | 日進小学校 | 管理特別教室棟 | 2F | 13 | 少人数教室 |  |  | 7.5 | 200 | 黒板灯 | 1 | FL40 | 0 | 0 | 直付型 | 0 | 0 | 0 | 47 | 2 | 2 | 0 | 141 | 43710 | [6 empty] | 0 | 0
31 | 日進小学校 | 管理特別教室棟 | 2F | 14 | 廊下2 |  |  | 7.5 | 105 | シーリングライト | 1 | FCL30+32 | 0 | 0 | カバー付 | 0 | 0 | 0 | 69 | 2 | 2 | 0 | 108.675 | 33689.25 | [6 empty] | 0 | 0
31 | 日進小学校 | 管理特別教室棟 | 3F | 1 | 図書室 |  |  | 2 | 200 | ジェットライン型器具 | 2 | FLR40 | 0 | 0 | カラーソケット付 | 0 | 0 | 0 | 47 | 10 | 20 | 0 | 376 | 116560 | [6 empty] | 0 | 0
31 | 日進小学校 | 管理特別教室棟 | 3F | 1 | 図書室 |  |  | 2 | 200 | ジェットライン型器具 | 2 | FL20 | 0 | 0 | カラーソケット付 | 0 | 0 | 0 | 28 | 5 | 10 | 0 | 112 | 34720 | [6 empty] | 0 | 0
31 | 日進小学校 | 管理特別教室棟 | 3F | 2 | 準備室1 |  |  | 1 | 100 | 直管器具 | 1 | FLR40 | 0 | 0 | 0 | 0 | 0 | 0 | 47 | 1 | 1 | 0 | 4.7 | 1457 | [6 empty] | 0 | 0
31 | 日進小学校 | 管理特別教室棟 | 3F | 3 | 準備室2 |  |  | 1 | 100 | 逆富士ベースライト | 2 | FL40 | 0 | 0 | 0 | 0 | 0 | 0 | 47 | 1 | 2 | 0 | 9.4 | 2914 | [6 empty] | 0 | 0
31 | 日進小学校 | 管理特別教室棟 | 3F | 4 | 音楽室 |  |  | 3 | 200 | 逆富士ベースライト | 2 | FL40 | 0 | 0 | 0 | 0 | 0 | 0 | 47 | 8 | 16 | 0 | 451.2 | 139872 | [6 empty] | 0 | 0
31 | 日進小学校 | 管理特別教室棟 | 3F | 4 | 音楽室 |  |  | 3 | 200 | 黒板灯 | 1 | FL40 | 0 | 0 | 直付型 | 0 | 0 | 0 | 47 | 2 | 2 | 0 | 56.4 | 17484 | [6 empty] | 0 | 0
31 | 日進小学校 | 管理特別教室棟 | 3F | 5 | 廊下1 |  |  | 7.5 | 105 | 逆富士ベースライト | 2 | FL20 | 0 | 0 | 0 | 0 | 0 | 0 | 28 | 4 | 8 | 0 | 176.4 | 54684 | [6 empty] | 0 | 0
31 | 日進小学校 | 管理特別教室棟 | 3F | 6 | 便所 |  |  | 3 | 200 | 逆富士ベースライト | 1 | FL40 | 0 | 0 | 0 | 0 | 0 | 0 | 47 | 1 | 1 | 0 | 28.2 | 8742 | [6 empty] | 0 | 0
31 | 日進小学校 | 管理特別教室棟 | 3F | 7 | 家庭科室 |  |  | 3 | 200 | ジェットライン型器具 | 2 | FLR40 | 0 | 0 | カラーソケット付 | 0 | 0 | 0 | 47 | 9 | 18 | 0 | 507.6 | 157356 | [6 empty] | 0 | 0
31 | 日進小学校 | 管理特別教室棟 | 3F | 8 | 準備室3 |  |  | 1 | 100 | 逆富士ベースライト | 2 | FL40 | 0 | 0 | 0 | 0 | 0 | 0 | 47 | 1 | 2 | 0 | 9.4 | 2914 | [6 empty] | 0 | 0
31 | 日進小学校 | 管理特別教室棟 | 3F | 9 | 配膳室 |  |  | 4 | 200 | 逆富士ベースライト | 1 | FL40 | 0 | 0 | 0 | 0 | 0 | 0 | 47 | 2 | 2 | 0 | 75.2 | 23312 | [6 empty] | 0 | 0
31 | 日進小学校 | 管理特別教室棟 | 3F | 10 | ふれあいC・D |  |  | 7.5 | 200 | 逆富士ベースライト | 2 | FL40 | 0 | 0 | 0 | 0 | 0 | 0 | 47 | 8 | 16 | 0 | 1128 | 349680 | [6 empty] | 0 | 0
31 | 日進小学校 | 管理特別教室棟 | 3F | 10 | ふれあいC・D |  |  | 7.5 | 200 | 黒板灯 | 1 | FL40 | 0 | 0 | 直付型 | 反射板アルミ鏡面仕上 | 0 | 0 | 47 | 2 | 2 | 0 | 141 | 43710 | [6 empty] | 0 | 0
31 | 日進小学校 | 管理特別教室棟 | 3F | 11 | 便所前室 |  |  | 3 | 200 | シーリングライト | 1 | FCL30+32 | 0 | 0 | カバー付 | 0 | 0 | 0 | 69 | 1 | 1 | 0 | 41.4 | 12834 | [6 empty] | 0 | 0
31 | 日進小学校 | 管理特別教室棟 | 3F | 12 | 男子便所 |  |  | 3 | 200 | 逆富士ベースライト | 1 | FL20 | 0 | 0 | 0 | 0 | 0 | 0 | 28 | 1 | 1 | 0 | 16.8 | 5208 | [6 empty] | 0 | 0
31 | 日進小学校 | 管理特別教室棟 | 3F | 13 | 女子便所 |  |  | 3 | 200 | 逆富士ベースライト | 1 | FL20 | 0 | 0 | 0 | 0 | 0 | 0 | 28 | 1 | 1 | 0 | 16.8 | 5208 | [6 empty] | 0 | 0
31 | 日進小学校 | 管理特別教室棟 | 3F | 14 | 普通教室 |  |  | 7.5 | 200 | 逆富士ベースライト | 2 | FL40 | 0 | 0 | 0 | 0 | 0 | 0 | 47 | 8 | 16 | 0 | 1128 | 349680 | [6 empty] | 0 | 0
31 | 日進小学校 | 管理特別教室棟 | 3F | 14 | 普通教室 |  |  | 7.5 | 200 | 黒板灯 | 1 | FL40 | 0 | 0 | 直付型 | 反射板アルミ鏡面仕上 | 0 | 0 | 47 | 2 | 2 | 0 | 141 | 43710 | [6 empty] | 0 | 0
31 | 日進小学校 | 管理特別教室棟 | 3F | 15 | 廊下2 |  |  | 7.5 | 105 | シーリングライト | 1 | FCL30+32 | 0 | 0 | カバー付 | 0 | 0 | 0 | 69 | 2 | 2 | 0 | 108.675 | 33689.25 | [6 empty] | 0 | 0
31 | 日進小学校 | 管理特別教室棟 | RF | 1 | 屋上1 | 壁付 |  | 2 | 200 | ブラケット灯 | 1 | IL60 | 0 | 0 | 防湿・防雨型 | 0 | 0 | 0 | 54 | 1 | 1 | 0 | 21.6 | 6696 | [6 empty] | 0 | 0
31 | 日進小学校 | 管理特別教室棟 | RF | 2 | 屋上2 | 壁付 |  | 2 | 200 | ブラケット灯 | 1 | IL60 | 0 | 0 | 防湿・防雨型 | 0 | 0 | 0 | 54 | 1 | 1 | 0 | 21.6 | 6696 | [6 empty] | 0 | 0
31 | 日進小学校 | 管理特別教室棟 | 1F-RF | K-1 | 階段1 |  |  | 7.5 | 105 | 逆富士ベースライト | 2 | FL20 | 0 | 0 | 0 | 0 | 0 | 0 | 28 | 3 | 6 | 0 | 132.3 | 41013 | [6 empty] | 0 | 0
31 | 日進小学校 | 管理特別教室棟 | RF | K-1 | 階段1 |  |  | 7.5 | 105 | シーリングライト | 1 | FCL30+32 | 0 | 0 | カバー付 | 0 | 0 | 0 | 69 | 1 | 1 | 0 | 54.3375 | 16844.625 | [6 empty] | 0 | 0
31 | 日進小学校 | 管理特別教室棟 | RF | K-1 | 階段1 |  |  | 7.5 | 105 | シーリングライト | 1 | IL60 | 0 | 0 | カバー付 | 0 | 0 | 0 | 54 | 1 | 1 | 0 | 42.525 | 13182.75 | [6 empty] | 0 | 0
31 | 日進小学校 | 管理特別教室棟 | RF | K-1 | 階段1 |  |  | 7.5 | 105 | シーリングライト | 1 | FCL30+32 | 0 | 0 | カバー付 | 0 | 0 | 0 | 69 | 1 | 1 | 0 | 54.3375 | 16844.625 | [6 empty] | 0 | 0
31 | 日進小学校 | 管理特別教室棟 | 1F-3F | K-2 | 階段2 |  |  | 7.5 | 105 | シーリングライト | 1 | IL60 | 0 | 0 | カバー付 | 0 | 0 | 0 | 54 | 5 | 5 | 0 | 212.625 | 65913.75 | [6 empty] | 0 | 0
31 | 日進小学校 | 管理特別教室棟 | 1F | K-2 | 階段2 |  |  | 7.5 | 105 | シーリングライト | 1 | FCL30+32 | 0 | 0 | カバー付 | 0 | 0 | 0 | 69 | 1 | 1 | 0 | 54.3375 | 16844.625 | [6 empty] | 0 | 0
31 | 日進小学校 | 教室棟 | 1F | 1 | 普通教室1 |  |  | 7.5 | 200 | 逆富士ベースライト | 2 | FL40 | 0 | 0 | 0 | 0 | 0 | 0 | 47 | 6 | 12 | 0 | 846 | 262260 | [6 empty] | 0 | 0
31 | 日進小学校 | 教室棟 | 1F | 1 | 普通教室1 |  |  | 7.5 | 200 | 黒板灯 | 1 | FL40 | 0 | 0 | 直付型 | 0 | 0 | 0 | 47 | 2 | 2 | 0 | 141 | 43710 | [6 empty] | 0 | 0
31 | 日進小学校 | 教室棟 | 1F | 2 | 便所前室1 |  |  | 3 | 200 | シーリングライト | 1 | FCL30+32 | 0 | 0 | カバー付 | 0 | 0 | 0 | 69 | 1 | 1 | 0 | 41.4 | 12834 | [6 empty] | 0 | 0
31 | 日進小学校 | 教室棟 | 1F | 3 | 女子便所1 |  |  | 3 | 200 | 逆富士ベースライト | 1 | FL20 | 0 | 0 | 0 | 0 | 0 | 0 | 28 | 1 | 1 | 0 | 16.8 | 5208 | [6 empty] | 0 | 0
31 | 日進小学校 | 教室棟 | 1F | 4 | 男子便所1 |  |  | 3 | 200 | 逆富士ベースライト | 1 | FL20 | 0 | 0 | 0 | 0 | 0 | 0 | 28 | 1 | 1 | 0 | 16.8 | 5208 | [6 empty] | 0 | 0
31 | 日進小学校 | 教室棟 | 1F | 5 | 身障者便所 |  |  | 3 | 200 | 逆富士ベースライト | 1 | FL20 | 0 | 0 | 0 | 0 | 0 | 0 | 28 | 1 | 1 | 0 | 16.8 | 5208 | [6 empty] | 0 | 0
31 | 日進小学校 | 教室棟 | 1F | 6 | ふれあいA |  |  | 7.5 | 200 | 逆富士ベースライト | 2 | FL40 | 0 | 0 | 0 | 0 | 0 | 0 | 47 | 6 | 12 | 0 | 846 | 262260 | [6 empty] | 0 | 0
31 | 日進小学校 | 教室棟 | 1F | 6 | ふれあいA |  |  | 7.5 | 200 | 黒板灯 | 1 | FL40 | 0 | 0 | 直付型 | 0 | 0 | 0 | 47 | 2 | 2 | 0 | 141 | 43710 | [6 empty] | 0 | 0
31 | 日進小学校 | 教室棟 | 1F | 7 | 普通教室2 |  |  | 7.5 | 200 | 逆富士ベースライト | 2 | FL40 | 0 | 0 | 0 | 0 | 0 | 0 | 47 | 6 | 12 | 0 | 846 | 262260 | [6 empty] | 0 | 0
31 | 日進小学校 | 教室棟 | 1F | 7 | 普通教室2 |  |  | 7.5 | 200 | 黒板灯 | 1 | FL40 | 0 | 0 | 直付型 | 0 | 0 | 0 | 47 | 2 | 2 | 0 | 141 | 43710 | [6 empty] | 0 | 0
31 | 日進小学校 | 教室棟 | 1F | 8 | 便所前室2 |  |  | 3 | 200 | シーリングライト | 1 | FCL30+32 | 0 | 0 | カバー付 | 0 | 0 | 0 | 69 | 1 | 1 | 0 | 41.4 | 12834 | [6 empty] | 0 | 0
31 | 日進小学校 | 教室棟 | 1F | 9 | 女子便所2 |  |  | 3 | 200 | 逆富士ベースライト | 1 | FL20 | 0 | 0 | 0 | 0 | 0 | 0 | 28 | 1 | 1 | 0 | 16.8 | 5208 | [6 empty] | 0 | 0
31 | 日進小学校 | 教室棟 | 1F | 10 | 男子便所2 |  |  | 3 | 200 | 逆富士ベースライト | 1 | FL20 | 0 | 0 | 0 | 0 | 0 | 0 | 28 | 1 | 1 | 0 | 16.8 | 5208 | [6 empty] | 0 | 0
31 | 日進小学校 | 教室棟 | 1F | 11 | 少人数教室 |  |  | 7.5 | 200 | 逆富士ベースライト | 2 | FL40 | 0 | 0 | 0 | 0 | 0 | 0 | 47 | 6 | 12 | 0 | 846 | 262260 | [6 empty] | 0 | 0
31 | 日進小学校 | 教室棟 | 1F | 11 | 少人数教室 |  |  | 7.5 | 200 | 黒板灯 | 1 | FL40 | 0 | 0 | 直付型 | 0 | 0 | 0 | 47 | 2 | 2 | 0 | 141 | 43710 | [6 empty] | 0 | 0
31 | 日進小学校 | 教室棟 | 1F | 12 | 廊下1 |  |  | 7.5 | 105 | シーリングライト | 1 | FCL30+32 | 0 | 0 | カバー付 | 0 | 0 | 0 | 69 | 1 | 1 | 0 | 54.3375 | 16844.625 | [6 empty] | 0 | 0
31 | 日進小学校 | 教室棟 | 1F | 13 | 昇降口1 |  |  | 7.5 | 105 | 逆富士ベースライト | 1 | FL20 | 0 | 0 | 0 | 0 | 0 | 0 | 28 | 1 | 1 | 0 | 22.05 | 6835.5 | [6 empty] | 0 | 0
31 | 日進小学校 | 教室棟 | 1F | 14 | 廊下2 |  |  | 7.5 | 105 | シーリングライト | 1 | FCL30+32 | 0 | 0 | カバー付 | 0 | 0 | 0 | 69 | 2 | 2 | 0 | 108.675 | 33689.25 | [6 empty] | 0 | 0
31 | 日進小学校 | 教室棟 | 1F | 15 | 昇降口2 |  |  | 7.5 | 105 | 逆富士ベースライト | 1 | FL20 | 0 | 0 | 0 | 0 | 0 | 0 | 28 | 1 | 1 | 0 | 22.05 | 6835.5 | [6 empty] | 0 | 0
31 | 日進小学校 | 教室棟 | 1F | 16 | 廊下3 |  |  | 7.5 | 105 | シーリングライト | 1 | FCL30+32 | 0 | 0 | カバー付 | 0 | 0 | 0 | 69 | 1 | 1 | 0 | 54.3375 | 16844.625 | [6 empty] | 0 | 0
31 | 日進小学校 | 教室棟 | 1F | 17 | 外壁 |  |  | 2 | 200 | 防犯灯 | 2 | FL20 | 0 | 0 | 自動点滅器付 | 0 | 0 | 0 | 28 | 2 | 4 | 0 | 44.8 | 13888 | [6 empty] | 0 | 0
31 | 日進小学校 | 教室棟 | 2F | 1 | 普通教室1 |  |  | 7.5 | 200 | 逆富士ベースライト | 2 | FL40 | 0 | 0 | 0 | 0 | 0 | 0 | 47 | 6 | 12 | 0 | 846 | 262260 | [6 empty] | 0 | 0
31 | 日進小学校 | 教室棟 | 2F | 1 | 普通教室1 |  |  | 7.5 | 200 | 黒板灯 | 1 | FL40 | 0 | 0 | 直付型 | 0 | 0 | 0 | 47 | 2 | 2 | 0 | 141 | 43710 | [6 empty] | 0 | 0
31 | 日進小学校 | 教室棟 | 2F | 2 | 便所前室1 |  |  | 3 | 200 | シーリングライト | 1 | FCL30+32 | 0 | 0 | カバー付 | 0 | 0 | 0 | 69 | 1 | 1 | 0 | 41.4 | 12834 | [6 empty] | 0 | 0
31 | 日進小学校 | 教室棟 | 2F | 3 | 女子便所1 |  |  | 3 | 200 | 逆富士ベースライト | 1 | FL20 | 0 | 0 | 0 | 0 | 0 | 0 | 28 | 1 | 1 | 0 | 16.8 | 5208 | [6 empty] | 0 | 0
31 | 日進小学校 | 教室棟 | 2F | 4 | 男子便所1 |  |  | 3 | 200 | 逆富士ベースライト | 1 | FL20 | 0 | 0 | 0 | 0 | 0 | 0 | 28 | 1 | 1 | 0 | 16.8 | 5208 | [6 empty] | 0 | 0
31 | 日進小学校 | 教室棟 | 2F | 5 | 普通教室2 |  |  | 7.5 | 200 | 逆富士ベースライト | 2 | FL40 | 0 | 0 | 0 | 0 | 0 | 0 | 47 | 6 | 12 | 0 | 846 | 262260 | [6 empty] | 0 | 0
31 | 日進小学校 | 教室棟 | 2F | 5 | 普通教室2 |  |  | 7.5 | 200 | 黒板灯 | 1 | FL40 | 0 | 0 | 直付型 | 0 | 0 | 0 | 47 | 2 | 2 | 0 | 141 | 43710 | [6 empty] | 0 | 0
31 | 日進小学校 | 教室棟 | 2F | 6 | コンピューター室 |  |  | 3 | 200 | 逆富士ベースライト | 2 | FL40 | 0 | 0 | 0 | 0 | 0 | 0 | 47 | 6 | 12 | 0 | 338.4 | 104904 | [6 empty] | 0 | 0
31 | 日進小学校 | 教室棟 | 2F | 6 | コンピューター室 |  |  | 3 | 200 | 黒板灯 | 1 | FL40 | 0 | 0 | 直付型 | 0 | 0 | 0 | 47 | 2 | 2 | 0 | 56.4 | 17484 | [6 empty] | 0 | 0
31 | 日進小学校 | 教室棟 | 2F | 7 | 便所前室2 |  |  | 3 | 200 | シーリングライト | 1 | FCL30+32 | 0 | 0 | カバー付 | 0 | 0 | 0 | 69 | 1 | 1 | 0 | 41.4 | 12834 | [6 empty] | 0 | 0
31 | 日進小学校 | 教室棟 | 2F | 8 | 女子便所2 |  |  | 3 | 200 | 逆富士ベースライト | 1 | FL20 | 0 | 0 | 0 | 0 | 0 | 0 | 28 | 1 | 1 | 0 | 16.8 | 5208 | [6 empty] | 0 | 0
31 | 日進小学校 | 教室棟 | 2F | 9 | 男子便所2 |  |  | 3 | 200 | 逆富士ベースライト | 1 | FL20 | 0 | 0 | 0 | 0 | 0 | 0 | 28 | 1 | 1 | 0 | 16.8 | 5208 | [6 empty] | 0 | 0
31 | 日進小学校 | 教室棟 | 2F | 10 | 資料室 |  |  | 1 | 100 | 逆富士ベースライト | 2 | FL40 | 0 | 0 | 0 | 0 | 0 | 0 | 47 | 3 | 6 | 0 | 28.2 | 8742 | [6 empty] | 0 | 0
31 | 日進小学校 | 教室棟 | 2F | 11 | 相談室 |  |  | 3 | 100 | 逆富士ベースライト | 2 | FL40 | 0 | 0 | 0 | 0 | 0 | 0 | 47 | 3 | 6 | 0 | 84.6 | 26226 | [6 empty] | 0 | 0
31 | 日進小学校 | 教室棟 | 2F | 12 | 廊下 |  |  | 7.5 | 105 | シーリングライト | 1 | FCL30+32 | 0 | 0 | カバー付 | 0 | 0 | 0 | 69 | 4 | 4 | 0 | 217.35 | 67378.5 | [6 empty] | 0 | 0
31 | 日進小学校 | 教室棟 | 3F | 1 | 普通教室1 |  |  | 7.5 | 200 | 逆富士ベースライト | 2 | FL40 | 0 | 0 | 0 | 0 | 0 | 0 | 47 | 6 | 12 | 0 | 846 | 262260 | [6 empty] | 0 | 0
31 | 日進小学校 | 教室棟 | 3F | 1 | 普通教室1 |  |  | 7.5 | 200 | 黒板灯 | 1 | FL40 | 0 | 0 | 直付型 | 反射板アルミ鏡面仕上 | 0 | 0 | 47 | 2 | 2 | 0 | 141 | 43710 | [6 empty] | 0 | 0
31 | 日進小学校 | 教室棟 | 3F | 2 | 便所前室1 |  |  | 3 | 200 | シーリングライト | 1 | FCL30+32 | 0 | 0 | カバー付 | 0 | 0 | 0 | 69 | 1 | 1 | 0 | 41.4 | 12834 | [6 empty] | 0 | 0
31 | 日進小学校 | 教室棟 | 3F | 3 | 女子便所1 |  |  | 3 | 200 | 逆富士ベースライト | 1 | FL20 | 0 | 0 | 0 | 0 | 0 | 0 | 28 | 1 | 1 | 0 | 16.8 | 5208 | [6 empty] | 0 | 0
31 | 日進小学校 | 教室棟 | 3F | 4 | 男子便所1 |  |  | 3 | 200 | 逆富士ベースライト | 1 | FL20 | 0 | 0 | 0 | 0 | 0 | 0 | 28 | 1 | 1 | 0 | 16.8 | 5208 | [6 empty] | 0 | 0
31 | 日進小学校 | 教室棟 | 3F | 5 | 普通教室2 |  |  | 7.5 | 200 | 逆富士ベースライト | 2 | FL40 | 0 | 0 | 0 | 0 | 0 | 0 | 47 | 6 | 12 | 0 | 846 | 262260 | [6 empty] | 0 | 0
31 | 日進小学校 | 教室棟 | 3F | 5 | 普通教室2 |  |  | 7.5 | 200 | 黒板灯 | 1 | FL40 | 0 | 0 | 直付型 | 反射板アルミ鏡面仕上 | 0 | 0 | 47 | 2 | 2 | 0 | 141 | 43710 | [6 empty] | 0 | 0
31 | 日進小学校 | 教室棟 | 3F | 6 | 普通教室3 |  |  | 7.5 | 200 | 逆富士ベースライト | 2 | FL40 | 0 | 0 | 0 | 0 | 0 | 0 | 47 | 6 | 12 | 0 | 846 | 262260 | [6 empty] | 0 | 0
31 | 日進小学校 | 教室棟 | 3F | 6 | 普通教室3 |  |  | 7.5 | 200 | 黒板灯 | 1 | FL40 | 0 | 0 | 直付型 | 反射板アルミ鏡面仕上 | 0 | 0 | 47 | 2 | 2 | 0 | 141 | 43710 | [6 empty] | 0 | 0
31 | 日進小学校 | 教室棟 | 3F | 7 | 便所前室2 |  |  | 3 | 200 | シーリングライト | 1 | FCL30+32 | 0 | 0 | カバー付 | 0 | 0 | 0 | 69 | 1 | 1 | 0 | 41.4 | 12834 | [6 empty] | 0 | 0
31 | 日進小学校 | 教室棟 | 3F | 8 | 女子便所2 |  |  | 3 | 200 | 逆富士ベースライト | 1 | FL20 | 0 | 0 | 0 | 0 | 0 | 0 | 28 | 1 | 1 | 0 | 16.8 | 5208 | [6 empty] | 0 | 0
31 | 日進小学校 | 教室棟 | 3F | 9 | 男子便所2 |  |  | 3 | 200 | 逆富士ベースライト | 1 | FL20 | 0 | 0 | 0 | 0 | 0 | 0 | 28 | 1 | 1 | 0 | 16.8 | 5208 | [6 empty] | 0 | 0
31 | 日進小学校 | 教室棟 | 3F | 10 | 普通教室4 |  |  | 7.5 | 200 | 逆富士ベースライト | 2 | FL40 | 0 | 0 | 0 | 0 | 0 | 0 | 47 | 6 | 12 | 0 | 846 | 262260 | [6 empty] | 0 | 0
31 | 日進小学校 | 教室棟 | 3F | 10 | 普通教室4 |  |  | 7.5 | 200 | 黒板灯 | 1 | FL40 | 0 | 0 | 直付型 | 反射板アルミ鏡面仕上 | 0 | 0 | 47 | 2 | 2 | 0 | 141 | 43710 | [6 empty] | 0 | 0
31 | 日進小学校 | 教室棟 | 3F | 11 | 廊下 |  |  | 7.5 | 105 | シーリングライト | 1 | FCL30+32 | 0 | 0 | カバー付 | 0 | 0 | 0 | 69 | 4 | 4 | 0 | 217.35 | 67378.5 | [6 empty] | 0 | 0
31 | 日進小学校 | 教室棟 | 1F-3F | K-1 | 階段1 |  |  | 7.5 | 105 | シーリングライト | 1 | FCL30+32 | 0 | 0 | カバー付 | 0 | 0 | 0 | 69 | 3 | 3 | 0 | 163.0125 | 50533.875 | [6 empty] | 0 | 0
31 | 日進小学校 | 教室棟 | 1F-3F | K-2 | 階段2 |  |  | 7.5 | 105 | シーリングライト | 1 | FCL30+32 | 0 | 0 | カバー付 | 0 | 0 | 0 | 69 | 3 | 3 | 0 | 163.0125 | 50533.875 | [6 empty] | 0 | 0
31 | 日進小学校 | 屋内運動場 | 1F | 1 | テラス |  |  | 2 | 200 | ウォールライト | 1 | FL20 | 0 | 0 | カバー付 | 0 | 0 | 0 | 28 | 4 | 4 | 0 | 44.8 | 13888 | [6 empty] | 0 | 0
31 | 日進小学校 | 屋内運動場 | 1F | 2 | 男子便所 |  |  | 1 | 200 | 逆富士ベースライト | 1 | FL40 | 0 | 0 | 0 | 0 | 0 | 0 | 47 | 1 | 1 | 0 | 9.4 | 2914 | [6 empty] | 0 | 0
31 | 日進小学校 | 屋内運動場 | 1F | 3 | 女子便所 |  |  | 1 | 200 | 逆富士ベースライト | 1 | FL40 | 0 | 0 | 0 | 0 | 0 | 0 | 47 | 1 | 1 | 0 | 9.4 | 2914 | [6 empty] | 0 | 0
31 | 日進小学校 | 屋内運動場 | 1F | 4 | 男子更衣室 |  |  | 3 | 200 | 逆富士ベースライト | 1 | FL40 | 0 | 0 | 0 | 0 | 0 | 0 | 47 | 1 | 1 | 0 | 28.2 | 8742 | [6 empty] | 0 | 0
31 | 日進小学校 | 屋内運動場 | 1F | 5 | 女子更衣室 |  |  | 3 | 200 | 逆富士ベースライト | 1 | FL40 | 0 | 0 | 0 | 0 | 0 | 0 | 47 | 1 | 1 | 0 | 28.2 | 8742 | [6 empty] | 0 | 0
31 | 日進小学校 | 屋内運動場 | 1F | 6 | 器具庫 |  |  | 1 | 12 | 逆富士ベースライト | 1 | FL40 | 0 | 0 | ガード付 | 0 | 0 | 0 | 47 | 3 | 3 | 0 | 1.692 | 524.52 | [6 empty] | 0 | 0
31 | 日進小学校 | 屋内運動場 | 1F | 7 | 体育室 |  |  | 24 | 365 | B級BL形 誘導灯 | 1 | FL20 | 0 | 0 | 避難口 | 0 | 片面/ガード付 | 0 | 28 | 4 | 4 | 0 | 981.12 | 304147.2 | [6 empty] | 0 | 0
31 | 日進小学校 | 屋内運動場 | 1F | 7 | 体育室 |  |  | - | - |  | 0 | - | 0 | 0 | 0 | 0 | 0 | 0 | 0 |  | - | 0 | - | - | [6 empty] | 0 | 0
31 | 日進小学校 | 屋内運動場 | 1F | 8 | 庇1 |  |  | 2 | 200 | ウォールライト | 1 | FL20 | 0 | 0 | カバー付 | 防水型 | 0 | 0 | 28 | 1 | 1 | 0 | 11.2 | 3472 | [6 empty] | 0 | 0
31 | 日進小学校 | 屋内運動場 | 1F | 9 | 庇2 |  |  | 2 | 200 | ウォールライト | 1 | FL20 | 0 | 0 | カバー付 | 防水型 | 0 | 0 | 28 | 1 | 1 | 0 | 11.2 | 3472 | [6 empty] | 0 | 0
31 | 日進小学校 | 屋内運動場 | 1F | 10 | 控室1 |  |  | 1 | 12 | 逆富士ベースライト | 2 | FL40 | 0 | 0 | 0 | 0 | 0 | 0 | 47 | 1 | 2 | 0 | 1.128 | 349.68 | [6 empty] | 0 | 0
31 | 日進小学校 | 屋内運動場 | 1F | 11 | ステージ |  |  | 3 | 60 | ウォールライト | 1 | FL40 | 0 | 0 | カバー付 | 0 | 0 | 0 | 47 | 2 | 2 | 0 | 16.92 | 5245.2 | [6 empty] | 0 | 0
31 | 日進小学校 | 屋内運動場 | 1F | 11 | ステージ |  |  | - | - |  | 0 | - | 0 | 0 | 0 | 0 | 0 | 0 | 0 |  | - | 0 | - | - | [6 empty] | 0 | 0
31 | 日進小学校 | 屋内運動場 | 1F | 12 | 控室2 |  |  | 1 | 12 | 逆富士ベースライト | 2 | FL40 | 0 | 0 | 0 | 0 | 0 | 0 | 47 | 1 | 2 | 0 | 1.128 | 349.68 | [6 empty] | 0 | 0
31 | 日進小学校 | 屋内運動場 | 1F | 13 | 外壁 |  |  | 2 | 200 | 防犯灯 | 1 | HF100 | 0 | 0 | 0 | 0 | 0 | 0 | 120 | 2 | 2 | 0 | 96 | 29760 | [6 empty] | 0 | 0
31 | 日進小学校 | 屋内運動場 | 2F | 1 | 体育室吹抜 |  |  | 8 | 200 | 高天井照明 | 1 | MF400 | 0 | 0 | ガード付 | 低始動電源型 | 0 | 0 | 433 | 20 | 20 | 0 | 13856 | 4295360 | [6 empty] | 0 | 0
31 | 日進小学校 | 屋内運動場 | 2F | 2 | 【仮】控室 |  |  | 1 | 12 | 片反射笠付トラフ形ベースライト | 1 | FL40 | 0 | 0 | 0 | 0 | 0 | 0 | 47 | 1 | 1 | 0 | 0.564 | 174.84 | [6 empty] | 0 | 0
31 | 日進小学校 | 屋内運動場 | 2F | 3 | ステージ吹抜 |  |  | 3 | 60 | 笠付トラフ形ベースライト | 2 | FL40 | 0 | 0 | パイプ吊 | 0 | 0 | 0 | 47 | 12 | 24 | 0 | 203.04 | 62942.4 | [6 empty] | 0 | 0
31 | 日進小学校 | 屋内運動場 | 2F | 4 | 放送室 | 壁付 |  | 1 | 12 | 片反射笠付トラフ形ベースライト | 1 | FL40 | 0 | 0 | 0 | 0 | 0 | 0 | 47 | 1 | 1 | 0 | 0.564 | 174.84 | [6 empty] | 0 | 0
31 | 日進小学校 | 屋内運動場 | 2F | 4 | 放送室 | 壁付 |  | 1 | 12 | ウォールライト | 1 | FL40 | 0 | 0 | カバー付 | 0 | 0 | 0 | 47 | 1 | 1 | 0 | 0.564 | 174.84 | [6 empty] | 0 | 0
31 | 日進小学校 | 屋外 | - | 1 | 玄関前 |  |  | 6 | 365 | 街路灯 | 1 | HF100 | 0 | 0 | 0 | 0 | 0 | 0 | 120 | 1 | 1 | 0 | 262.8 | 81468 | [6 empty] | 0 | 0
31 | 日進小学校 | 屋外 | - | 2 | 体育倉庫 |  |  | 1 | 12 | 逆富士ベースライト | 1 | FL40 | 0 | 0 | 0 | 0 | 0 | 0 | 47 | 2 | 2 | 0 | 1.128 | 349.68 | [6 empty] | 0 | 0
31 | 日進小学校 | 屋外 | - | 3 | 機械室 |  |  | 1 | 12 | 逆富士ベースライト | 1 | FL40 | 0 | 0 | 0 | 0 | 0 | 0 | 47 | 1 | 1 | 0 | 0.564 | 174.84 | [6 empty] | 0 | 0
31 | 日進小学校 | [9 empty] | 0 | - | 0 | 0 | 0 | 0 | 0 | 0 | 0 |  | - | 0 | - | - | [6 empty] | 0 | 0
31 | 日進小学校 | [9 empty] | 0 | - | 0 | 0 | 0 | 0 | 0 | 0 | 0 |  | - | 0 | - | - | [6 empty] | 0 | 0
31 | 日進小学校 | [9 empty] | 0 | - | 0 | 0 | 0 | 0 | 0 | 0 | 0 |  | - | 0 | - | - | [6 empty] | 0 | 0
31 | 日進小学校 | [9 empty] | 0 | - | 0 | 0 | 0 | 0 | 0 | 0 | 0 |  | - | 0 | - | - | [6 empty] | 0 | 0
31 | 日進小学校 | [21 empty] | 既存照明 消費電力量 | 既存照明 従量電気料金（円） | [6 empty] | ご提案LED照明 消費電力量 | ご提案LED照明 従量電気料金（円） | LED照明 CO2排出量
31 | 日進小学校 | [21 empty] | kWh/年 | 10 | [6 empty] | kWh/年 | 10 | t-CO2/年
31 | 日進小学校 | [21 empty] | 48650.097 | 15081530.07 | [6 empty] | 0 | 0 | 0
31 | 日進小学校 | [22 empty] | (指定金額）
31 | 日進小学校 | [22 empty] | 現状交換ランプ費 削減額（円） | [6 empty] | 削減効果 消費電力量 | 削減効果 従量電気料金（円） | 削減効果 CO2排出量
31 | 日進小学校 | [22 empty] | 10 | [6 empty] | kWh/年 | 10 | t-CO2/年
31 | 日進小学校 | [22 empty] | 625480.9044 | [6 empty] | 48650.097 | 15081530.07 | 19.9952
31 | 日進小学校 | [22 empty] | (指定金額）
31 | 日進小学校
31 | 日進小学校
31 | 日進小学校
31 | 日進小学校
31 | 日進小学校
31 | 日進小学校
31 | 日進小学校
31 | 日進小学校
31 | 日進小学校
31 | 日進小学校
31 | 日進小学校
32 | 立教小学校 | 32_立教小学校 LED照明 リース導入シミュレーション
32 | 立教小学校 | 省エネ効果シミュレーション
32 | 立教小学校 | リース期間 |  |  | 10
32 | 立教小学校 | 試算期間 |  |  | 10
32 | 立教小学校 | 従量電気代単価(※1) |  |  | 31
32 | 立教小学校 | 基本料金 |  |  | -
32 | 立教小学校 | (※1)電力料金単価 31 円/kWh(税込) [日本照明工業会 ガイド A139-2023]
32 | 立教小学校 | 建物名 | 階数 | 積算 図面 番号 | 部屋名 | 備考 | 仮設必要箇所 | 点灯時間 | 稼働日数 | 器具種類 | 灯数 | ランプ種別 | 口金 | 器具寸法 | 器具仕様詳細① | 器具仕様詳細② | 器具仕様詳細③ | 非常灯 | 消費電力 | 器具台数 | ランプ本数 | 色温度 | 消費電力量(kWh) | 従量電気料金（円） | 製品仕様 | 型番 | メーカー | 定格光束 | 消費電力 | 数量 | 消費電力量(kWh) | 従量電気料金（円）
32 | 立教小学校 | [5 empty] | 器具高さ | /日 | /年 | [9 empty] | W/本 | 台 | 本 |  | kWh/年 | 10 |  |  |  | lm/台・本 | W/台・本 | 台・本 | kWh/年 | 10
32 | 立教小学校 | 校舎 | 1F | 1 | ポーチ1 |  |  | 8.5 | 245 | シーリングライト | 1 | FL30 | 0 | 0 | 0 | 0 | 角型カバー付 | 0 | 30 | 1 | 1 | 0 | 62.475 | 19367.25 | [6 empty] | 0 | 0
32 | 立教小学校 | 校舎 | 1F | 2 | 昇降口1 |  |  | 8.5 | 245 | 埋込ベースライト | 1 | FL40 | 0 | W300想定 | 0 | 0 | パネル付 | 0 | 47 | 2 | 2 | 0 | 195.755 | 60684.05 | [6 empty] | 0 | 0
32 | 立教小学校 | 校舎 | 1F | 2 | 昇降口1 |  |  | 8.5 | 245 | 逆富士ベースライト | 1 | FL20 | 0 | 0 | 0 | 0 | 0 | 0 | 28 | 3 | 3 | 0 | 174.93 | 54228.3 | [6 empty] | 0 | 0
32 | 立教小学校 | 校舎 | 1F | 3 | 普通教室1 |  |  | 7.5 | 200 | トラフ形ベースライト | 1 | FL40 | 0 | 0 | 0 | 0 | 0 | 0 | 47 | 6 | 6 | 0 | 423 | 131130 | [6 empty] | 0 | 0
32 | 立教小学校 | 校舎 | 1F | 3 | 普通教室1 |  |  | 7.5 | 200 | 黒板灯 | 1 | FL40 | 0 | 0 | 0 | パイプ吊（舟形）（2本） | 0 | 0 | 47 | 2 | 2 | 0 | 141 | 43710 | [6 empty] | 0 | 0
32 | 立教小学校 | 校舎 | 1F | 4 | 理科室 |  |  | 3 | 200 | トラフ形ベースライト | 1 | FL40 | 0 | 0 | 0 | 0 | 0 | 0 | 47 | 6 | 6 | 0 | 169.2 | 52452 | [6 empty] | 0 | 0
32 | 立教小学校 | 校舎 | 1F | 4 | 理科室 |  |  | 3 | 200 | 黒板灯 | 1 | FL40 | 0 | 0 | 0 | パイプ吊（舟形）（2本） | 0 | 0 | 47 | 3 | 3 | 0 | 84.6 | 26226 | [6 empty] | 0 | 0
32 | 立教小学校 | 校舎 | 1F | 4 | 理科室 |  |  | 3 | 200 | 流し元灯 | 1 | FL6 | 0 | 0 | 0 | 0 | 長方形カバー付 | 0 | 9 | 1 | 1 | 0 | 5.4 | 1674 | [6 empty] | 0 | 0
32 | 立教小学校 | 校舎 | 1F | 5 | 理科準備室 |  |  | 1 | 200 | 逆富士ベースライト | 1 | FL40 | 0 | 0 | 0 | 0 | 0 | 0 | 47 | 2 | 2 | 0 | 18.8 | 5828 | [6 empty] | 0 | 0
32 | 立教小学校 | 校舎 | 1F | 5 | 理科準備室 |  |  | 1 | 200 | 笠付トラフ形ベースライト | 1 | FL10 | 0 | 0 | 0 | 0 | 0 | 0 | 13 | 1 | 1 | 0 | 2.6 | 806 | [6 empty] | 0 | 0
32 | 立教小学校 | 校舎 | 1F | 6 | 廊下 |  |  | 8.5 | 245 | 逆富士ベースライト | 1 | FL20 | 0 | 0 | 0 | 0 | 0 | 0 | 28 | 3 | 3 | 0 | 174.93 | 54228.3 | [6 empty] | 0 | 0
32 | 立教小学校 | 校舎 | 1F | 7 | 男児便所1 |  |  | 8.5 | 245 | 笠付トラフ形ベースライト | 1 | FL20 | 0 | 0 | 0 | 0 | 0 | 0 | 28 | 2 | 2 | 0 | 116.62 | 36152.2 | [6 empty] | 0 | 0
32 | 立教小学校 | 校舎 | 1F | 8 | 女子便所1 |  |  | 8.5 | 245 | 笠付トラフ形ベースライト | 1 | FL20 | 0 | 0 | 0 | 0 | 0 | 0 | 28 | 2 | 2 | 0 | 116.62 | 36152.2 | [6 empty] | 0 | 0
32 | 立教小学校 | 校舎 | 1F | 9 | 普通教室2 |  |  | 7.5 | 200 | トラフ形ベースライト | 1 | FL40 | 0 | 0 | 0 | 0 | 0 | 0 | 47 | 6 | 6 | 0 | 423 | 131130 | [6 empty] | 0 | 0
32 | 立教小学校 | 校舎 | 1F | 9 | 普通教室2 |  |  | 7.5 | 200 | 黒板灯 | 1 | FL40 | 0 | 0 | 0 | パイプ吊（舟形）（2本） | 0 | 0 | 47 | 2 | 2 | 0 | 141 | 43710 | [6 empty] | 0 | 0
32 | 立教小学校 | 校舎 | 1F | 10 | 玄関 |  |  | 8.5 | 245 | ブラケット灯 | 1 | FCL30 | 0 | 0 | 0 | 0 | 角型カバー付 | 0 | 34 | 1 | 1 | 0 | 70.805 | 21949.55 | [6 empty] | 0 | 0
32 | 立教小学校 | 校舎 | 1F | 10 | 玄関 | 壁付 |  | 8.5 | 245 | ウォールライト | 2 | FL20 | 0 | 0 | 防湿・防水型 | 0 | カバー付 | 0 | 28 | 1 | 2 | 0 | 116.62 | 36152.2 | [6 empty] | 0 | 0
32 | 立教小学校 | 校舎 | 1F | 10 | 玄関 |  |  | 8.5 | 245 | 逆富士ベースライト | 1 | FLR40 | 0 | 0 | 0 | 0 | 0 | 0 | 47 | 4 | 4 | 0 | 391.51 | 121368.1 | [6 empty] | 0 | 0
32 | 立教小学校 | 校舎 | 1F | 10 | 玄関 |  |  | 8.5 | 245 | 直付スクエア | 5 | FL20 | 0 | □639想定 | 0 | 0 | 角型カバー付 | 0 | 28 | 2 | 10 | 0 | 583.1 | 180761 | [6 empty] | 0 | 0
32 | 立教小学校 | 校舎 | 1F | 11 | 会議室兼応接室 |  |  | 3 | 200 | 直付スクエア | 5 | FL20 | 0 | □639想定 | 0 | 0 | 角型カバー付 | 0 | 28 | 2 | 10 | 0 | 168 | 52080 | [6 empty] | 0 | 0
32 | 立教小学校 | 校舎 | 1F | 12 | 校長室 |  |  | 8.5 | 245 | 逆富士ベースライト | 1 | FLR40 | 0 | 0 | 0 | 0 | 0 | 0 | 47 | 6 | 6 | 0 | 587.265 | 182052.15 | [6 empty] | 0 | 0
32 | 立教小学校 | 校舎 | 1F | 13 | 職員室 |  |  | 8.5 | 245 | 逆富士ベースライト | 1 | FLR40 | 0 | 0 | 0 | 0 | 0 | 0 | 47 | 12 | 12 | 0 | 1174.53 | 364104.3 | [6 empty] | 0 | 0
32 | 立教小学校 | 校舎 | 1F | 14 | 放送室 |  |  | 3 | 200 | 逆富士ベースライト | 1 | FLR40 | 0 | 0 | 0 | 0 | 0 | 0 | 47 | 2 | 2 | 0 | 56.4 | 17484 | [6 empty] | 0 | 0
32 | 立教小学校 | 校舎 | 1F | 15 | 準備室 |  |  | 1 | 200 | 逆富士ベースライト | 1 | FLR40 | 0 | 0 | 0 | 0 | 0 | 0 | 47 | 1 | 1 | 0 | 9.4 | 2914 | [6 empty] | 0 | 0
32 | 立教小学校 | 校舎 | 1F | 15 | 準備室 | 壁付 |  | 1 | 200 | ウォールライト | 1 | FL10 | 0 | 0 | 0 | 0 | カバー付 | 0 | 13 | 1 | 1 | 0 | 2.6 | 806 | [6 empty] | 0 | 0
32 | 立教小学校 | 校舎 | 1F | 16 | ポーチ2 |  |  | 8.5 | 245 | ブラケット灯 | 1 | FCL30 | 0 | 0 | 0 | 0 | 角型カバー付 | 0 | 34 | 1 | 1 | 0 | 70.805 | 21949.55 | [6 empty] | 0 | 0
32 | 立教小学校 | 校舎 | 1F | 17 | 昇降口2 |  |  | 8.5 | 245 | 逆富士ベースライト | 1 | FLR40 | 0 | 0 | 0 | 0 | 0 | 0 | 47 | 4 | 4 | 0 | 391.51 | 121368.1 | [6 empty] | 0 | 0
32 | 立教小学校 | 校舎 | 1F | 18 | 更衣室 |  |  | 3 | 200 | 逆富士ベースライト | 1 | FLR40 | 0 | 0 | 0 | 0 | 0 | 0 | 47 | 1 | 1 | 0 | 28.2 | 8742 | [6 empty] | 0 | 0
32 | 立教小学校 | 校舎 | 1F | 19 | 印刷室 |  |  | 8.5 | 245 | 逆富士ベースライト | 1 | FLR40 | 0 | 0 | 0 | 0 | 0 | 0 | 47 | 1 | 1 | 0 | 97.8775 | 30342.025 | [6 empty] | 0 | 0
32 | 立教小学校 | 校舎 | 1F | 20 | 宿直室 |  |  | 1 | 12 | ペンダントライト | 2 | FCL30 | 0 | 0 | 0 | 0 | 0 | 0 | 34 | 1 | 2 | 0 | 0.816 | 252.96 | [6 empty] | 0 | 0
32 | 立教小学校 | 校舎 | 1F | 20_1 | 物入れ1 |  |  | 1 | 12 | コップ型ブラケット | 1 | IL60 | 0 | 0 | 0 | 0 | 0 | 0 | 54 | 1 | 1 | 0 | 0.648 | 200.88 | [6 empty] | 0 | 0
32 | 立教小学校 | 校舎 | 1F | 20_2 | 物入れ2 |  |  | 1 | 12 | コップ型ブラケット | 1 | IL60 | 0 | 0 | 0 | 0 | 0 | 0 | 54 | 1 | 1 | 0 | 0.648 | 200.88 | [6 empty] | 0 | 0
32 | 立教小学校 | 校舎 | 1F | 21 | 用務員室 |  |  | 8.5 | 245 | ペンダントライト | 2 | FCL30 | 0 | 0 | 0 | 0 | 0 | 0 | 34 | 1 | 2 | 0 | 141.61 | 43899.1 | [6 empty] | 0 | 0
32 | 立教小学校 | 校舎 | 1F | 21 | 用務員室 |  |  | 8.5 | 245 | ペンダントライト | 1 | IL60 | 0 | 0 | 0 | 0 | 竹セード/デザイン器具 | 0 | 54 | 1 | 1 | L | 112.455 | 34861.05 | [6 empty] | 0 | 0
32 | 立教小学校 | 校舎 | 1F | 22 | 炊事室 |  |  | 9 | 200 | 笠付トラフ形ベースライト | 1 | FLR40 | 0 | 0 | 防湿 | 0 | 0 | 0 | 47 | 1 | 1 | 0 | 84.6 | 26226 | [6 empty] | 0 | 0
32 | 立教小学校 | 校舎 | 1F | 23 | 更衣室2 |  |  | 3 | 200 | 逆富士ベースライト | 1 | FL20 | 0 | 0 | 0 | 0 | 0 | 0 | 28 | 1 | 1 | 0 | 16.8 | 5208 | [6 empty] | 0 | 0
32 | 立教小学校 | 校舎 | 1F | 24 | 浴室 |  |  | 1 | 200 | 逆富士ベースライト | 1 | FL20 | 0 | 0 | 0 | 0 | 0 | 0 | 28 | 1 | 1 | 0 | 5.6 | 1736 | [6 empty] | 0 | 0
32 | 立教小学校 | 校舎 | 1F | 24 | 浴室 | 壁付 |  | 1 | 200 | ウォールライト | 1 | FL10 | 0 | 0 | 0 | 0 | カバー付 | 0 | 13 | 1 | 1 | 0 | 2.6 | 806 | [6 empty] | 0 | 0
32 | 立教小学校 | 校舎 | 1F | 24 | 浴室 |  |  | 1 | 200 | ダウンライト | 1 | IL40 | 0 | □100想定 | 0 | 0 | 角型カバー付 | 0 | 36 | 1 | 1 | L | 7.2 | 2232 | [6 empty] | 0 | 0
32 | 立教小学校 | 校舎 | 1F | 25 | パン配膳室 |  |  | 9 | 200 | 逆富士ベースライト | 1 | FL20 | 0 | 0 | 0 | 0 | 0 | 0 | 28 | 1 | 1 | 0 | 50.4 | 15624 | [6 empty] | 0 | 0
32 | 立教小学校 | 校舎 | 1F | 26 | 物質庫 |  |  | 1 | 12 | 逆富士ベースライト | 1 | FL20 | 0 | 0 | 0 | 0 | 0 | 0 | 28 | 2 | 2 | 0 | 0.672 | 208.32 | [6 empty] | 0 | 0
32 | 立教小学校 | 校舎 | 1F | 27_1 | 給食室1 |  |  | 9 | 200 | 笠付トラフ形ベースライト | 1 | FLR40 | 0 | 0 | 0 | 0 | 0 | 0 | 47 | 6 | 6 | 0 | 507.6 | 157356 | [6 empty] | 0 | 0
32 | 立教小学校 | 校舎 | 1F | 27_2 | 給食室2 |  |  | 9 | 200 | 小形シーリングライト | 1 | IL60 | 0 | 0 | 0 | 0 | モチ形カバー付 | 0 | 54 | 1 | 1 | L | 97.2 | 30132 | [6 empty] | 0 | 0
32 | 立教小学校 | 校舎 | 1F | 28 | 廊下2 |  |  | 8.5 | 245 | 逆富士ベースライト | 1 | FL20 | 0 | 0 | 0 | 0 | 0 | 0 | 28 | 5 | 5 | 0 | 291.55 | 90380.5 | [6 empty] | 0 | 0
32 | 立教小学校 | 校舎 | 1F | 28_1 | 階段下便所 |  |  | 8.5 | 245 | 逆富士ベースライト | 1 | FL20 | 0 | 0 | 0 | 0 | 0 | 0 | 28 | 1 | 1 | 0 | 58.31 | 18076.1 | [6 empty] | 0 | 0
32 | 立教小学校 | 校舎 | 1F | 28_2 | 階段室 |  |  | 8.5 | 245 | 逆富士ベースライト | 1 | FLR40 | 0 | 0 | 0 | 0 | 0 | 0 | 47 | 1 | 1 | 0 | 97.8775 | 30342.025 | [6 empty] | 0 | 0
32 | 立教小学校 | 校舎 | 1F | 29 | 女子便所2 |  |  | 8.5 | 245 | 逆富士ベースライト | 1 | FL20 | 0 | 0 | 0 | 0 | 0 | 0 | 28 | 1 | 1 | 0 | 58.31 | 18076.1 | [6 empty] | 0 | 0
32 | 立教小学校 | 校舎 | 1F | 30 | 男児便所2 |  |  | 8.5 | 245 | 逆富士ベースライト | 1 | FL20 | 0 | 0 | 0 | 0 | 0 | 0 | 28 | 1 | 1 | 0 | 58.31 | 18076.1 | [6 empty] | 0 | 0
32 | 立教小学校 | 校舎 | 1F | 31 | 倉庫 |  |  | 1 | 12 | 小形シーリングライト | 1 | IL60 | 0 | 0 | 0 | 0 | モチ形カバー付 | 0 | 54 | 2 | 2 | L | 1.296 | 401.76 | [6 empty] | 0 | 0
32 | 立教小学校 | 校舎 | 1F | 32 | モーター室 |  |  | 1 | 12 | 小形シーリングライト | 1 | IL60 | 0 | 0 | 0 | 0 | モチ形カバー付 | 0 | 54 | 1 | 1 | L | 0.648 | 200.88 | [6 empty] | 0 | 0
32 | 立教小学校 | 校舎 | 1F | 33 | 外壁 |  |  | 6 | 245 | ランプホルダー形投光器 | 1 | RF500 | 0 | 0 | 0 | 0 | 0 | 0 | 450 | 2 | 2 | 0 | 1323 | 410130 | [6 empty] | 0 | 0
32 | 立教小学校 | 校舎 | 2F | 1 | 図工美術室 |  |  | 3 | 200 | トラフ形ベースライト | 1 | FL40 | 0 | 0 | 0 | 0 | 0 | 0 | 47 | 9 | 9 | 0 | 253.8 | 78678 | [6 empty] | 0 | 0
32 | 立教小学校 | 校舎 | 2F | 1 | 図工美術室 |  |  | 3 | 200 | 黒板灯 | 1 | FL40 | 0 | 0 | 0 | パイプ吊（舟形）（2本） | 0 | 0 | 47 | 2 | 2 | 0 | 56.4 | 17484 | [6 empty] | 0 | 0
32 | 立教小学校 | 校舎 | 2F | 2 | 教室1 |  |  | 7.5 | 200 | トラフ形ベースライト | 1 | FL40 | 0 | 0 | 0 | 0 | 0 | 0 | 47 | 6 | 6 | 0 | 423 | 131130 | [6 empty] | 0 | 0
32 | 立教小学校 | 校舎 | 2F | 2 | 教室1 |  |  | 7.5 | 200 | 黒板灯 | 1 | FL40 | 0 | 0 | 0 | パイプ吊（舟形）（2本） | 0 | 0 | 47 | 2 | 2 | 0 | 141 | 43710 | [6 empty] | 0 | 0
32 | 立教小学校 | 校舎 | 2F | 3 | 教室2 |  |  | 7.5 | 200 | トラフ形ベースライト | 1 | FL40 | 0 | 0 | 0 | 0 | 0 | 0 | 47 | 6 | 6 | 0 | 423 | 131130 | [6 empty] | 0 | 0
32 | 立教小学校 | 校舎 | 2F | 3 | 教室2 |  |  | 7.5 | 200 | 黒板灯 | 1 | FL40 | 0 | 0 | 0 | パイプ吊（舟形）（2本） | 0 | 0 | 47 | 2 | 2 | 0 | 141 | 43710 | [6 empty] | 0 | 0
32 | 立教小学校 | 校舎 | 2F | 4 | 教室3 |  |  | 7.5 | 200 | トラフ形ベースライト | 1 | FL40 | 0 | 0 | 0 | 0 | 0 | 0 | 47 | 6 | 6 | 0 | 423 | 131130 | [6 empty] | 0 | 0
32 | 立教小学校 | 校舎 | 2F | 4 | 教室3 |  |  | 7.5 | 200 | 黒板灯 | 1 | FL40 | 0 | 0 | 0 | パイプ吊（舟形）（2本） | 0 | 0 | 47 | 2 | 2 | 0 | 141 | 43710 | [6 empty] | 0 | 0
32 | 立教小学校 | 校舎 | 2F | 5 | 廊下3 |  |  | 8.5 | 245 | 逆富士ベースライト | 1 | FL20 | 0 | 0 | 0 | 0 | 0 | 0 | 28 | 3 | 3 | 0 | 174.93 | 54228.3 | [6 empty] | 0 | 0
32 | 立教小学校 | 校舎 | 2F | 6 | 男児便所3 |  |  | 3 | 200 | 笠付トラフ形ベースライト | 1 | FL20 | 0 | 0 | 0 | 0 | 0 | 0 | 28 | 2 | 2 | 0 | 33.6 | 10416 | [6 empty] | 0 | 0
32 | 立教小学校 | 校舎 | 2F | 7 | 女子便所3 |  |  | 3 | 200 | 笠付トラフ形ベースライト | 1 | FL20 | 0 | 0 | 0 | 0 | 0 | 0 | 28 | 2 | 2 | 0 | 33.6 | 10416 | [6 empty] | 0 | 0
32 | 立教小学校 | 校舎 | 2F | 8 | 教室4 |  |  | 7.5 | 200 | 逆富士ベースライト | 1 | FLR40 | 0 | 0 | 0 | 0 | 0 | 0 | 47 | 6 | 6 | 0 | 423 | 131130 | [6 empty] | 0 | 0
32 | 立教小学校 | 校舎 | 2F | 8 | 教室4 |  |  | 7.5 | 200 | 黒板灯 | 1 | FLR40 | 0 | 0 | 0 | パイプ吊（舟形）（2本） | 0 | 0 | 47 | 2 | 2 | 0 | 141 | 43710 | [6 empty] | 0 | 0
32 | 立教小学校 | 校舎 | 2F | 9 | 教室5 |  |  | 7.5 | 200 | 逆富士ベースライト | 1 | FLR40 | 0 | 0 | 0 | 0 | 0 | 0 | 47 | 6 | 6 | 0 | 423 | 131130 | [6 empty] | 0 | 0
32 | 立教小学校 | 校舎 | 2F | 9 | 教室5 |  |  | 7.5 | 200 | 黒板灯 | 1 | FLR40 | 0 | 0 | 0 | パイプ吊（舟形）（2本） | 0 | 0 | 47 | 2 | 2 | 0 | 141 | 43710 | [6 empty] | 0 | 0
32 | 立教小学校 | 校舎 | 2F | 10 | 教室6 |  |  | 7.5 | 200 | 逆富士ベースライト | 1 | FLR40 | 0 | 0 | 0 | 0 | 0 | 0 | 47 | 6 | 6 | 0 | 423 | 131130 | [6 empty] | 0 | 0
32 | 立教小学校 | 校舎 | 2F | 10 | 教室6 |  |  | 7.5 | 200 | 黒板灯 | 1 | FLR40 | 0 | 0 | 0 | パイプ吊（舟形）（2本） | 0 | 0 | 47 | 2 | 2 | 0 | 141 | 43710 | [6 empty] | 0 | 0
32 | 立教小学校 | 校舎 | 2F | 11 | 教室7 |  |  | 7.5 | 200 | 逆富士ベースライト | 1 | FLR40 | 0 | 0 | 0 | 0 | 0 | 0 | 47 | 6 | 6 | 0 | 423 | 131130 | [6 empty] | 0 | 0
32 | 立教小学校 | 校舎 | 2F | 11 | 教室7 |  |  | 7.5 | 200 | 黒板灯 | 1 | FLR40 | 0 | 0 | 0 | パイプ吊（舟形）（2本） | 0 | 0 | 47 | 2 | 2 | 0 | 141 | 43710 | [6 empty] | 0 | 0
32 | 立教小学校 | 校舎 | 2F | 12 | 教室8 |  |  | 7.5 | 200 | 逆富士ベースライト | 1 | FLR40 | 0 | 0 | 0 | 0 | 0 | 0 | 47 | 6 | 6 | 0 | 423 | 131130 | [6 empty] | 0 | 0
32 | 立教小学校 | 校舎 | 2F | 12 | 教室8 |  |  | 7.5 | 200 | 黒板灯 | 1 | FLR40 | 0 | 0 | 0 | パイプ吊（舟形）（2本） | 0 | 0 | 47 | 2 | 2 | 0 | 141 | 43710 | [6 empty] | 0 | 0
32 | 立教小学校 | 校舎 | 2F | 13 | 教室9 |  |  | 7.5 | 200 | 逆富士ベースライト | 1 | FLR40 | 0 | 0 | 0 | 0 | 0 | 0 | 47 | 6 | 6 | 0 | 423 | 131130 | [6 empty] | 0 | 0
32 | 立教小学校 | 校舎 | 2F | 13 | 教室9 |  |  | 7.5 | 200 | 黒板灯 | 1 | FLR40 | 0 | 0 | 0 | パイプ吊（舟形）（2本） | 0 | 0 | 47 | 2 | 2 | 0 | 141 | 43710 | [6 empty] | 0 | 0
32 | 立教小学校 | 校舎 | 2F | 14 | 家庭室 |  |  | 3 | 200 | 黒板灯 | 1 | FLR40 | 0 | 0 | 0 | パイプ吊（舟形）（2本） | 0 | 0 | 47 | 2 | 2 | 0 | 56.4 | 17484 | [6 empty] | 0 | 0
32 | 立教小学校 | 校舎 | 2F | 14 | 家庭室 |  |  | 3 | 200 | ダウンライト | 1 | IL40 | 0 | □100想定 | 0 | 0 | 角型カバー付 | 0 | 36 | 3 | 3 | L | 64.8 | 20088 | [6 empty] | 0 | 0
32 | 立教小学校 | 校舎 | 2F | 14 | 家庭室 |  |  | 3 | 200 | 逆富士ベースライト | 1 | FLR40 | 0 | 0 | 0 | 0 | 0 | 0 | 47 | 9 | 9 | 0 | 253.8 | 78678 | [6 empty] | 0 | 0
32 | 立教小学校 | 校舎 | 2F | 15 | 廊下4 |  |  | 8.5 | 245 | 逆富士ベースライト | 1 | FL20 | 0 | 0 | 0 | 0 | 0 | 0 | 28 | 5 | 5 | 0 | 291.55 | 90380.5 | [6 empty] | 0 | 0
32 | 立教小学校 | 校舎 | 2F | 16 | 男児便所4 |  |  | 8.5 | 245 | 逆富士ベースライト | 1 | FLR40 | 0 | 0 | 0 | 0 | 0 | 0 | 47 | 1 | 1 | 0 | 97.8775 | 30342.025 | [6 empty] | 0 | 0
32 | 立教小学校 | 校舎 | 2F | 17 | 女子便所4 |  |  | 8.5 | 245 | 逆富士ベースライト | 1 | FLR40 | 0 | 0 | 0 | 0 | 0 | 0 | 47 | 1 | 1 | 0 | 97.8775 | 30342.025 | [6 empty] | 0 | 0
32 | 立教小学校 | 校舎 | 2F | 18 | バルコニー |  |  | 6 | 245 | 逆富士ベースライト | 1 | FL20 | 0 | 0 | 0 | 0 | 0 | 0 | 28 | 3 | 3 | 0 | 123.48 | 38278.8 | [6 empty] | 0 | 0
32 | 立教小学校 | 校舎 | 3F | 1 | 音楽室 |  |  | 3 | 200 | 黒板灯 | 1 | FL40 | 0 | 0 | 0 | パイプ吊（舟形）（2本） | 0 | 0 | 47 | 2 | 2 | 0 | 56.4 | 17484 | [6 empty] | 0 | 0
32 | 立教小学校 | 校舎 | 3F | 1 | 音楽室 |  |  | 3 | 200 | トラフ形ベースライト | 1 | FL40 | 0 | 0 | 0 | 0 | 0 | 0 | 47 | 9 | 9 | 0 | 253.8 | 78678 | [6 empty] | 0 | 0
32 | 立教小学校 | 校舎 | 3F | 2 | 教室10 |  |  | 7.5 | 200 | トラフ形ベースライト | 1 | FL40 | 0 | 0 | 0 | 0 | 0 | 0 | 47 | 6 | 6 | 0 | 423 | 131130 | [6 empty] | 0 | 0
32 | 立教小学校 | 校舎 | 3F | 2 | 教室10 |  |  | 7.5 | 200 | 黒板灯 | 1 | FL40 | 0 | 0 | 0 | パイプ吊（舟形）（2本） | 0 | 0 | 47 | 2 | 2 | 0 | 141 | 43710 | [6 empty] | 0 | 0
32 | 立教小学校 | 校舎 | 3F | 3 | 教室11 |  |  | 7.5 | 200 | トラフ形ベースライト | 1 | FL40 | 0 | 0 | 0 | 0 | 0 | 0 | 47 | 6 | 6 | 0 | 423 | 131130 | [6 empty] | 0 | 0
32 | 立教小学校 | 校舎 | 3F | 3 | 教室11 |  |  | 7.5 | 200 | 黒板灯 | 1 | FL40 | 0 | 0 | 0 | パイプ吊（舟形）（2本） | 0 | 0 | 47 | 2 | 2 | 0 | 141 | 43710 | [6 empty] | 0 | 0
32 | 立教小学校 | 校舎 | 3F | 4 | 教室12 |  |  | 7.5 | 200 | トラフ形ベースライト | 1 | FL40 | 0 | 0 | 0 | 0 | 0 | 0 | 47 | 6 | 6 | 0 | 423 | 131130 | [6 empty] | 0 | 0
32 | 立教小学校 | 校舎 | 3F | 4 | 教室12 |  |  | 7.5 | 200 | 黒板灯 | 1 | FL40 | 0 | 0 | 0 | パイプ吊（舟形）（2本） | 0 | 0 | 47 | 2 | 2 | 0 | 141 | 43710 | [6 empty] | 0 | 0
32 | 立教小学校 | 校舎 | 3F | 4 | 教室13 |  |  | 7.5 | 200 | 黒板灯 | 1 | FL40 | 0 | 0 | 0 | パイプ吊（舟形）（2本） | 0 | 0 | 47 | 2 | 2 | 0 | 141 | 43710 | [6 empty] | 0 | 0
32 | 立教小学校 | 校舎 | 3F | 4 | 教室13 |  |  | 7.5 | 200 | トラフ形ベースライト | 1 | FL40 | 0 | 0 | 0 | 0 | 0 | 0 | 47 | 6 | 6 | 0 | 423 | 131130 | [6 empty] | 0 | 0
32 | 立教小学校 | 校舎 | 3F | 5 | 廊下5 |  |  | 8.5 | 245 | 逆富士ベースライト | 1 | FL20 | 0 | 0 | 0 | 0 | 0 | 0 | 28 | 3 | 3 | 0 | 174.93 | 54228.3 | [6 empty] | 0 | 0
32 | 立教小学校 | 校舎 | 3F | 6 | 男児便所5 |  |  | 8.5 | 245 | 笠付トラフ形ベースライト | 1 | FL20 | 0 | 0 | 0 | 0 | 0 | 0 | 28 | 2 | 2 | 0 | 116.62 | 36152.2 | [6 empty] | 0 | 0
32 | 立教小学校 | 校舎 | 3F | 7 | 女子便所5 |  |  | 8.5 | 245 | 笠付トラフ形ベースライト | 1 | FL20 | 0 | 0 | 0 | 0 | 0 | 0 | 28 | 2 | 2 | 0 | 116.62 | 36152.2 | [6 empty] | 0 | 0
32 | 立教小学校 | 校舎 | 3F | 8 | 教室14 |  |  | 7.5 | 200 | 黒板灯 | 1 | FLR40 | 0 | 0 | 0 | パイプ吊（舟形）（2本） | 0 | 0 | 47 | 2 | 2 | 0 | 141 | 43710 | [6 empty] | 0 | 0
32 | 立教小学校 | 校舎 | 3F | 8 | 教室14 |  |  | 7.5 | 200 | 逆富士ベースライト | 1 | FLR40 | 0 | 0 | 0 | 0 | 0 | 0 | 47 | 6 | 6 | 0 | 423 | 131130 | [6 empty] | 0 | 0
32 | 立教小学校 | 校舎 | 3F | 9 | 教室15 |  |  | 7.5 | 200 | 黒板灯 | 1 | FLR40 | 0 | 0 | 0 | パイプ吊（舟形）（2本） | 0 | 0 | 47 | 2 | 2 | 0 | 141 | 43710 | [6 empty] | 0 | 0
32 | 立教小学校 | 校舎 | 3F | 9 | 教室15 |  |  | 7.5 | 200 | 逆富士ベースライト | 1 | FLR40 | 0 | 0 | 0 | 0 | 0 | 0 | 47 | 6 | 6 | 0 | 423 | 131130 | [6 empty] | 0 | 0
32 | 立教小学校 | 校舎 | 3F | 10 | 教室16 |  |  | 7.5 | 200 | 黒板灯 | 1 | FLR40 | 0 | 0 | 0 | パイプ吊（舟形）（2本） | 0 | 0 | 47 | 2 | 2 | 0 | 141 | 43710 | [6 empty] | 0 | 0
32 | 立教小学校 | 校舎 | 3F | 10 | 教室16 |  |  | 7.5 | 200 | 逆富士ベースライト | 1 | FLR40 | 0 | 0 | 0 | 0 | 0 | 0 | 47 | 6 | 6 | 0 | 423 | 131130 | [6 empty] | 0 | 0
32 | 立教小学校 | 校舎 | 3F | 11 | 教室17 |  |  | 7.5 | 200 | 黒板灯 | 1 | FLR40 | 0 | 0 | 0 | パイプ吊（舟形）（2本） | 0 | 0 | 47 | 2 | 2 | 0 | 141 | 43710 | [6 empty] | 0 | 0
32 | 立教小学校 | 校舎 | 3F | 11 | 教室17 |  |  | 7.5 | 200 | 逆富士ベースライト | 1 | FLR40 | 0 | 0 | 0 | 0 | 0 | 0 | 47 | 6 | 6 | 0 | 423 | 131130 | [6 empty] | 0 | 0
32 | 立教小学校 | 校舎 | 3F | 12 | 教室18 |  |  | 7.5 | 200 | 黒板灯 | 1 | FLR40 | 0 | 0 | 0 | パイプ吊（舟形）（2本） | 0 | 0 | 47 | 2 | 2 | 0 | 141 | 43710 | [6 empty] | 0 | 0
32 | 立教小学校 | 校舎 | 3F | 12 | 教室18 |  |  | 7.5 | 200 | 逆富士ベースライト | 1 | FLR40 | 0 | 0 | 0 | 0 | 0 | 0 | 47 | 6 | 6 | 0 | 423 | 131130 | [6 empty] | 0 | 0
32 | 立教小学校 | 校舎 | 3F | 13 | 教室19 |  |  | 7.5 | 200 | 黒板灯 | 1 | FLR40 | 0 | 0 | 0 | パイプ吊（舟形）（2本） | 0 | 0 | 47 | 2 | 2 | 0 | 141 | 43710 | [6 empty] | 0 | 0
32 | 立教小学校 | 校舎 | 3F | 13 | 教室19 |  |  | 7.5 | 200 | 逆富士ベースライト | 1 | FLR40 | 0 | 0 | 0 | 0 | 0 | 0 | 47 | 6 | 6 | 0 | 423 | 131130 | [6 empty] | 0 | 0
32 | 立教小学校 | 校舎 | 3F | 14 | 図書室 |  |  | 4 | 200 | 黒板灯 | 1 | FLR40 | 0 | 0 | 0 | パイプ吊（舟形）（2本） | 0 | 0 | 47 | 2 | 2 | 0 | 75.2 | 23312 | [6 empty] | 0 | 0
32 | 立教小学校 | 校舎 | 3F | 14 | 図書室 |  |  | 4 | 200 | 逆富士ベースライト | 1 | FLR40 | 0 | 0 | 0 | 0 | 0 | 0 | 47 | 9 | 9 | 0 | 338.4 | 104904 | [6 empty] | 0 | 0
32 | 立教小学校 | 校舎 | 3F | 14 | 図書室 |  |  | 4 | 200 | ダウンライト | 1 | IL40 | 0 | □100想定 | 0 | 0 | 角型カバー付 | 0 | 36 | 3 | 3 | L | 86.4 | 26784 | [6 empty] | 0 | 0
32 | 立教小学校 | 校舎 | 3F | 15 | 廊下6 |  |  | 8.5 | 245 | 逆富士ベースライト | 1 | FL20 | 0 | 0 | 0 | 0 | 0 | 0 | 28 | 5 | 5 | 0 | 291.55 | 90380.5 | [6 empty] | 0 | 0
32 | 立教小学校 | 校舎 | 3F | 16 | 男児便所6 |  |  | 8.5 | 245 | 逆富士ベースライト | 1 | FLR40 | 0 | 0 | 0 | 0 | 0 | 0 | 47 | 1 | 1 | 0 | 97.8775 | 30342.025 | [6 empty] | 0 | 0
32 | 立教小学校 | 校舎 | 3F | 17 | 女子便所6 |  |  | 8.5 | 245 | 逆富士ベースライト | 1 | FLR40 | 0 | 0 | 0 | 0 | 0 | 0 | 47 | 1 | 1 | 0 | 97.8775 | 30342.025 | [6 empty] | 0 | 0
32 | 立教小学校 | 校舎 | 3F | 18 | ベランダ |  |  | 6 | 245 | 逆富士ベースライト | 1 | FL20 | 0 | 0 | 0 | 0 | 0 | 0 | 28 | 2 | 2 | 0 | 82.32 | 25519.2 | [6 empty] | 0 | 0
32 | 立教小学校 | 校舎 | 1F-3F | K-1 | 階段 |  |  | 8.5 | 245 | 埋込ベースライト | 1 | FL40 | 0 | W300想定 | 0 | 0 | パネル付 | 0 | 47 | 3 | 3 | 0 | 293.6325 | 91026.075 | [6 empty] | 0 | 0
32 | 立教小学校 | 校舎 | 1F-RF | K-2 | 階段 |  |  | 8.5 | 245 | 逆富士ベースライト | 1 | FL20 | 0 | 0 | 0 | 0 | 0 | 0 | 28 | 2 | 2 | 0 | 116.62 | 36152.2 | [6 empty] | 0 | 0
32 | 立教小学校 | 校舎 | 1F-RF | K-2 | 階段 |  |  | 8.5 | 245 | 逆富士ベースライト | 1 | FLR40 | 0 | 0 | 0 | 0 | 0 | 0 | 47 | 1 | 1 | 0 | 97.8775 | 30342.025 | [6 empty] | 0 | 0
32 | 立教小学校 | 校舎 | 1F-2F | K-3 | 階段 |  |  | 8.5 | 245 | 逆富士ベースライト | 1 | FLR40 | 0 | 0 | 0 | 0 | 0 | 0 | 47 | 2 | 2 | 0 | 195.755 | 60684.05 | [6 empty] | 0 | 0
32 | 立教小学校 | 屋内運動場 | 1F | 1 | ポーチ |  |  | 5 | 200 | 埋込スクエア | 1 | FCL30 | 0 | □300想定 | 0 | 0 | カバー付 | 0 | 34 | 1 | 1 | 0 | 34 | 10540 | [6 empty] | 0 | 0
32 | 立教小学校 | 屋内運動場 | 1F | 2 | 前室 |  |  | 5 | 200 | 埋込スクエア | 1 | FCL30 | 0 | □300想定 | 0 | 0 | カバー付 | 0 | 34 | 1 | 1 | 0 | 34 | 10540 | [6 empty] | 0 | 0
32 | 立教小学校 | 屋内運動場 | 1F | 3 | 女子便所 |  |  | 5 | 200 | 逆富士ベースライト | 1 | FL40 | 0 | 0 | 0 | 0 | 0 | 0 | 47 | 1 | 1 | 0 | 47 | 14570 | [6 empty] | 0 | 0
32 | 立教小学校 | 屋内運動場 | 1F | 4 | 女子更衣室 |  |  | 3 | 200 | 逆富士ベースライト | 1 | FL40 | 0 | 0 | 0 | 0 | 0 | 0 | 47 | 1 | 1 | 0 | 28.2 | 8742 | [6 empty] | 0 | 0
32 | 立教小学校 | 屋内運動場 | 1F | 5 | 放送室 | 壁付 |  | 6 | 60 | ウォールライト | 1 | FL40 | 0 | 0 | 0 | 0 | 0 | 0 | 47 | 1 | 1 | 0 | 16.92 | 5245.2 | [6 empty] | 0 | 0
32 | 立教小学校 | 屋内運動場 | 1F | 6 | ステージ | 壁付 |  | 3 | 200 | ウォールライト | 1 | FL40 | 0 | 0 | 0 | 0 | 0 | 0 | 47 | 2 | 2 | 0 | 56.4 | 17484 | [6 empty] | 0 | 0
32 | 立教小学校 | 屋内運動場 | 1F | 7 | 控室 |  |  | 1 | 200 | 逆富士ベースライト | 2 | FL40 | 0 | 0 | 0 | 0 | 0 | 0 | 47 | 1 | 2 | 0 | 18.8 | 5828 | [6 empty] | 0 | 0
32 | 立教小学校 | 屋内運動場 | 1F | 8 | 体育室 |  |  | 24 | 365 | B級BL形 誘導灯 | 1 | FL20 | 0 | 0 | 避難口 | 0 | 片面/ガード付き | 0 | 28 | 5 | 5 | 0 | 1226.4 | 380184 | [6 empty] | 0 | 0
32 | 立教小学校 | 屋内運動場 | 1F | 9 | 器具庫 | 壁付 |  | 1 | 200 | 逆富士ベースライト | 1 | FL40 | 0 | 0 | 0 | 0 | ガード付 | 0 | 47 | 2 | 2 | 0 | 18.8 | 5828 | [6 empty] | 0 | 0
32 | 立教小学校 | 屋内運動場 | 1F | 10 | 男子更衣室 |  |  | 3 | 200 | 逆富士ベースライト | 1 | FL40 | 0 | 0 | 0 | 0 | 0 | 0 | 47 | 1 | 1 | 0 | 28.2 | 8742 | [6 empty] | 0 | 0
32 | 立教小学校 | 屋内運動場 | 1F | 11 | 男子便所 |  |  | 5 | 200 | 逆富士ベースライト | 1 | FL40 | 0 | 0 | 0 | 0 | 0 | 0 | 47 | 1 | 1 | 0 | 47 | 14570 | [6 empty] | 0 | 0
32 | 立教小学校 | 屋内運動場 | 1F | 12 | テラス | 壁付 |  | 5 | 200 | ブラケット灯 | 1 | FL20 | 0 | 0 | 0 | 0 | カバー付 | 0 | 28 | 8 | 8 | 0 | 224 | 69440 | [6 empty] | 0 | 0
32 | 立教小学校 | 屋内運動場 | 1F | 13 | 出入口 |  |  | 3 | 200 | ウォールライト | 1 | FL20 | 0 | 0 | 防湿・防雨型 | 0 | カバー付 | 0 | 28 | 1 | 1 | 0 | 16.8 | 5208 | [6 empty] | 0 | 0
32 | 立教小学校 | 屋内運動場 | 1F | 13_1 | 【仮】渡り廊下 |  |  | 3 | 200 | ウォールライト | 1 | FL20 | 0 | 0 | 防湿・防雨型 | 0 | カバー付 | 0 | 28 | 1 | 1 | 0 | 16.8 | 5208 | [6 empty] | 0 | 0
32 | 立教小学校 | 屋内運動場 | 2F | 1 | 吹抜1 |  |  | 5 | 200 | 笠付トラフ形ベースライト | 2 | FL40 | 0 | 0 | 0 | パイプ吊（２本） | 0 | 0 | 47 | 12 | 24 | 0 | 1128 | 349680 | [6 empty] | 0 | 0
32 | 立教小学校 | 屋内運動場 | 2F | 2 | 吹抜2 |  |  | 5 | 200 | 高天井照明 | 1 | MF400 | 0 | 0 | 低始動電流型 | 0 | ガード付 | 0 | 433 | 20 | 20 | 0 | 8660 | 2684600 | [6 empty] | 0 | 0
32 | 立教小学校 | 屋内運動場 | 1F-2F | K-1 | 階段室 |  |  | 3 | 200 | 逆富士ベースライト | 2 | FL40 | 0 | 0 | 0 | 0 | 0 | 0 | 47 | 1 | 2 | 0 | 56.4 | 17484 | [6 empty] | 0 | 0
32 | 立教小学校 | 屋内運動場 | 1F-2F | K-1 | 階段室 |  |  | 3 | 200 | 片反射笠付トラフ形ベースライト | 1 | FL40 | 0 | 0 | 0 | 0 | 0 | 0 | 47 | 1 | 1 | 0 | 28.2 | 8742 | [6 empty] | 0 | 0
32 | 立教小学校 | 屋内運動場 | 1F-2F | K-2 | 階段室 |  |  | 3 | 200 | 片反射笠付トラフ形ベースライト | 1 | FL40 | 0 | 0 | 0 | 0 | 0 | 0 | 47 | 1 | 1 | 0 | 28.2 | 8742 | [6 empty] | 0 | 0
32 | 立教小学校 | 渡り廊下1 | - | - | 渡り廊下1 |  |  | 4 | 245 | ウォールライト | 1 | FL20 | 0 | 0 | 防湿・防雨型 | 0 | カバー付 | 0 | 28 | 1 | 1 | 0 | 27.44 | 8506.4 | [6 empty] | 0 | 0
32 | 立教小学校 | 渡り廊下2 | - | - | 渡り廊下2 |  |  | 4 | 245 | ウォールライト | 1 | FL20 | 0 | 0 | 防湿・防雨型 | 0 | カバー付 | 0 | 28 | 2 | 2 | 0 | 54.88 | 17012.8 | [6 empty] | 0 | 0
32 | 立教小学校 | 屋外トイレ | - | 1 | 男子便所 |  |  | 3 | 245 | 逆富士ベースライト | 1 | FL40 | 0 | 0 | 0 | 0 | 0 | 0 | 47 | 1 | 1 | 0 | 34.545 | 10708.95 | [6 empty] | 0 | 0
32 | 立教小学校 | 屋外トイレ | - | 2 | 女子便所 |  |  | 3 | 245 | 逆富士ベースライト | 1 | FL40 | 0 | 0 | 0 | 0 | 0 | 0 | 47 | 1 | 1 | 0 | 34.545 | 10708.95 | [6 empty] | 0 | 0
32 | 立教小学校 | 屋外トイレ | - | 3 | 外壁 |  |  | 4 | 245 | ウォールライト | 1 | FL20 | 0 | 0 | 防湿・防雨型 | 0 | カバー付 | 0 | 28 | 1 | 1 | 0 | 27.44 | 8506.4 | [6 empty] | 0 | 0
32 | 立教小学校 | 屋外 | _ | _ | 屋外 |  |  | 6 | 365 | 防犯灯 | 1 | FL20 | 0 | 0 | 0 | 電柱共架 | カバー付 | 0 | 28 | 1 | 1 | 0 | 61.32 | 19009.2 | [6 empty] | 0 | 0
32 | 立教小学校 | 屋外 | _ | _ | 屋外 |  |  | 6 | 365 | 道路灯 | 1 | HID250 | 0 | 0 | 0 | 0 | アーム型 | 0 | 275 | 1 | 1 | 0 | 602.25 | 186697.5 | [6 empty] | 0 | 0
32 | 立教小学校 | [9 empty] | 0 | - | 0 | 0 | 0 | 0 | 0 | 0 | 0 |  | - | 0 | - | - | [6 empty] | 0 | 0
32 | 立教小学校 | [9 empty] | 0 | - | 0 | 0 | 0 | 0 | 0 | 0 | 0 |  | - | 0 | - | - | [6 empty] | 0 | 0
32 | 立教小学校 | [9 empty] | 0 | - | 0 | 0 | 0 | 0 | 0 | 0 | 0 |  | - | 0 | - | - | [6 empty] | 0 | 0
32 | 立教小学校 | [9 empty] | 0 | - | 0 | 0 | 0 | 0 | 0 | 0 | 0 |  | - | 0 | - | - | [6 empty] | 0 | 0
32 | 立教小学校 | [21 empty] | 既存照明 消費電力量 | 既存照明 従量電気料金（円） | [6 empty] | ご提案LED照明 消費電力量 | ご提案LED照明 従量電気料金（円） | LED照明 CO2排出量
32 | 立教小学校 | [21 empty] | kWh/年 | 10 | [6 empty] | kWh/年 | 10 | t-CO2/年
32 | 立教小学校 | [21 empty] | 36219.238 | 11227963.78 | [6 empty] | 0 | 0 | 0
32 | 立教小学校 | [22 empty] | (指定金額）
32 | 立教小学校 | [22 empty] | 現状交換ランプ費 削減額（円） | [6 empty] | 削減効果 消費電力量 | 削減効果 従量電気料金（円） | 削減効果 CO2排出量
32 | 立教小学校 | [22 empty] | 10 | [6 empty] | kWh/年 | 10 | t-CO2/年
32 | 立教小学校 | [22 empty] | 421090.4951 | [6 empty] | 36219.238 | 11227963.78 | 14.8861
32 | 立教小学校 | [22 empty] | (指定金額）
32 | 立教小学校
32 | 立教小学校
32 | 立教小学校
32 | 立教小学校
32 | 立教小学校
32 | 立教小学校
32 | 立教小学校
33 | 七和小学校 | 33_七和小学校 LED照明 リース導入シミュレーション
33 | 七和小学校 | 省エネ効果シミュレーション
33 | 七和小学校 | リース期間 |  |  | 10
33 | 七和小学校 | 試算期間 |  |  | 10
33 | 七和小学校 | 従量電気代単価(※1) |  |  | 31
33 | 七和小学校 | 基本料金 |  |  | -
33 | 七和小学校 | (※1)電力料金単価 31 円/kWh(税込) [日本照明工業会 ガイド A139-2023]
33 | 七和小学校 | 建物名 | 階数 | 積算 図面 番号 | 部屋名 | 備考 | 仮設必要箇所 | 点灯時間 | 稼働日数 | 器具種類 | 灯数 | ランプ種別 | 口金 | 器具寸法 | 器具仕様詳細① | 器具仕様詳細② | 器具仕様詳細③ | 非常灯 | 消費電力 | 器具台数 | ランプ本数 | 色温度 | 消費電力量(kWh) | 従量電気料金（円） | 製品仕様 | 型番 | メーカー | 定格光束 | 消費電力 | 数量 | 消費電力量(kWh) | 従量電気料金（円）
33 | 七和小学校 | [5 empty] | 器具高さ | /日 | /年 | [9 empty] | W/本 | 台 | 本 |  | kWh/年 | 10 |  |  |  | lm/台・本 | W/台・本 | 台・本 | kWh/年 | 10
33 | 七和小学校 | 東校舎 | 1F | 1 | 昇降口1 |  |  | 7.5 | 105 | 逆富士ベースライト | 1 | FL40 | 0 | 0 | 0 | 0 | 0 | 0 | 47 | 4 | 4 | 0 | 148.05 | 45895.5 | [6 empty] | 0 | 0
33 | 七和小学校 | 東校舎 | 1F | 2 | 放送室 |  |  | 1 | 200 | 逆富士ベースライト | 1 | FL40 | 0 | 0 | 0 | 0 | 0 | 0 | 47 | 2 | 2 | 0 | 18.8 | 5828 | [6 empty] | 0 | 0
33 | 七和小学校 | 東校舎 | 1F | 2 | 放送室 |  |  | 1 | 200 | 逆富士ベースライト | 1 | FL20 | 0 | 0 | 0 | 0 | 0 | 0 | 28 | 1 | 1 | 0 | 5.6 | 1736 | [6 empty] | 0 | 0
33 | 七和小学校 | 東校舎 | 1F | 3 | 職員室 |  |  | 8.5 | 239 | 逆富士ベースライト | 2 | FL40 | 0 | 0 | 0 | 0 | 0 | 0 | 47 | 12 | 24 | 0 | 2291.532 | 710374.92 | [6 empty] | 0 | 0
33 | 七和小学校 | 東校舎 | 1F | 3 | 職員室 |  |  | 8.5 | 239 | ミラー灯 | 1 | FL10 | 0 | 0 | PS付 | カバー付 | 0 | 0 | 13 | 2 | 2 | 0 | 52.819 | 16373.89 | [6 empty] | 0 | 0
33 | 七和小学校 | 東校舎 | 1F | 4 | 校長室 |  |  | 8.5 | 239 | 角型シーリングライト | 1 | FCL40/38 | 0 | 0 | 0 | 0 | 0 | 0 | 49 | 6 | 6 | 0 | 597.261 | 185150.91 | [6 empty] | 0 | 0
33 | 七和小学校 | 東校舎 | 1F | 4 | 校長室 |  |  | 8.5 | 239 | ミラー灯 | 1 | FL10 | 0 | 0 | PS付 | カバー付 | 0 | 0 | 13 | 1 | 1 | 0 | 26.4095 | 8186.945 | [6 empty] | 0 | 0
33 | 七和小学校 | 東校舎 | 1F | 5 | 更衣室1 |  |  | 3 | 200 | 逆富士ベースライト | 1 | FL40 | 0 | 0 | 0 | 0 | 0 | 0 | 47 | 1 | 1 | 0 | 28.2 | 8742 | [6 empty] | 0 | 0
33 | 七和小学校 | 東校舎 | 1F | 5 | 更衣室1 |  |  | 3 | 200 | ミラー灯 | 1 | FL10 | 0 | 0 | PS付 | カバー付 | 0 | 0 | 13 | 1 | 1 | 0 | 7.8 | 2418 | [6 empty] | 0 | 0
33 | 七和小学校 | 東校舎 | 1F | 6 | 印刷室 |  |  | 8.5 | 239 | 逆富士ベースライト | 1 | FL40 | 0 | 0 | 0 | 0 | 0 | 0 | 47 | 1 | 1 | 0 | 95.4805 | 29598.955 | [6 empty] | 0 | 0
33 | 七和小学校 | 東校舎 | 1F | 6 | 印刷室 |  |  | 8.5 | 239 | ミラー灯 | 1 | FL10 | 0 | 0 | PS付 | カバー付 | 0 | 0 | 13 | 1 | 1 | 0 | 26.4095 | 8186.945 | [6 empty] | 0 | 0
33 | 七和小学校 | 東校舎 | 1F | 7 | 更衣室2 |  |  | 3 | 200 | 逆富士ベースライト | 1 | FL40 | 0 | 0 | 0 | 0 | 0 | 0 | 47 | 1 | 1 | 0 | 28.2 | 8742 | [6 empty] | 0 | 0
33 | 七和小学校 | 東校舎 | 1F | 7 | 更衣室2 |  |  | 3 | 200 | ミラー灯 | 1 | FL10 | 0 | 0 | PS付 | カバー付 | 0 | 0 | 13 | 1 | 1 | 0 | 7.8 | 2418 | [6 empty] | 0 | 0
33 | 七和小学校 | 東校舎 | 1F | 8 | 廊下 |  |  | 7.5 | 105 | 逆富士ベースライト | 1 | FL40 | 0 | 0 | 0 | 0 | 0 | 0 | 47 | 5 | 5 | 0 | 185.0625 | 57369.375 | [6 empty] | 0 | 0
33 | 七和小学校 | 東校舎 | 1F | 9 | WC |  |  | 3 | 200 | 逆富士ベースライト | 1 | FL40 | 0 | 0 | 0 | 0 | 0 | 0 | 47 | 4 | 4 | 0 | 112.8 | 34968 | [6 empty] | 0 | 0
33 | 七和小学校 | 東校舎 | 1F | 10 | 昇降口2 |  |  | 7.5 | 105 | 逆富士ベースライト | 2 | FL20 | 0 | 0 | 0 | 0 | 0 | 0 | 28 | 1 | 2 | 0 | 44.1 | 13671 | [6 empty] | 0 | 0
33 | 七和小学校 | 東校舎 | 1F | 10 | 昇降口2 |  |  | 2 | 200 | ウォールライト | 1 | FL20 | 0 | 0 | 0 | 0 | 0 | 0 | 28 | 1 | 1 | 0 | 11.2 | 3472 | [6 empty] | 0 | 0
33 | 七和小学校 | 東校舎 | 1F | 11 | 図書室 |  |  | 2 | 200 | 逆富士ベースライト | 2 | FL40 | 0 | 0 | 0 | 0 | 0 | 0 | 47 | 9 | 18 | 0 | 338.4 | 104904 | [6 empty] | 0 | 0
33 | 七和小学校 | 東校舎 | 1F | 12 | 保健室 |  |  | 8.5 | 239 | 逆富士ベースライト | 2 | FL40 | 0 | 0 | 0 | 0 | 0 | 0 | 47 | 9 | 18 | 0 | 1718.649 | 532781.19 | [6 empty] | 0 | 0
33 | 七和小学校 | 東校舎 | 1F | 13 | 玄関 |  |  | 7.5 | 105 | 角型シーリングライト | 1 | FCL40/38 | 0 | 0 | 0 | 0 | 0 | 0 | 49 | 2 | 2 | 0 | 77.175 | 23924.25 | [6 empty] | 0 | 0
33 | 七和小学校 | 東校舎 | 2F | 1 | 洗面室 |  |  | 3 | 200 | 逆富士ベースライト | 1 | FL40 | 0 | 0 | 0 | 0 | 0 | 0 | 47 | 2 | 2 | 0 | 56.4 | 17484 | [6 empty] | 0 | 0
33 | 七和小学校 | 東校舎 | 2F | 2 | WWC |  |  | 3 | 200 | 逆富士ベースライト | 1 | FL40 | 0 | 0 | 0 | 0 | 0 | 0 | 47 | 2 | 2 | 0 | 56.4 | 17484 | [6 empty] | 0 | 0
33 | 七和小学校 | 東校舎 | 2F | 3 | MWC |  |  | 3 | 200 | 逆富士ベースライト | 1 | FL40 | 0 | 0 | 0 | 0 | 0 | 0 | 47 | 1 | 1 | 0 | 28.2 | 8742 | [6 empty] | 0 | 0
33 | 七和小学校 | 東校舎 | 2F | 4 | 会議室 |  |  | 3 | 100 | 逆富士ベースライト | 2 | FL40 | 0 | 0 | 0 | 0 | 0 | 0 | 47 | 4 | 8 | 0 | 112.8 | 34968 | [6 empty] | 0 | 0
33 | 七和小学校 | 東校舎 | 2F | 5 | 廊下 |  |  | 7.5 | 105 | 逆富士ベースライト | 1 | FL20 | 0 | 0 | 0 | 0 | 0 | 0 | 28 | 5 | 5 | 0 | 110.25 | 34177.5 | [6 empty] | 0 | 0
33 | 七和小学校 | 東校舎 | 2F | 6 | 普通教室1 |  |  | 7.5 | 200 | 逆富士ベースライト | 1 | FHF32(高出力) | 0 | 0 | 0 | 0 | 0 | 0 | 48 | 12 | 12 | 0 | 864 | 267840 | [6 empty] | 0 | 0
33 | 七和小学校 | 東校舎 | 2F | 6 | 普通教室1 |  |  | 7.5 | 200 | 黒板灯 | 1 | FHF32(高出力) | 0 | 0 | パイプ吊（舟形） | 0 | 0 | 0 | 48 | 2 | 2 | 0 | 144 | 44640 | [6 empty] | 0 | 0
33 | 七和小学校 | 東校舎 | 2F | 7 | 普通教室2 |  |  | 7.5 | 200 | 逆富士ベースライト | 1 | FHF32(高出力) | 0 | 0 | 0 | 0 | 0 | 0 | 48 | 12 | 12 | 0 | 864 | 267840 | [6 empty] | 0 | 0
33 | 七和小学校 | 東校舎 | 2F | 7 | 普通教室2 |  |  | 7.5 | 200 | 黒板灯 | 1 | FHF32(高出力) | 0 | 0 | パイプ吊（舟形） | 0 | 0 | 0 | 48 | 2 | 2 | 0 | 144 | 44640 | [6 empty] | 0 | 0
33 | 七和小学校 | 東校舎 | 2F | 8 | 普通教室3 |  |  | 7.5 | 200 | 逆富士ベースライト | 1 | FHF32(高出力) | 0 | 0 | 0 | 0 | 0 | 0 | 48 | 12 | 12 | 0 | 864 | 267840 | [6 empty] | 0 | 0
33 | 七和小学校 | 東校舎 | 2F | 8 | 普通教室3 |  |  | 7.5 | 200 | 黒板灯 | 1 | FHF32(高出力) | 0 | 0 | パイプ吊（舟形） | 0 | 0 | 0 | 48 | 2 | 2 | 0 | 144 | 44640 | [6 empty] | 0 | 0
33 | 七和小学校 | 東校舎 | 2F | 9 | 普通教室4 |  |  | 7.5 | 200 | 逆富士ベースライト | 1 | FHF32(高出力) | 0 | 0 | 0 | 0 | 0 | 0 | 48 | 12 | 12 | 0 | 864 | 267840 | [6 empty] | 0 | 0
33 | 七和小学校 | 東校舎 | 2F | 9 | 普通教室4 |  |  | 7.5 | 200 | 黒板灯 | 1 | FHF32(高出力) | 0 | 0 | パイプ吊（舟形） | 0 | 0 | 0 | 48 | 2 | 2 | 0 | 144 | 44640 | [6 empty] | 0 | 0
33 | 七和小学校 | 東校舎 | 2F | 10 | 普通教室5 |  |  | 7.5 | 200 | 逆富士ベースライト | 1 | FHF32(高出力) | 0 | 0 | 0 | 0 | 0 | 0 | 48 | 12 | 12 | 0 | 864 | 267840 | [6 empty] | 0 | 0
33 | 七和小学校 | 東校舎 | 2F | 10 | 普通教室5 |  |  | 7.5 | 200 | 黒板灯 | 1 | FHF32(高出力) | 0 | 0 | パイプ吊（舟形） | 0 | 0 | 0 | 48 | 2 | 2 | 0 | 144 | 44640 | [6 empty] | 0 | 0
33 | 七和小学校 | 東校舎 | 2F | 11 | 普通教室6 |  |  | 7.5 | 200 | 逆富士ベースライト | 1 | FHF32(高出力) | 0 | 0 | 0 | 0 | 0 | 0 | 48 | 12 | 12 | 0 | 864 | 267840 | [6 empty] | 0 | 0
33 | 七和小学校 | 東校舎 | 2F | 11 | 普通教室6 |  |  | 7.5 | 200 | 黒板灯 | 1 | FHF32(高出力) | 0 | 0 | パイプ吊（舟形） | 0 | 0 | 0 | 48 | 2 | 2 | 0 | 144 | 44640 | [6 empty] | 0 | 0
33 | 七和小学校 | 東校舎 | 3F | 1 | 洗面室 |  |  | 3 | 200 | 逆富士ベースライト | 1 | FL20 | 0 | 0 | 0 | 0 | 0 | 0 | 28 | 2 | 2 | 0 | 33.6 | 10416 | [6 empty] | 0 | 0
33 | 七和小学校 | 東校舎 | 3F | 2 | WWC |  |  | 3 | 200 | 逆富士ベースライト | 1 | FL20 | 0 | 0 | 0 | 0 | 0 | 0 | 28 | 2 | 2 | 0 | 33.6 | 10416 | [6 empty] | 0 | 0
33 | 七和小学校 | 東校舎 | 3F | 3 | MWC |  |  | 3 | 200 | 逆富士ベースライト | 1 | FL20 | 0 | 0 | 0 | 0 | 0 | 0 | 28 | 1 | 1 | 0 | 16.8 | 5208 | [6 empty] | 0 | 0
33 | 七和小学校 | 東校舎 | 3F | 4 | 資料室 |  |  | 1 | 100 | 逆富士ベースライト | 2 | FL40 | 0 | 0 | 0 | 0 | 0 | 0 | 47 | 4 | 8 | 0 | 37.6 | 11656 | [6 empty] | 0 | 0
33 | 七和小学校 | 東校舎 | 3F | 5 | 廊下 |  |  | 7.5 | 105 | 逆富士ベースライト | 1 | FL40 | 0 | 0 | 0 | 0 | 0 | 0 | 47 | 5 | 5 | 0 | 185.0625 | 57369.375 | [6 empty] | 0 | 0
33 | 七和小学校 | 東校舎 | 3F | 6 | コンピューター室 |  |  | 3 | 200 | 逆富士ベースライト | 1 | FL40 | 0 | 0 | 0 | 0 | 0 | 0 | 47 | 12 | 12 | 0 | 338.4 | 104904 | [6 empty] | 0 | 0
33 | 七和小学校 | 東校舎 | 3F | 6 | コンピューター室 |  |  | 3 | 200 | 黒板灯 | 1 | FL40 | 0 | 0 | パイプ吊（舟形） | 0 | 0 | 0 | 47 | 2 | 2 | 0 | 56.4 | 17484 | [6 empty] | 0 | 0
33 | 七和小学校 | 東校舎 | 3F | 7 | 学習室 |  |  | 3 | 100 | 逆富士ベースライト | 1 | FHF32(高出力) | 0 | 0 | 0 | 0 | 0 | 0 | 48 | 12 | 12 | 0 | 172.8 | 53568 | [6 empty] | 0 | 0
33 | 七和小学校 | 東校舎 | 3F | 7 | 学習室 |  |  | 3 | 100 | 黒板灯 | 1 | FHF32(高出力) | 0 | 0 | パイプ吊（舟形） | 0 | 0 | 0 | 48 | 2 | 2 | 0 | 28.8 | 8928 | [6 empty] | 0 | 0
33 | 七和小学校 | 東校舎 | 3F | 8 | 普通教室1 |  |  | 7.5 | 200 | 逆富士ベースライト | 1 | FHF32(高出力) | 0 | 0 | 0 | 0 | 0 | 0 | 48 | 12 | 12 | 0 | 864 | 267840 | [6 empty] | 0 | 0
33 | 七和小学校 | 東校舎 | 3F | 8 | 普通教室1 |  |  | 7.5 | 200 | 黒板灯 | 1 | FHF32(高出力) | 0 | 0 | パイプ吊（舟形） | 0 | 0 | 0 | 48 | 2 | 2 | 0 | 144 | 44640 | [6 empty] | 0 | 0
33 | 七和小学校 | 東校舎 | 3F | 9 | 普通教室2 |  |  | 7.5 | 200 | 逆富士ベースライト | 1 | FHF32(高出力) | 0 | 0 | 0 | 0 | 0 | 0 | 48 | 12 | 12 | 0 | 864 | 267840 | [6 empty] | 0 | 0
33 | 七和小学校 | 東校舎 | 3F | 9 | 普通教室2 |  |  | 7.5 | 200 | 黒板灯 | 1 | FHF32(高出力) | 0 | 0 | パイプ吊（舟形） | 0 | 0 | 0 | 48 | 2 | 2 | 0 | 144 | 44640 | [6 empty] | 0 | 0
33 | 七和小学校 | 東校舎 | 3F | 10 | 普通教室3 |  |  | 7.5 | 200 | 逆富士ベースライト | 1 | FHF32(高出力) | 0 | 0 | 0 | 0 | 0 | 0 | 48 | 12 | 12 | 0 | 864 | 267840 | [6 empty] | 0 | 0
33 | 七和小学校 | 東校舎 | 3F | 10 | 普通教室3 |  |  | 7.5 | 200 | 黒板灯 | 1 | FHF32(高出力) | 0 | 0 | パイプ吊（舟形） | 0 | 0 | 0 | 48 | 2 | 2 | 0 | 144 | 44640 | [6 empty] | 0 | 0
33 | 七和小学校 | 東校舎 | 3F | 11 | 普通教室4 |  |  | 7.5 | 200 | 逆富士ベースライト | 1 | FHF32(高出力) | 0 | 0 | 0 | 0 | 0 | 0 | 48 | 12 | 12 | 0 | 864 | 267840 | [6 empty] | 0 | 0
33 | 七和小学校 | 東校舎 | 3F | 11 | 普通教室4 |  |  | 7.5 | 200 | 黒板灯 | 1 | FHF32(高出力) | 0 | 0 | パイプ吊（舟形） | 0 | 0 | 0 | 48 | 2 | 2 | 0 | 144 | 44640 | [6 empty] | 0 | 0
33 | 七和小学校 | 東校舎 | RF | 1 | 屋上 |  |  | 2 | 200 | 投光器 | 1 | BHRF300 | 0 | 0 | 防水型 | 0 | 0 | 0 | 300 | 6 | 6 | 0 | 720 | 223200 | [6 empty] | 0 | 0
33 | 七和小学校 | 東校舎 | 1-2F | K-1 | 階段1 |  |  | 7.5 | 105 | シーリングライト | 1 | IL60 | 0 | 0 | 丸グローブ付 | 0 | 0 | 0 | 54 | 1 | 1 | 0 | 42.525 | 13182.75 | [6 empty] | 0 | 0
33 | 七和小学校 | 東校舎 | 1-2F | K-2 | 階段2 |  |  | 7.5 | 105 | シーリングライト | 1 | IL60 | 0 | 0 | 丸グローブ付 | 0 | 0 | 0 | 54 | 1 | 1 | 0 | 42.525 | 13182.75 | [6 empty] | 0 | 0
33 | 七和小学校 | 東校舎 | 2-3F | K-1 | 階段1 |  |  | 7.5 | 105 | 逆富士ベースライト | 1 | FL20 | 0 | 0 | 0 | 0 | 0 | 0 | 28 | 1 | 1 | 0 | 22.05 | 6835.5 | [6 empty] | 0 | 0
33 | 七和小学校 | 東校舎 | 2-3F | K-2 | 階段2 |  |  | 7.5 | 105 | 逆富士ベースライト | 1 | FL20 | 0 | 0 | 0 | 0 | 0 | 0 | 28 | 1 | 1 | 0 | 22.05 | 6835.5 | [6 empty] | 0 | 0
33 | 七和小学校 | 東校舎 | 3-RF | K-1 | 階段1 |  |  | 7.5 | 105 | 逆富士ベースライト | 1 | FL20 | 0 | 0 | 0 | 0 | 0 | 0 | 28 | 2 | 2 | 0 | 44.1 | 13671 | [6 empty] | 0 | 0
33 | 七和小学校 | 東校舎 | 3-RF | K-2 | 階段2 |  |  | 7.5 | 105 | 逆富士ベースライト | 1 | FL20 | 0 | 0 | 0 | 0 | 0 | 0 | 28 | 1 | 1 | 0 | 22.05 | 6835.5 | [6 empty] | 0 | 0
33 | 七和小学校 | 西校舎 | 1F | 1 | 廊下1 |  |  | 7.5 | 105 | 逆富士ベースライト | 1 | FHF32 | 0 | 0 | 0 | 0 | 0 | 0 | 36 | 5 | 5 | 0 | 141.75 | 43942.5 | [6 empty] | 0 | 0
33 | 七和小学校 | 西校舎 | 1F | 2 | 給食倉庫 |  |  | 4 | 200 | シーリングライト | 1 | IL40 | 0 | 0 | ガラス乳白カバー付 | 0 | 0 | 0 | 36 | 1 | 1 | 0 | 28.8 | 8928 | [6 empty] | 0 | 0
33 | 七和小学校 | 西校舎 | 1F | 2 | 給食倉庫 |  |  | 4 | 200 | 逆富士ベースライト | 1 | FL20 | 0 | 0 | 0 | 0 | 0 | 0 | 28 | 1 | 1 | 0 | 22.4 | 6944 | [6 empty] | 0 | 0
33 | 七和小学校 | 西校舎 | 1F | 2 | 給食倉庫 |  |  | 4 | 200 | 和風ペンダントライト | 2 | FCL30/28 | 0 | 0 | 白木カバー付 | 0 | 0 | 0 | 34 | 1 | 2 | 0 | 54.4 | 16864 | [6 empty] | 0 | 0
33 | 七和小学校 | 西校舎 | 1F | 2 | 給食倉庫 |  |  | 4 | 200 | 逆富士ベースライト | 1 | FL40 | 0 | 0 | 0 | 0 | 0 | 0 | 47 | 1 | 1 | 0 | 37.6 | 11656 | [6 empty] | 0 | 0
33 | 七和小学校 | 西校舎 | 1F | 2 | 給食倉庫 |  |  | 4 | 200 | 逆富士ベースライト | 1 | FL40 | 0 | 0 | 0 | 0 | 0 | 0 | 47 | 1 | 1 | 0 | 37.6 | 11656 | [6 empty] | 0 | 0
33 | 七和小学校 | 西校舎 | 1F | 2 | 給食倉庫 |  |  | - | - | 殺菌灯 | 1 | GL/FG | 0 | 0 | 0 | 0 | 0 | 0 | - | 1 | 1 | 0 | - | - | 対象外
33 | 七和小学校 | 西校舎 | 1F | 2 | 給食倉庫 |  |  | 4 | 200 | 逆富士ベースライト | 1 | FL40 | 0 | 0 | 0 | 0 | 0 | 0 | 47 | 1 | 1 | 0 | 37.6 | 11656 | [6 empty] | 0 | 0
33 | 七和小学校 | 西校舎 | 1F | 2 | 給食倉庫 |  |  | 4 | 200 | ウォールライト | 1 | FL20 | 0 | 0 | 防水型 | アクリル乳白カバー付 | 0 | 0 | 28 | 1 | 1 | 0 | 22.4 | 6944 | [6 empty] | 0 | 0
33 | 七和小学校 | 西校舎 | 1F | 3 | 給食室 |  |  | 4 | 200 | H型器具 | 2 | FL40 | 0 | 0 | パイプ吊（舟形） | 0 | 0 | 0 | 47 | 8 | 16 | 0 | 601.6 | 186496 | [6 empty] | 0 | 0
33 | 七和小学校 | 西校舎 | 1F | 4 | 相談室 |  |  | 3 | 100 | H型器具 | 2 | FL40 | 0 | 0 | パイプ吊（舟形） | 0 | 0 | 0 | 47 | 1 | 2 | 0 | 28.2 | 8742 | [6 empty] | 0 | 0
33 | 七和小学校 | 西校舎 | 1F | 4 | 相談室 |  |  | 3 | 100 | 逆富士ベースライト | 1 | FL20 | 0 | 0 | 0 | 0 | 0 | 0 | 28 | 1 | 1 | 0 | 8.4 | 2604 | [6 empty] | 0 | 0
33 | 七和小学校 | 西校舎 | 1F | 4 | 相談室 |  |  | 3 | 100 | コップ形シーリングライト | 1 | IL60 | 0 | 0 | ガラス乳白カバー付 | 防水型 | 0 | 0 | 54 | 1 | 1 | 0 | 16.2 | 5022 | [6 empty] | 0 | 0
33 | 七和小学校 | 西校舎 | 1F | 4 | 相談室 |  |  | 3 | 100 | シーリングライト | 1 | IL40 | 0 | 0 | ガラス乳白カバー付 | 0 | 0 | 0 | 36 | 1 | 1 | 0 | 10.8 | 3348 | [6 empty] | 0 | 0
33 | 七和小学校 | 西校舎 | 1F | 4 | 相談室 |  |  | 3 | 100 | 和風ペンダントライト | 2 | FCL30/28 | 0 | 0 | 白木カバー付 | 0 | 0 | 0 | 34 | 2 | 4 | 0 | 40.8 | 12648 | [6 empty] | 0 | 0
33 | 七和小学校 | 西校舎 | 1F | 5 | 倉庫 |  |  | 1 | 12 | 逆富士ベースライト | 1 | FL40 | 0 | 0 | 0 | 0 | 0 | 0 | 47 | 1 | 1 | 0 | 0.564 | 174.84 | [6 empty] | 0 | 0
33 | 七和小学校 | 西校舎 | 1F | 5 | 倉庫 |  |  | 1 | 12 | 和風ペンダントライト | 2 | FCL30/28 | 0 | 0 | 白木カバー付 | 0 | 0 | 0 | 34 | 1 | 2 | 0 | 0.816 | 252.96 | [6 empty] | 0 | 0
33 | 七和小学校 | 西校舎 | 1F | 6 | 廊下2 |  |  | 7.5 | 105 | 逆富士ベースライト | 1 | FL40 | 0 | 0 | 0 | 0 | 0 | 0 | 47 | 1 | 1 | 0 | 37.0125 | 11473.875 | [6 empty] | 0 | 0
33 | 七和小学校 | 西校舎 | 1F | 7 | 洗面所 |  |  | 3 | 200 | 逆富士ベースライト | 1 | FL20 | 0 | 0 | 0 | 0 | 0 | 0 | 28 | 1 | 1 | 0 | 16.8 | 5208 | [6 empty] | 0 | 0
33 | 七和小学校 | 西校舎 | 1F | 8 | WWC |  |  | 3 | 200 | 逆富士ベースライト | 1 | FL40 | 0 | 0 | 0 | 0 | 0 | 0 | 47 | 1 | 1 | 0 | 28.2 | 8742 | [6 empty] | 0 | 0
33 | 七和小学校 | 西校舎 | 1F | 9 | MWC |  |  | 3 | 200 | 逆富士ベースライト | 1 | FL40 | 0 | 0 | 0 | 0 | 0 | 0 | 47 | 1 | 1 | 0 | 28.2 | 8742 | [6 empty] | 0 | 0
33 | 七和小学校 | 西校舎 | 1F | 10 | ポンプ室 |  |  | 1 | 12 | ブラケット灯 | 1 | IL60 | 0 | 0 | デザイン器具 | ガラス乳白カバー付 | 0 | 0 | 54 | 1 | 1 | 0 | 0.648 | 200.88 | [6 empty] | 0 | 0
33 | 七和小学校 | 西校舎 | 1F | 11 | 昇降口 |  |  | 7.5 | 105 | 逆富士ベースライト | 1 | FL40 | 0 | 0 | 0 | 0 | 0 | 0 | 47 | 4 | 4 | 0 | 148.05 | 45895.5 | [6 empty] | 0 | 0
33 | 七和小学校 | 西校舎 | 1F | 11 | 昇降口 |  |  | 2 | 200 | 直付シーリングライト | 1 | IL60 | 0 | 0 | 軒下用 | 角形 | 防水型 | 0 | 54 | 2 | 2 | 0 | 43.2 | 13392 | [6 empty] | 0 | 0
33 | 七和小学校 | 西校舎 | 1F | 12 | 特別支援学級 |  |  | 7.5 | 200 | 逆富士ベースライト | 2 | FHF32(高出力) | 0 | 0 | 0 | 0 | 0 | 0 | 48 | 3 | 6 | 0 | 432 | 133920 | [6 empty] | 0 | 0
33 | 七和小学校 | 西校舎 | 1F | 12 | 特別支援学級 |  |  | 7.5 | 200 | 黒板灯 | 1 | FHF32(高出力) | 0 | 0 | パイプ吊（舟型） | 0 | 0 | 0 | 48 | 2 | 2 | 0 | 144 | 44640 | [6 empty] | 0 | 0
33 | 七和小学校 | 西校舎 | 1F | 13 | 更衣室 |  |  | 3 | 200 | 逆富士ベースライト | 2 | FHF32(高出力) | 0 | 0 | 0 | 0 | 0 | 0 | 48 | 2 | 4 | 0 | 115.2 | 35712 | [6 empty] | 0 | 0
33 | 七和小学校 | 西校舎 | 2F | 1 | WC1 |  |  | 3 | 200 | 逆富士ベースライト | 1 | FL20 | 0 | 0 | 0 | 0 | 0 | 0 | 28 | 1 | 1 | 0 | 16.8 | 5208 | [6 empty] | 0 | 0
33 | 七和小学校 | 西校舎 | 2F | 1 | WC1 |  |  | 3 | 200 | トラフ形ベースライト | 1 | FL40 | 0 | 0 | 0 | 0 | 0 | 0 | 47 | 1 | 1 | 0 | 28.2 | 8742 | [6 empty] | 0 | 0
33 | 七和小学校 | 西校舎 | 2F | 2 | WC2 |  |  | 3 | 200 | 逆富士ベースライト | 1 | FL20 | 0 | 0 | 0 | 0 | 0 | 0 | 28 | 1 | 1 | 0 | 16.8 | 5208 | [6 empty] | 0 | 0
33 | 七和小学校 | 西校舎 | 2F | 2 | WC2 |  |  | 3 | 200 | トラフ形ベースライト | 1 | FL40 | 0 | 0 | 0 | 0 | 0 | 0 | 47 | 1 | 1 | 0 | 28.2 | 8742 | [6 empty] | 0 | 0
33 | 七和小学校 | 西校舎 | 2F | 3 | 配膳室 |  |  | 4 | 200 | 逆富士ベースライト | 1 | FL40 | 0 | 0 | 0 | 0 | 0 | 0 | 47 | 1 | 1 | 0 | 37.6 | 11656 | [6 empty] | 0 | 0
33 | 七和小学校 | 西校舎 | 2F | 4 | 英語ルーム |  |  | 3 | 200 | 逆富士ベースライト | 2 | FHF32(高出力) | 0 | 0 | 0 | 0 | 0 | 0 | 48 | 6 | 12 | 0 | 345.6 | 107136 | [6 empty] | 0 | 0
33 | 七和小学校 | 西校舎 | 2F | 4 | 英語ルーム |  |  | 3 | 200 | 黒板灯 | 1 | FHF32(高出力) | 0 | 0 | パイプ吊（舟形） | 0 | 0 | 0 | 48 | 2 | 2 | 0 | 57.6 | 17856 | [6 empty] | 0 | 0
33 | 七和小学校 | 西校舎 | 2F | 5 | 廊下 |  |  | 7.5 | 105 | 逆富士ベースライト | 1 | FHF32 | 0 | 0 | 0 | 0 | 0 | 0 | 36 | 4 | 4 | 0 | 113.4 | 35154 | [6 empty] | 0 | 0
33 | 七和小学校 | 西校舎 | 2F | 6 | 特別支援学級1 |  |  | 7.5 | 200 | 逆富士ベースライト | 2 | FHF32(高出力) | 0 | 0 | 0 | 0 | 0 | 0 | 48 | 3 | 6 | 0 | 432 | 133920 | [6 empty] | 0 | 0
33 | 七和小学校 | 西校舎 | 2F | 6 | 特別支援学級1 |  |  | 7.5 | 200 | 黒板灯 | 1 | FHF32(高出力) | 0 | 0 | パイプ吊（舟型） | 0 | 0 | 0 | 48 | 2 | 2 | 0 | 144 | 44640 | [6 empty] | 0 | 0
33 | 七和小学校 | 西校舎 | 2F | 7 | 特別支援学級2 |  |  | 7.5 | 200 | 逆富士ベースライト | 2 | FHF32(高出力) | 0 | 0 | 0 | 0 | 0 | 0 | 48 | 3 | 6 | 0 | 432 | 133920 | [6 empty] | 0 | 0
33 | 七和小学校 | 西校舎 | 2F | 7 | 特別支援学級2 |  |  | 7.5 | 200 | 黒板灯 | 1 | FHF32(高出力) | 0 | 0 | パイプ吊（舟型） | 0 | 0 | 0 | 48 | 2 | 2 | 0 | 144 | 44640 | [6 empty] | 0 | 0
33 | 七和小学校 | 西校舎 | 2F | 8 | 特別支援学級3 |  |  | 7.5 | 200 | H型器具 | 2 | FL40 | 0 | 0 | パイプ吊（舟形） | 0 | 0 | 0 | 47 | 9 | 18 | 0 | 1269 | 393390 | [6 empty] | 0 | 0
33 | 七和小学校 | 西校舎 | 2F | 8 | 特別支援学級3 |  |  | 7.5 | 200 | 黒板灯 | 1 | FL40 | 0 | 0 | パイプ吊（舟形） | 0 | 0 | 0 | 47 | 2 | 2 | 0 | 141 | 43710 | [6 empty] | 0 | 0
33 | 七和小学校 | 西校舎 | 3F | 1 | MWC |  |  | 3 | 200 | 逆富士ベースライト | 1 | FL20 | 0 | 0 | 0 | 0 | 0 | 0 | 28 | 1 | 1 | 0 | 16.8 | 5208 | [6 empty] | 0 | 0
33 | 七和小学校 | 西校舎 | 3F | 1 | MWC |  |  | 3 | 200 | 逆富士ベースライト | 1 | FL40 | 0 | 0 | 0 | 0 | 0 | 0 | 47 | 1 | 1 | 0 | 28.2 | 8742 | [6 empty] | 0 | 0
33 | 七和小学校 | 西校舎 | 3F | 2 | WWC |  |  | 3 | 200 | 逆富士ベースライト | 1 | FL20 | 0 | 0 | 0 | 0 | 0 | 0 | 28 | 1 | 1 | 0 | 16.8 | 5208 | [6 empty] | 0 | 0
33 | 七和小学校 | 西校舎 | 3F | 2 | WWC |  |  | 3 | 200 | 逆富士ベースライト | 1 | FL40 | 0 | 0 | 0 | 0 | 0 | 0 | 47 | 1 | 1 | 0 | 28.2 | 8742 | [6 empty] | 0 | 0
33 | 七和小学校 | 西校舎 | 3F | 3 | 少人数教室 |  |  | 7.5 | 200 | 逆富士ベースライト | 2 | FHF32(高出力) | 0 | 0 | 0 | 0 | 0 | 0 | 48 | 6 | 12 | 0 | 864 | 267840 | [6 empty] | 0 | 0
33 | 七和小学校 | 西校舎 | 3F | 3 | 少人数教室 |  |  | 7.5 | 200 | 黒板灯 | 1 | FHF32(高出力) | 0 | 0 | パイプ吊（舟形） | 0 | 0 | 0 | 48 | 2 | 2 | 0 | 144 | 44640 | [6 empty] | 0 | 0
33 | 七和小学校 | 西校舎 | 3F | 4 | 配膳室 |  |  | 4 | 200 | 逆富士ベースライト | 1 | FL40 | 0 | 0 | 0 | 0 | 0 | 0 | 47 | 1 | 1 | 0 | 37.6 | 11656 | [6 empty] | 0 | 0
33 | 七和小学校 | 西校舎 | 3F | 5 | 廊下 |  |  | 7.5 | 105 | 逆富士ベースライト | 1 | FL40 | 0 | 0 | 0 | 0 | 0 | 0 | 47 | 3 | 3 | 0 | 111.0375 | 34421.625 | [6 empty] | 0 | 0
33 | 七和小学校 | 西校舎 | 3F | 5 | 廊下 |  |  | 24 | 365 | C級 誘導灯 | 1 | FL10 | 0 | 0 | 避難口 | 0 | 片面 | 0 | 13 | 1 | 1 | 0 | 113.88 | 35302.8 | [6 empty] | 0 | 0
33 | 七和小学校 | 西校舎 | 3F | 5 | 廊下 |  |  | 24 | 365 | C級 誘導灯 | 1 | FL10 | 0 | 0 | 避難口 | 側面壁付 | 両面 | 0 | 13 | 1 | 1 | 0 | 113.88 | 35302.8 | [6 empty] | 0 | 0
33 | 七和小学校 | 西校舎 | 3F | 6 | 普通教室1 |  |  | 7.5 | 200 | 逆富士ベースライト | 2 | FHF32(高出力) | 0 | 0 | 0 | 0 | 0 | 0 | 48 | 6 | 12 | 0 | 864 | 267840 | [6 empty] | 0 | 0
33 | 七和小学校 | 西校舎 | 3F | 6 | 普通教室1 |  |  | 7.5 | 200 | 黒板灯 | 1 | FHF32(高出力) | 0 | 0 | パイプ吊（舟形） | 0 | 0 | 0 | 48 | 2 | 2 | 0 | 144 | 44640 | [6 empty] | 0 | 0
33 | 七和小学校 | 西校舎 | 3F | 7 | 普通教室2 |  |  | 7.5 | 200 | 逆富士ベースライト | 2 | FHF32(高出力) | 0 | 0 | 0 | 0 | 0 | 0 | 48 | 6 | 12 | 0 | 864 | 267840 | [6 empty] | 0 | 0
33 | 七和小学校 | 西校舎 | 3F | 7 | 普通教室2 |  |  | 7.5 | 200 | 黒板灯 | 1 | FHF32(高出力) | 0 | 0 | パイプ吊（舟形） | 0 | 0 | 0 | 48 | 2 | 2 | 0 | 144 | 44640 | [6 empty] | 0 | 0
33 | 七和小学校 | 西校舎 | RF | 1 | 機械室 |  |  | 1 | 12 | 逆富士ベースライト | 1 | FL20 | 0 | 0 | 0 | 0 | 0 | 0 | 28 | 2 | 2 | 0 | 0.672 | 208.32 | [6 empty] | 0 | 0
33 | 七和小学校 | 西校舎 | 1-RF | K-1 | 階段 |  |  | 7.5 | 105 | 逆富士ベースライト | 1 | FL40 | 0 | 0 | 0 | 0 | 0 | 0 | 47 | 3 | 3 | 0 | 111.0375 | 34421.625 | [6 empty] | 0 | 0
33 | 七和小学校 | 西校舎 | RF | K-1 | 階段 |  |  | 7.5 | 105 | ウォールライト | 1 | FL20 | 0 | 0 | 防水型 | アクリル乳白カバー付 | 0 | 0 | 28 | 1 | 1 | 0 | 22.05 | 6835.5 | [6 empty] | 0 | 0
33 | 七和小学校 | 特別教室棟 | 1F | 1 | 廊下 |  |  | 7.5 | 105 | 逆富士ベースライト | 1 | FL20 | 0 | 0 | 0 | 0 | 0 | 0 | 28 | 5 | 5 | 0 | 110.25 | 34177.5 | [6 empty] | 0 | 0
33 | 七和小学校 | 特別教室棟 | 1F | 2 | 理科室 |  |  | 3 | 200 | 逆富士ベースライト | 2 | FL40 | 0 | 0 | 0 | 0 | 0 | 0 | 47 | 12 | 24 | 0 | 676.8 | 209808 | [6 empty] | 0 | 0
33 | 七和小学校 | 特別教室棟 | 1F | 2 | 理科室 |  |  | 3 | 200 | 黒板灯 | 1 | FL40 | 0 | 0 | パイプ吊（舟形） | 0 | 0 | 0 | 47 | 2 | 2 | 0 | 56.4 | 17484 | [6 empty] | 0 | 0
33 | 七和小学校 | 特別教室棟 | 1F | 3 | 理科準備室 |  |  | 1 | 100 | 逆富士ベースライト | 2 | FL40 | 0 | 0 | 0 | 0 | 0 | 0 | 47 | 3 | 6 | 0 | 28.2 | 8742 | [6 empty] | 0 | 0
33 | 七和小学校 | 特別教室棟 | 1F | 4 | 家庭科準備室 |  |  | 1 | 100 | 逆富士ベースライト | 2 | FL40 | 0 | 0 | 0 | 0 | 0 | 0 | 47 | 3 | 6 | 0 | 28.2 | 8742 | [6 empty] | 0 | 0
33 | 七和小学校 | 特別教室棟 | 1F | 5 | 家庭科室 |  |  | 3 | 200 | 逆富士ベースライト | 2 | FL40 | 0 | 0 | 0 | 0 | 0 | 0 | 47 | 12 | 24 | 0 | 676.8 | 209808 | [6 empty] | 0 | 0
33 | 七和小学校 | 特別教室棟 | 1F | 5 | 家庭科室 |  |  | 3 | 200 | 黒板灯 | 1 | FL40 | 0 | 0 | パイプ吊（舟形） | 0 | 0 | 0 | 47 | 2 | 2 | 0 | 56.4 | 17484 | [6 empty] | 0 | 0
33 | 七和小学校 | 特別教室棟 | 1F | 6 | 渡り廊下 |  |  | 2 | 200 | ウォールライト | 1 | FL20 | 0 | 0 | 防湿・防雨型 | 0 | 0 | 0 | 28 | 4 | 4 | 0 | 44.8 | 13888 | [6 empty] | 0 | 0
33 | 七和小学校 | 特別教室棟 | 2F | 1 | 廊下 |  |  | 7.5 | 105 | 逆富士ベースライト | 1 | FL20 | 0 | 0 | 0 | 0 | 0 | 0 | 28 | 5 | 5 | 0 | 110.25 | 34177.5 | [6 empty] | 0 | 0
33 | 七和小学校 | 特別教室棟 | 2F | 2 | 図工室 |  |  | 3 | 200 | 逆富士ベースライト | 2 | FL40 | 0 | 0 | 0 | 0 | 0 | 0 | 47 | 12 | 24 | 0 | 676.8 | 209808 | [6 empty] | 0 | 0
33 | 七和小学校 | 特別教室棟 | 2F | 2 | 図工室 |  |  | 3 | 200 | 黒板灯 | 1 | FL40 | 0 | 0 | パイプ吊（舟形） | 0 | 0 | 0 | 47 | 2 | 2 | 0 | 56.4 | 17484 | [6 empty] | 0 | 0
33 | 七和小学校 | 特別教室棟 | 2F | 3 | 図工準備室 |  |  | 1 | 100 | 逆富士ベースライト | 2 | FL40 | 0 | 0 | 0 | 0 | 0 | 0 | 47 | 3 | 6 | 0 | 28.2 | 8742 | [6 empty] | 0 | 0
33 | 七和小学校 | 特別教室棟 | 2F | 4 | 音楽準備室 |  |  | 1 | 100 | 逆富士ベースライト | 2 | FL40 | 0 | 0 | 0 | 0 | 0 | 0 | 47 | 3 | 6 | 0 | 28.2 | 8742 | [6 empty] | 0 | 0
33 | 七和小学校 | 特別教室棟 | 2F | 5 | 音楽室 |  |  | 3 | 200 | 埋込ベースライト | 2 | FL40 | 0 | W300想定 | システム天井用 | 0 | 0 | 0 | 47 | 12 | 24 | 0 | 676.8 | 209808 | [6 empty] | 0 | 0
33 | 七和小学校 | 特別教室棟 | 2F | 5 | 音楽室 |  |  | 3 | 200 | 黒板灯 | 1 | FL40 | 0 | 0 | パイプ吊（舟形） | 0 | 0 | 0 | 47 | 2 | 2 | 0 | 56.4 | 17484 | [6 empty] | 0 | 0
33 | 七和小学校 | 特別教室棟 | 2F | 6 | 外壁 | 壁付 |  | 2 | 200 | 投光器 | 1 | BHRF300 | 0 | 0 | ランプホルダー | 直付 | 防水型/ガード付 | 0 | 300 | 2 | 2 | 0 | 240 | 74400 | [6 empty] | 0 | 0
33 | 七和小学校 | 特別教室棟 | 1-2F | K-1 | 階段 |  |  | 7.5 | 105 | 逆富士ベースライト | 1 | FL20 | 0 | 0 | 0 | 0 | 0 | 0 | 28 | 3 | 3 | 0 | 66.15 | 20506.5 | [6 empty] | 0 | 0
33 | 七和小学校 | 屋内運動場 | 1F | 1 | 器具庫 |  |  | 1 | 12 | 逆富士ベースライト | 2 | FL40 | 0 | 0 | ガード付 | 0 | 0 | 0 | 47 | 5 | 10 | 0 | 5.64 | 1748.4 | [6 empty] | 0 | 0
33 | 七和小学校 | 屋内運動場 | 1F | 2 | ホール |  |  | 6 | 200 | 埋込ベースライト | 2 | FL20 | 0 | W300想定 | ルーバー付 | 0 | 0 | 0 | 28 | 1 | 2 | 0 | 67.2 | 20832 | [6 empty] | 0 | 0
33 | 七和小学校 | 屋内運動場 | 1F | 2 | ホール |  |  | 24 | 365 | B級BL形 誘導灯 | 1 | FL20 | 0 | 0 | 避難口 | 壁付 | 片面 | 0 | 28 | 1 | 1 | 0 | 245.28 | 76036.8 | [6 empty] | 0 | 0
33 | 七和小学校 | 屋内運動場 | 1F | 3 | WWC |  |  | 1 | 200 | 逆富士ベースライト | 1 | FL40 | 0 | 0 | 0 | 0 | 0 | 0 | 47 | 2 | 2 | 0 | 18.8 | 5828 | [6 empty] | 0 | 0
33 | 七和小学校 | 屋内運動場 | 1F | 3 | WWC | 壁付 |  | 1 | 200 | ウォールライト | 1 | FL10 | 0 | 0 | 乳白アクリルカバー付 | 0 | 0 | 0 | 13 | 1 | 1 | 0 | 2.6 | 806 | [6 empty] | 0 | 0
33 | 七和小学校 | 屋内運動場 | 1F | 4 | MWC |  |  | 1 | 200 | 逆富士ベースライト | 1 | FL40 | 0 | 0 | 0 | 0 | 0 | 0 | 47 | 2 | 2 | 0 | 18.8 | 5828 | [6 empty] | 0 | 0
33 | 七和小学校 | 屋内運動場 | 1F | 4 | MWC | 壁付 |  | 1 | 200 | ウォールライト | 1 | FL10 | 0 | 0 | 乳白アクリルカバー付 | 0 | 0 | 0 | 13 | 1 | 1 | 0 | 2.6 | 806 | [6 empty] | 0 | 0
33 | 七和小学校 | 屋内運動場 | 1F | 5 | 通路 |  |  | 3 | 200 | ウォールライト | 1 | FL20 | 0 | 0 | 乳白アクリルカバー付 | 防雨型 | 0 | 0 | 28 | 4 | 4 | 0 | 67.2 | 20832 | [6 empty] | 0 | 0
33 | 七和小学校 | 屋内運動場 | 1F | 5 | 通路 |  |  | 24 | 365 | B級BL形 誘導灯 | 1 | FL20 | 0 | 0 | 避難口 | 壁付/ガード付 | 片面 | 0 | 28 | 2 | 2 | 0 | 490.56 | 152073.6 | [6 empty] | 0 | 0
33 | 七和小学校 | 屋内運動場 | 1F | 6 | 控室B |  |  | 1 | 12 | 逆富士ベースライト | 2 | FL40 | 0 | 0 | 0 | 0 | 0 | 0 | 47 | 1 | 2 | 0 | 1.128 | 349.68 | [6 empty] | 0 | 0
33 | 七和小学校 | 屋内運動場 | 1F | 7 | 放送室 |  |  | 1 | 12 | 逆富士ベースライト | 1 | FL40 | 0 | 0 | 0 | 0 | 0 | 0 | 47 | 2 | 2 | 0 | 1.128 | 349.68 | [6 empty] | 0 | 0
33 | 七和小学校 | 屋内運動場 | 1F | 8 | ステージ | 壁付 |  | 3 | 60 | ブラケット灯 | 1 | FL40 | 0 | 0 | プリズムアクリルカバー付 | 0 | 0 | 0 | 47 | 3 | 3 | 0 | 25.38 | 7867.8 | [6 empty] | 0 | 0
33 | 七和小学校 | 屋内運動場 | 1F | 9 | 控室A |  |  | 1 | 12 | 逆富士ベースライト | 1 | FL40 | 0 | 0 | 0 | 0 | 0 | 0 | 47 | 1 | 1 | 0 | 0.564 | 174.84 | [6 empty] | 0 | 0
33 | 七和小学校 | 屋内運動場 | 1F | 9 | 控室A | 壁付/下手側 |  | 1 | 12 | ブラケット灯 | 1 | FL40 | 0 | 0 | プリズムアクリルカバー付 | 0 | 0 | 0 | 47 | 1 | 1 | 0 | 0.564 | 174.84 | [6 empty] | 0 | 0
33 | 七和小学校 | 屋内運動場 | 1F | 10 | 庇1 |  |  | 24 | 365 | B級BL形 誘導灯 | 1 | FL20 | 0 | 0 | 避難口 | 壁付/ガード付 | 片面 | 0 | 28 | 1 | 1 | 0 | 245.28 | 76036.8 | [6 empty] | 0 | 0
33 | 七和小学校 | 屋内運動場 | 1F | 10 | 庇1 |  |  | 2 | 200 | ウォールライト | 1 | FL20 | 0 | 0 | 乳白アクリルカバー付 | 防雨型 | 0 | 0 | 28 | 1 | 1 | 0 | 11.2 | 3472 | [6 empty] | 0 | 0
33 | 七和小学校 | 屋内運動場 | 1F | 11 | 庇2 |  |  | 24 | 365 | B級BL形 誘導灯 | 1 | FL20 | 0 | 0 | 避難口 | 壁付/ガード付 | 片面 | 0 | 28 | 1 | 1 | 0 | 245.28 | 76036.8 | [6 empty] | 0 | 0
33 | 七和小学校 | 屋内運動場 | 1F | 11 | 庇2 |  |  | 2 | 200 | ウォールライト | 1 | FL20 | 0 | 0 | 乳白アクリルカバー付 | 防雨型 | 0 | 0 | 28 | 1 | 1 | 0 | 11.2 | 3472 | [6 empty] | 0 | 0
33 | 七和小学校 | 屋内運動場 | 2F | 1 | トレーニングルーム |  |  | 3 | 200 | 埋込ベースライト | 2 | FL40 | 0 | W300想定 | ルーバー付 | 0 | 0 | 0 | 47 | 12 | 24 | 0 | 676.8 | 209808 | [6 empty] | 0 | 0
33 | 七和小学校 | 屋内運動場 | 2F | 1 | トレーニングルーム |  |  | 24 | 365 | B級BL形 誘導灯 | 1 | FL20 | 0 | 0 | 避難口 | パイプ吊（舟形） | 両面 | 0 | 28 | 1 | 1 | 0 | 245.28 | 76036.8 | [6 empty] | 0 | 0
33 | 七和小学校 | 屋内運動場 | 2F | 1 | トレーニングルーム |  |  | 3 | 200 | 埋込ベースライト | 2 | FL40 | 0 | W300想定 | ルーバー付 | 0 | 0 | 0 | 47 | 4 | 8 | 0 | 225.6 | 69936 | [6 empty] | 0 | 0
33 | 七和小学校 | 屋内運動場 | 2F | 1 | トレーニングルーム |  |  | 3 | 200 | 埋込ベースライト | 2 | FL20 | 0 | W300想定 | ルーバー付 | 0 | 0 | 0 | 28 | 1 | 2 | 0 | 33.6 | 10416 | [6 empty] | 0 | 0
33 | 七和小学校 | 屋内運動場 | 2F | 2 | 男子更衣室 |  |  | 3 | 200 | 逆富士ベースライト | 2 | FL40 | 0 | 0 | 0 | 0 | 0 | 0 | 47 | 1 | 2 | 0 | 56.4 | 17484 | [6 empty] | 0 | 0
33 | 七和小学校 | 屋内運動場 | 2F | 3 | 女子更衣室 |  |  | 3 | 200 | 逆富士ベースライト | 1 | FL40 | 0 | 0 | 0 | 0 | 0 | 0 | 47 | 2 | 2 | 0 | 56.4 | 17484 | [6 empty] | 0 | 0
33 | 七和小学校 | 屋内運動場 | 2F | 4 | 体育室吹抜 |  |  | 8 | 200 | 高天井照明 | 1 | MF400 | 0 | 0 | ガード付 | 200V | 定動力型 | 0 | 433 | 20 | 20 | 0 | 13856 | 4295360 | [6 empty] | 0 | 0
33 | 七和小学校 | 屋内運動場 | 2F | 5 | ステージ吹抜 |  |  | 3 | 60 | 笠付トラフ形ベースライト | 2 | FL40 | 0 | 0 | 0 | 0 | 0 | 0 | 47 | 16 | 32 | 0 | 270.72 | 83923.2 | [6 empty] | 0 | 0
33 | 七和小学校 | 屋内運動場 | 2F | 6 | 控室吹抜1 | 壁付/上手側 |  | 1 | 12 | 片反射笠付トラフ形ベースライト | 1 | FLR40 | 0 | 0 | 0 | 0 | 0 | 0 | 47 | 1 | 1 | 0 | 0.564 | 174.84 | [6 empty] | 0 | 0
33 | 七和小学校 | 屋内運動場 | 2F | 7 | 控室吹抜2 | 壁付/下手側 |  | 1 | 12 | 片反射笠付トラフ形ベースライト | 1 | FLR40 | 0 | 0 | 0 | 0 | 0 | 0 | 47 | 1 | 1 | 0 | 0.564 | 174.84 | [6 empty] | 0 | 0
33 | 七和小学校 | 屋内運動場 | 2F | 7 | 控室吹抜2 |  |  | 1 | 12 | 片反射笠付トラフ形ベースライト | 1 | FLR40 | 0 | 0 | 0 | 0 | 0 | 0 | 47 | 1 | 1 | 0 | 0.564 | 174.84 | [6 empty] | 0 | 0
33 | 七和小学校 | 屋外 | - | 1 | プロパン庫 |  |  | 1 | 12 | トラフ形ベースライト | 1 | FL40 | 0 | 0 | 0 | 0 | 0 | 0 | 47 | 1 | 1 | 0 | 0.564 | 174.84 | [6 empty] | 0 | 0
33 | 七和小学校 | 屋外 | - | 2 | 体育倉庫 |  |  | 1 | 12 | トラフ形ベースライト | 1 | FL40 | 0 | 0 | 0 | 0 | 0 | 0 | 47 | 2 | 2 | 0 | 1.128 | 349.68 | [6 empty] | 0 | 0
33 | 七和小学校 | 屋外 | - | 3 | 屋外便所 |  |  | 3 | 239 | トラフ形ベースライト | 1 | FL40 | 0 | 0 | 0 | 0 | 0 | 0 | 47 | 1 | 1 | 0 | 33.699 | 10446.69 | [6 empty] | 0 | 0
33 | 七和小学校 | [9 empty] | 0 | - | 0 | 0 | 0 | 0 | 0 | 0 | 0 |  | - | 0 | - | - | [6 empty] | 0 | 0
33 | 七和小学校 | [9 empty] | 0 | - | 0 | 0 | 0 | 0 | 0 | 0 | 0 |  | - | 0 | - | - | [6 empty] | 0 | 0
33 | 七和小学校 | [9 empty] | 0 | - | 0 | 0 | 0 | 0 | 0 | 0 | 0 |  | - | 0 | - | - | [6 empty] | 0 | 0
33 | 七和小学校 | [9 empty] | 0 | - | 0 | 0 | 0 | 0 | 0 | 0 | 0 |  | - | 0 | - | - | [6 empty] | 0 | 0
33 | 七和小学校 | [21 empty] | 既存照明 消費電力量 | 既存照明 従量電気料金（円） | [6 empty] | ご提案LED照明 消費電力量 | ご提案LED照明 従量電気料金（円） | LED照明 CO2排出量
33 | 七和小学校 | [21 empty] | kWh/年 | 10 | [6 empty] | kWh/年 | 10 | t-CO2/年
33 | 七和小学校 | [21 empty] | 47533.095 | 14735259.45 | [6 empty] | 0 | 0 | 0
33 | 七和小学校 | [22 empty] | (指定金額）
33 | 七和小学校 | [22 empty] | 現状交換ランプ費 削減額（円） | [6 empty] | 削減効果 消費電力量 | 削減効果 従量電気料金（円） | 削減効果 CO2排出量
33 | 七和小学校 | [22 empty] | 10 | [6 empty] | kWh/年 | 10 | t-CO2/年
33 | 七和小学校 | [22 empty] | 685459.6405 | [6 empty] | 47533.095 | 14735259.45 | 19.5361
33 | 七和小学校 | [22 empty] | (指定金額）
33 | 七和小学校
33 | 七和小学校
33 | 七和小学校
33 | 七和小学校
33 | 七和小学校
33 | 七和小学校
33 | 七和小学校
33 | 七和小学校
33 | 七和小学校
33 | 七和小学校
33 | 七和小学校
34 | 久米小学校 | 34_久米小学校 LED照明 リース導入シミュレーション
34 | 久米小学校 | 省エネ効果シミュレーション
34 | 久米小学校 | リース期間 |  |  | 10
34 | 久米小学校 | 試算期間 |  |  | 10
34 | 久米小学校 | 従量電気代単価(※1) |  |  | 31
34 | 久米小学校 | 基本料金 |  |  | -
34 | 久米小学校 | (※1)電力料金単価 31 円/kWh(税込) [日本照明工業会 ガイド A139-2023]
34 | 久米小学校 | 建物名 | 階数 | 積算 図面 番号 | 部屋名 | 備考 | 仮設必要箇所 | 点灯時間 | 稼働日数 | 器具種類 | 灯数 | ランプ種別 | 口金 | 器具寸法 | 器具仕様詳細① | 器具仕様詳細② | 器具仕様詳細③ | 非常灯 | 消費電力 | 器具台数 | ランプ本数 | 色温度 | 消費電力量(kWh) | 従量電気料金（円） | 製品仕様 | 型番 | メーカー | 定格光束 | 消費電力 | 数量 | 消費電力量(kWh) | 従量電気料金（円）
34 | 久米小学校 | [5 empty] | 器具高さ | /日 | /年 | [9 empty] | W/本 | 台 | 本 |  | kWh/年 | 10 |  |  |  | lm/台・本 | W/台・本 | 台・本 | kWh/年 | 10
34 | 久米小学校 | 普通教室棟 | 1F | 1 | 昇降口 |  |  | 7.5 | 105 | シーリングライト | 1 | FCL30/28 | 0 | 0 | 乳白ABS樹脂カバー付/防滴型 | ブラック塩化ビニル枠/軒下 | ブラックABS樹脂本体 | 0 | 34 | 2 | 2 | 0 | 53.55 | 16600.5 | [6 empty] | 0 | 0
34 | 久米小学校 | 普通教室棟 | 1F | 1 | 昇降口 |  |  | 7.5 | 105 | 埋込スクエア | 3 | FPL36 | 0 | □450想定 | ルーバー付 | 0 | 0 | 0 | 44 | 4 | 12 | 0 | 415.8 | 128898 | [6 empty] | 0 | 0
34 | 久米小学校 | 普通教室棟 | 1F | 2 | 倉庫 |  |  | 1 | 12 | 逆富士ベースライト | 1 | FL20 | 0 | 0 | 0 | 0 | 0 | 0 | 28 | 1 | 1 | 0 | 0.336 | 104.16 | [6 empty] | 0 | 0
34 | 久米小学校 | 普通教室棟 | 1F | 3 | 女子便所 |  |  | 3 | 200 | 逆富士ベースライト | 1 | FLR40 | 0 | 0 | 0 | 0 | 0 | 0 | 47 | 2 | 2 | 0 | 56.4 | 17484 | [6 empty] | 0 | 0
34 | 久米小学校 | 普通教室棟 | 1F | 4 | 男子便所 |  |  | 3 | 200 | 逆富士ベースライト | 1 | FLR40 | 0 | 0 | 0 | 0 | 0 | 0 | 47 | 2 | 2 | 0 | 56.4 | 17484 | [6 empty] | 0 | 0
34 | 久米小学校 | 普通教室棟 | 1F | 5 | 洗面所 |  |  | 3 | 200 | 逆富士ベースライト | 1 | FL20 | 0 | 0 | 0 | 0 | 0 | 0 | 28 | 1 | 1 | 0 | 16.8 | 5208 | [6 empty] | 0 | 0
34 | 久米小学校 | 普通教室棟 | 1F | 5 | 洗面所 |  |  | 3 | 200 | 埋込ベースライト | 1 | FLR40 | 0 | W150想定 | 0 | 0 | 0 | 0 | 47 | 2 | 2 | 0 | 56.4 | 17484 | [6 empty] | 0 | 0
34 | 久米小学校 | 普通教室棟 | 1F | 6 | 廊下 |  |  | 7.5 | 105 | 逆富士ベースライト | 1 | FLR40 | 0 | 0 | 0 | 0 | 0 | 0 | 47 | 3 | 3 | 0 | 111.0375 | 34421.625 | [6 empty] | 0 | 0
34 | 久米小学校 | 普通教室棟 | 1F | 7 | 普通教室1 |  |  | 7.5 | 200 | 逆富士ベースライト | 2 | FLR40 | 0 | 0 | 0 | 0 | 0 | 0 | 47 | 12 | 24 | 0 | 1692 | 524520 | [6 empty] | 0 | 0
34 | 久米小学校 | 普通教室棟 | 1F | 7 | 普通教室1 |  |  | 7.5 | 200 | 黒板灯 | 1 | FLR40 | 0 | 0 | 直付型 | 反射板可動型 | 0 | 0 | 47 | 2 | 2 | 0 | 141 | 43710 | [6 empty] | 0 | 0
34 | 久米小学校 | 普通教室棟 | 1F | 8 | 普通教室2 |  |  | 7.5 | 200 | 逆富士ベースライト | 2 | FLR40 | 0 | 0 | 0 | 0 | 0 | 0 | 47 | 12 | 24 | 0 | 1692 | 524520 | [6 empty] | 0 | 0
34 | 久米小学校 | 普通教室棟 | 1F | 8 | 普通教室2 |  |  | 7.5 | 200 | 黒板灯 | 1 | FLR40 | 0 | 0 | 直付型 | 反射板可動型 | 0 | 0 | 47 | 2 | 2 | 0 | 141 | 43710 | [6 empty] | 0 | 0
34 | 久米小学校 | 普通教室棟 | 1F | 9 | 外壁1 | 壁付 |  | 2 | 200 | ウォールライト | 1 | FL20 | 0 | 0 | 防雨型 | 乳白アクリルカバー付 | 0 | 0 | 28 | 1 | 1 | 0 | 11.2 | 3472 | [6 empty] | 0 | 0
34 | 久米小学校 | 普通教室棟 | 1F | 10 | 外壁2 | 壁付 |  | 2 | 200 | ウォールライト | 1 | FL20 | 0 | 0 | 防雨型 | 乳白アクリルカバー付 | 0 | 0 | 28 | 1 | 1 | 0 | 11.2 | 3472 | [6 empty] | 0 | 0
34 | 久米小学校 | 普通教室棟 | 2F | 1 | 女子便所 |  |  | 3 | 200 | 逆富士ベースライト | 1 | FLR40 | 0 | 0 | 0 | 0 | 0 | 0 | 47 | 2 | 2 | 0 | 56.4 | 17484 | [6 empty] | 0 | 0
34 | 久米小学校 | 普通教室棟 | 2F | 2 | 男子便所 |  |  | 3 | 200 | 逆富士ベースライト | 1 | FLR40 | 0 | 0 | 0 | 0 | 0 | 0 | 47 | 2 | 2 | 0 | 56.4 | 17484 | [6 empty] | 0 | 0
34 | 久米小学校 | 普通教室棟 | 2F | 3 | 洗面所 |  |  | 3 | 200 | 逆富士ベースライト | 1 | FL20 | 0 | 0 | 0 | 0 | 0 | 0 | 28 | 1 | 1 | 0 | 16.8 | 5208 | [6 empty] | 0 | 0
34 | 久米小学校 | 普通教室棟 | 2F | 3 | 洗面所 |  |  | 3 | 200 | 埋込ベースライト | 1 | FLR40 | 0 | W150想定 | 0 | 0 | 0 | 0 | 47 | 2 | 2 | 0 | 56.4 | 17484 | [6 empty] | 0 | 0
34 | 久米小学校 | 普通教室棟 | 2F | 4 | 廊下 |  |  | 7.5 | 105 | 逆富士ベースライト | 1 | FLR40 | 0 | 0 | 0 | 0 | 0 | 0 | 47 | 3 | 3 | 0 | 111.0375 | 34421.625 | [6 empty] | 0 | 0
34 | 久米小学校 | 普通教室棟 | 2F | 5 | 普通教室1 |  |  | 7.5 | 200 | 逆富士ベースライト | 2 | FLR40 | 0 | 0 | 0 | 0 | 0 | 0 | 47 | 12 | 24 | 0 | 1692 | 524520 | [6 empty] | 0 | 0
34 | 久米小学校 | 普通教室棟 | 2F | 5 | 普通教室1 |  |  | 7.5 | 200 | 黒板灯 | 1 | FLR40 | 0 | 0 | 直付型 | 反射板可動型 | 0 | 0 | 47 | 2 | 2 | 0 | 141 | 43710 | [6 empty] | 0 | 0
34 | 久米小学校 | 普通教室棟 | 2F | 6 | 普通教室2 |  |  | 7.5 | 200 | 逆富士ベースライト | 2 | FLR40 | 0 | 0 | 0 | 0 | 0 | 0 | 47 | 12 | 24 | 0 | 1692 | 524520 | [6 empty] | 0 | 0
34 | 久米小学校 | 普通教室棟 | 2F | 6 | 普通教室2 |  |  | 7.5 | 200 | 黒板灯 | 1 | FLR40 | 0 | 0 | 直付型 | 反射板可動型 | 0 | 0 | 47 | 2 | 2 | 0 | 141 | 43710 | [6 empty] | 0 | 0
34 | 久米小学校 | 普通教室棟 | 3F | 1 | 女子便所 |  |  | 3 | 200 | 逆富士ベースライト | 1 | FLR40 | 0 | 0 | 0 | 0 | 0 | 0 | 47 | 2 | 2 | 0 | 56.4 | 17484 | [6 empty] | 0 | 0
34 | 久米小学校 | 普通教室棟 | 3F | 2 | 男子便所 |  |  | 3 | 200 | 逆富士ベースライト | 1 | FLR40 | 0 | 0 | 0 | 0 | 0 | 0 | 47 | 2 | 2 | 0 | 56.4 | 17484 | [6 empty] | 0 | 0
34 | 久米小学校 | 普通教室棟 | 3F | 3 | 洗面所 |  |  | 3 | 200 | 逆富士ベースライト | 1 | FL20 | 0 | 0 | 0 | 0 | 0 | 0 | 28 | 1 | 1 | 0 | 16.8 | 5208 | [6 empty] | 0 | 0
34 | 久米小学校 | 普通教室棟 | 3F | 3 | 洗面所 |  |  | 3 | 200 | 埋込ベースライト | 1 | FLR40 | 0 | W150想定 | 0 | 0 | 0 | 0 | 47 | 2 | 2 | 0 | 56.4 | 17484 | [6 empty] | 0 | 0
34 | 久米小学校 | 普通教室棟 | 3F | 4 | 廊下 |  |  | 7.5 | 105 | 逆富士ベースライト | 1 | FLR40 | 0 | 0 | 0 | 0 | 0 | 0 | 47 | 3 | 3 | 0 | 111.0375 | 34421.625 | [6 empty] | 0 | 0
34 | 久米小学校 | 普通教室棟 | 3F | 5 | 普通教室1 |  |  | 7.5 | 200 | 逆富士ベースライト | 2 | FLR40 | 0 | 0 | 0 | 0 | 0 | 0 | 47 | 12 | 24 | 0 | 1692 | 524520 | [6 empty] | 0 | 0
34 | 久米小学校 | 普通教室棟 | 3F | 5 | 普通教室1 |  |  | 7.5 | 200 | 黒板灯 | 1 | FLR40 | 0 | 0 | 直付型 | 反射板可動型 | 0 | 0 | 47 | 2 | 2 | 0 | 141 | 43710 | [6 empty] | 0 | 0
34 | 久米小学校 | 普通教室棟 | 3F | 6 | 普通教室2 |  |  | 7.5 | 200 | 逆富士ベースライト | 2 | FLR40 | 0 | 0 | 0 | 0 | 0 | 0 | 47 | 12 | 24 | 0 | 1692 | 524520 | [6 empty] | 0 | 0
34 | 久米小学校 | 普通教室棟 | 3F | 6 | 普通教室2 |  |  | 7.5 | 200 | 黒板灯 | 1 | FLR40 | 0 | 0 | 直付型 | 反射板可動型 | 0 | 0 | 47 | 2 | 2 | 0 | 141 | 43710 | [6 empty] | 0 | 0
34 | 久米小学校 | 普通教室棟 | 1-3F | K-1 | 階段 |  |  | 7.5 | 105 | 逆富士ベースライト | 1 | FL20 | 0 | 0 | 0 | 0 | 0 | 0 | 28 | 2 | 2 | 0 | 44.1 | 13671 | [6 empty] | 0 | 0
34 | 久米小学校 | 普通教室棟 | 1-3F | K-1 | 階段 |  |  | 7.5 | 105 | 逆富士ベースライト | 1 | FLR40 | 0 | 0 | 0 | 0 | 0 | 0 | 47 | 3 | 3 | 0 | 111.0375 | 34421.625 | [6 empty] | 0 | 0
34 | 久米小学校 | 教室棟 | 1F | 1 | 特別支援教室たんぽぽ3 |  |  | 7.5 | 200 | 黒板灯 | 1 | FL40 | 0 | 0 | 0 | パイプ吊（舟形）/2本 | 0 | 0 | 47 | 2 | 2 | 0 | 141 | 43710 | [6 empty] | 0 | 0
34 | 久米小学校 | 教室棟 | 1F | 1 | 特別支援教室たんぽぽ3 |  |  | 7.5 | 200 | 逆富士ベースライト | 1 | FL40 | 0 | 0 | 0 | 0 | 0 | 0 | 47 | 12 | 12 | 0 | 846 | 262260 | [6 empty] | 0 | 0
34 | 久米小学校 | 教室棟 | 1F | 2 | 廊下・下足1 |  |  | 7.5 | 105 | 逆富士ベースライト | 1 | FL20 | 0 | 0 | 0 | 0 | 0 | 0 | 28 | 3 | 3 | 0 | 66.15 | 20506.5 | [6 empty] | 0 | 0
34 | 久米小学校 | 教室棟 | 1F | 3 | Aホール |  |  | 7.5 | 105 | 逆富士ベースライト | 1 | FL40 | 0 | 0 | 0 | 0 | 0 | 0 | 47 | 2 | 2 | 0 | 74.025 | 22947.75 | [6 empty] | 0 | 0
34 | 久米小学校 | 教室棟 | 1F | 4 | 男子便所1 |  |  | 3 | 200 | 逆富士ベースライト | 1 | FHF32 | 0 | 0 | 0 | 0 | 0 | 0 | 36 | 2 | 2 | 0 | 43.2 | 13392 | [6 empty] | 0 | 0
34 | 久米小学校 | 教室棟 | 1F | 4 | 男子便所1 |  |  | 3 | 200 | ダウンライト | 1 | FHT16 | 0 | 0 | 0 | 0 | 0 | 0 | 19 | 2 | 2 | 0 | 22.8 | 7068 | [6 empty] | 0 | 0
34 | 久米小学校 | 教室棟 | 1F | 6 | 女子便所1 |  |  | 3 | 200 | 逆富士ベースライト | 1 | FHF32 | 0 | 0 | 0 | 0 | 0 | 0 | 36 | 2 | 2 | 0 | 43.2 | 13392 | [6 empty] | 0 | 0
34 | 久米小学校 | 教室棟 | 1F | 6 | 女子便所1 |  |  | 3 | 200 | ダウンライト | 1 | FHT16 | 0 | 0 | 0 | 0 | 0 | 0 | 19 | 5 | 5 | 0 | 57 | 17670 | [6 empty] | 0 | 0
34 | 久米小学校 | 教室棟 | 1F | 8 | 階段下倉庫 |  |  | 1 | 12 | 逆富士ベースライト | 1 | FL20 | 0 | 0 | 0 | 0 | 0 | 0 | 28 | 1 | 1 | 0 | 0.336 | 104.16 | [6 empty] | 0 | 0
34 | 久米小学校 | 教室棟 | 1F | 9 | 廊下・下足2 |  |  | 7.5 | 105 | 逆富士ベースライト | 1 | FL20 | 0 | 0 | 0 | 0 | 0 | 0 | 28 | 8 | 8 | 0 | 176.4 | 54684 | [6 empty] | 0 | 0
34 | 久米小学校 | 教室棟 | 1F | 10 | 特別支援教室たんぽぽ2 |  |  | 7.5 | 200 | 黒板灯 | 1 | FL40 | 0 | 0 | 0 | パイプ吊（舟形）/2本 | 0 | 0 | 47 | 2 | 2 | 0 | 141 | 43710 | [6 empty] | 0 | 0
34 | 久米小学校 | 教室棟 | 1F | 10 | 特別支援教室たんぽぽ2 |  |  | 7.5 | 200 | 逆富士ベースライト | 1 | FL40 | 0 | 0 | 0 | 0 | 0 | 0 | 47 | 12 | 12 | 0 | 846 | 262260 | [6 empty] | 0 | 0
34 | 久米小学校 | 教室棟 | 1F | 11 | 特別支援学級たんぽぽ1 |  |  | 7.5 | 200 | 黒板灯 | 1 | FL40 | 0 | 0 | 0 | パイプ吊（舟形）/2本 | 0 | 0 | 47 | 2 | 2 | 0 | 141 | 43710 | [6 empty] | 0 | 0
34 | 久米小学校 | 教室棟 | 1F | 11 | 特別支援学級たんぽぽ1 |  |  | 7.5 | 200 | 逆富士ベースライト | 1 | FL40 | 0 | 0 | 0 | 0 | 0 | 0 | 47 | 12 | 12 | 0 | 846 | 262260 | [6 empty] | 0 | 0
34 | 久米小学校 | 教室棟 | 1F | 11 | 特別支援学級たんぽぽ1 |  |  | 7.5 | 200 | 逆富士ベースライト | 1 | FL40 | 0 | 0 | 0 | 0 | 0 | 0 | 47 | 12 | 12 | 0 | 846 | 262260 | [6 empty] | 0 | 0
34 | 久米小学校 | 教室棟 | 1F | 12 | 保健室 |  |  | 8.5 | 239 | 逆富士ベースライト | 2 | FLR40 | 0 | 0 | 0 | 0 | 0 | 0 | 47 | 3 | 6 | 0 | 572.883 | 177593.73 | [6 empty] | 0 | 0
34 | 久米小学校 | 教室棟 | 1F | 12 | 保健室 |  |  | 8.5 | 239 | 逆富士ベースライト | 1 | FL40 | 0 | 0 | 0 | 0 | 0 | 0 | 47 | 9 | 9 | 0 | 859.3245 | 266390.595 | [6 empty] | 0 | 0
34 | 久米小学校 | 教室棟 | 1F | 13 | 多目的便所 |  |  | 3 | 200 | ウォールライト | 1 | FHF32 | 0 | 0 | 防湿・防雨型/SUS製 | 0 | 乳白アクリルカバー付 | 0 | 36 | 2 | 2 | 0 | 43.2 | 13392 | [6 empty] | 0 | 0
34 | 久米小学校 | 教室棟 | 1F | 14 | 男子便所2前室 |  |  | 7.5 | 105 | 逆富士ベースライト | 1 | FL20 | 0 | 0 | 0 | 0 | 0 | 0 | 28 | 1 | 1 | 0 | 22.05 | 6835.5 | [6 empty] | 0 | 0
34 | 久米小学校 | 教室棟 | 1F | 15 | 男子便所2 |  |  | 3 | 200 | 逆富士ベースライト | 1 | FL20 | 0 | 0 | 0 | 0 | 0 | 0 | 28 | 2 | 2 | 0 | 33.6 | 10416 | [6 empty] | 0 | 0
34 | 久米小学校 | 教室棟 | 1F | 15 | 男子便所2 | 壁付 |  | 3 | 200 | ウォールライト | 1 | FL20 | 0 | 0 | カバー付 | 防雨型 | 0 | 0 | 28 | 1 | 1 | 0 | 16.8 | 5208 | [6 empty] | 0 | 0
34 | 久米小学校 | 教室棟 | 1F | 15 | 男子便所2 |  |  | 3 | 200 | ダウンライト | 1 | FHT16 | 0 | 0 | 0 | 0 | 0 | 0 | 19 | 2 | 2 | 0 | 22.8 | 7068 | [6 empty] | 0 | 0
34 | 久米小学校 | 教室棟 | 1F | 16 | 女子便所2 |  |  | 3 | 200 | 逆富士ベースライト | 1 | FL20 | 0 | 0 | 0 | 0 | 0 | 0 | 28 | 2 | 2 | 0 | 33.6 | 10416 | [6 empty] | 0 | 0
34 | 久米小学校 | 教室棟 | 1F | 16 | 女子便所2 | 壁付 |  | 3 | 200 | ウォールライト | 1 | FL20 | 0 | 0 | カバー付 | 防雨型 | 0 | 0 | 28 | 1 | 1 | 0 | 16.8 | 5208 | [6 empty] | 0 | 0
34 | 久米小学校 | 教室棟 | 1F | 16 | 女子便所2 |  |  | 3 | 200 | ダウンライト | 1 | FHT16 | 0 | 0 | 0 | 0 | 0 | 0 | 19 | 3 | 3 | 0 | 34.2 | 10602 | [6 empty] | 0 | 0
34 | 久米小学校 | 教室棟 | 1F | 17 | 女子便所2前室 |  |  | 7.5 | 105 | 逆富士ベースライト | 1 | FL20 | 0 | 0 | 0 | 0 | 0 | 0 | 28 | 1 | 1 | 0 | 22.05 | 6835.5 | [6 empty] | 0 | 0
34 | 久米小学校 | 教室棟 | 1F | 18 | Bホール |  |  | 7.5 | 105 | 逆富士ベースライト | 1 | FL40 | 0 | 0 | 0 | 0 | 0 | 0 | 47 | 2 | 2 | 0 | 74.025 | 22947.75 | [6 empty] | 0 | 0
34 | 久米小学校 | 教室棟 | 1F | 19 | ポンプ室 |  |  | 1 | 12 | 逆富士ベースライト | 1 | FL20 | 0 | 0 | 0 | 0 | 0 | 0 | 28 | 1 | 1 | 0 | 0.336 | 104.16 | [6 empty] | 0 | 0
34 | 久米小学校 | 教室棟 | 1F | 20 | 渡り廊下 |  |  | 2 | 200 | ウォールライト | 1 | FL20 | 0 | 0 | 防湿・防雨型 | 0 | 0 | 0 | 28 | 2 | 2 | 0 | 22.4 | 6944 | [6 empty] | 0 | 0
34 | 久米小学校 | 教室棟 | 2F | 1 | 特別支援教室たんぽぽ4 |  |  | 7.5 | 200 | 黒板灯 | 1 | FL40 | 0 | 0 | 0 | パイプ吊（舟形）/2本 | 0 | 0 | 47 | 2 | 2 | 0 | 141 | 43710 | [6 empty] | 0 | 0
34 | 久米小学校 | 教室棟 | 2F | 1 | 特別支援教室たんぽぽ4 |  |  | 7.5 | 200 | 逆富士ベースライト | 1 | FL40 | 0 | 0 | 0 | 0 | 0 | 0 | 47 | 12 | 12 | 0 | 846 | 262260 | [6 empty] | 0 | 0
34 | 久米小学校 | 教室棟 | 2F | 2 | 廊下1・Aホール |  |  | 7.5 | 105 | 逆富士ベースライト | 1 | FL40 | 0 | 0 | 0 | 0 | 0 | 0 | 47 | 2 | 2 | 0 | 74.025 | 22947.75 | [6 empty] | 0 | 0
34 | 久米小学校 | 教室棟 | 2F | 3 | 男子便所1 |  |  | 3 | 200 | 逆富士ベースライト | 1 | FHF32 | 0 | 0 | 0 | 0 | 0 | 0 | 36 | 2 | 2 | 0 | 43.2 | 13392 | [6 empty] | 0 | 0
34 | 久米小学校 | 教室棟 | 2F | 3 | 男子便所1 |  |  | 3 | 200 | ダウンライト | 1 | FHT16 | 0 | 0 | 0 | 0 | 0 | 0 | 19 | 2 | 2 | 0 | 22.8 | 7068 | [6 empty] | 0 | 0
34 | 久米小学校 | 教室棟 | 2F | 4 | 女子便所1 |  |  | 3 | 200 | 逆富士ベースライト | 1 | FHF32 | 0 | 0 | 0 | 0 | 0 | 0 | 36 | 2 | 2 | 0 | 43.2 | 13392 | [6 empty] | 0 | 0
34 | 久米小学校 | 教室棟 | 2F | 4 | 女子便所1 |  |  | 3 | 200 | ダウンライト | 1 | FHT16 | 0 | 0 | 0 | 0 | 0 | 0 | 19 | 4 | 4 | 0 | 45.6 | 14136 | [6 empty] | 0 | 0
34 | 久米小学校 | 教室棟 | 2F | 5 | 廊下2 |  |  | 7.5 | 105 | 逆富士ベースライト | 1 | FL40 | 0 | 0 | 0 | 0 | 0 | 0 | 47 | 1 | 1 | 0 | 37.0125 | 11473.875 | [6 empty] | 0 | 0
34 | 久米小学校 | 教室棟 | 2F | 6 | 更衣室 |  |  | 3 | 200 | 黒板灯 | 1 | FL40 | 0 | 0 | 0 | パイプ吊（舟形）/2本 | 0 | 0 | 47 | 2 | 2 | 0 | 56.4 | 17484 | [6 empty] | 0 | 0
34 | 久米小学校 | 教室棟 | 2F | 6 | 更衣室 |  |  | 3 | 200 | 逆富士ベースライト | 1 | FL40 | 0 | 0 | 0 | 0 | 0 | 0 | 47 | 12 | 12 | 0 | 338.4 | 104904 | [6 empty] | 0 | 0
34 | 久米小学校 | 教室棟 | 2F | 7 | 普通教室1 |  |  | 7.5 | 200 | 黒板灯 | 1 | FL40 | 0 | 0 | 0 | パイプ吊（舟形）/2本 | 0 | 0 | 47 | 2 | 2 | 0 | 141 | 43710 | [6 empty] | 0 | 0
34 | 久米小学校 | 教室棟 | 2F | 7 | 普通教室1 |  |  | 7.5 | 200 | 逆富士ベースライト | 1 | FL40 | 0 | 0 | 0 | 0 | 0 | 0 | 47 | 12 | 12 | 0 | 846 | 262260 | [6 empty] | 0 | 0
34 | 久米小学校 | 教室棟 | 2F | 8 | 普通教室2 |  |  | 7.5 | 200 | 黒板灯 | 1 | FL40 | 0 | 0 | 0 | パイプ吊（舟形）/2本 | 0 | 0 | 47 | 2 | 2 | 0 | 141 | 43710 | [6 empty] | 0 | 0
34 | 久米小学校 | 教室棟 | 2F | 8 | 普通教室2 |  |  | 7.5 | 200 | 逆富士ベースライト | 1 | FL40 | 0 | 0 | 0 | 0 | 0 | 0 | 47 | 12 | 12 | 0 | 846 | 262260 | [6 empty] | 0 | 0
34 | 久米小学校 | 教室棟 | 2F | 9 | 男子便所2 |  |  | 3 | 200 | 逆富士ベースライト | 1 | FHF32 | 0 | 0 | 0 | 0 | 0 | 0 | 36 | 2 | 2 | 0 | 43.2 | 13392 | [6 empty] | 0 | 0
34 | 久米小学校 | 教室棟 | 2F | 9 | 男子便所2 |  |  | 3 | 200 | ダウンライト | 1 | FHT16 | 0 | 0 | 0 | 0 | 0 | 0 | 19 | 2 | 2 | 0 | 22.8 | 7068 | [6 empty] | 0 | 0
34 | 久米小学校 | 教室棟 | 2F | 10 | 女子便所2 |  |  | 3 | 200 | 逆富士ベースライト | 1 | FHF32 | 0 | 0 | 0 | 0 | 0 | 0 | 36 | 2 | 2 | 0 | 43.2 | 13392 | [6 empty] | 0 | 0
34 | 久米小学校 | 教室棟 | 2F | 10 | 女子便所2 |  |  | 3 | 200 | ダウンライト | 1 | FHT16 | 0 | 0 | 0 | 0 | 0 | 0 | 19 | 4 | 4 | 0 | 45.6 | 14136 | [6 empty] | 0 | 0
34 | 久米小学校 | 教室棟 | 2F | 11 | Bホール |  |  | 7.5 | 105 | 逆富士ベースライト | 1 | FL40 | 0 | 0 | 0 | 0 | 0 | 0 | 47 | 2 | 2 | 0 | 74.025 | 22947.75 | [6 empty] | 0 | 0
34 | 久米小学校 | 教室棟 | 3F | 1 | 英語教室 |  |  | 3 | 200 | 黒板灯 | 1 | FL40 | 0 | 0 | 0 | パイプ吊（舟形）/2本 | 0 | 0 | 47 | 2 | 2 | 0 | 56.4 | 17484 | [6 empty] | 0 | 0
34 | 久米小学校 | 教室棟 | 3F | 1 | 英語教室 |  |  | 3 | 200 | 逆富士ベースライト | 1 | FL40 | 0 | 0 | 0 | 0 | 0 | 0 | 47 | 12 | 12 | 0 | 338.4 | 104904 | [6 empty] | 0 | 0
34 | 久米小学校 | 教室棟 | 3F | 2 | 廊下1・Aホール |  |  | 7.5 | 105 | 逆富士ベースライト | 1 | FL40 | 0 | 0 | 0 | 0 | 0 | 0 | 47 | 2 | 2 | 0 | 74.025 | 22947.75 | [6 empty] | 0 | 0
34 | 久米小学校 | 教室棟 | 3F | 3 | 男子便所1 |  |  | 3 | 200 | 逆富士ベースライト | 1 | FHF32 | 0 | 0 | 0 | 0 | 0 | 0 | 36 | 2 | 2 | 0 | 43.2 | 13392 | [6 empty] | 0 | 0
34 | 久米小学校 | 教室棟 | 3F | 3 | 男子便所1 |  |  | 3 | 200 | ダウンライト | 1 | FHT16 | 0 | 0 | 0 | 0 | 0 | 0 | 19 | 2 | 2 | 0 | 22.8 | 7068 | [6 empty] | 0 | 0
34 | 久米小学校 | 教室棟 | 3F | 4 | 女子便所1 |  |  | 3 | 200 | 逆富士ベースライト | 1 | FHF32 | 0 | 0 | 0 | 0 | 0 | 0 | 36 | 2 | 2 | 0 | 43.2 | 13392 | [6 empty] | 0 | 0
34 | 久米小学校 | 教室棟 | 3F | 4 | 女子便所1 |  |  | 3 | 200 | ダウンライト | 1 | FHT16 | 0 | 0 | 0 | 0 | 0 | 0 | 19 | 4 | 4 | 0 | 45.6 | 14136 | [6 empty] | 0 | 0
34 | 久米小学校 | 教室棟 | 3F | 5 | 廊下2 |  |  | 7.5 | 105 | 逆富士ベースライト | 1 | FL40 | 0 | 0 | 0 | 0 | 0 | 0 | 47 | 1 | 1 | 0 | 37.0125 | 11473.875 | [6 empty] | 0 | 0
34 | 久米小学校 | 教室棟 | 3F | 6 | 少人数教室 |  |  | 7.5 | 200 | 黒板灯 | 1 | FL40 | 0 | 0 | 0 | パイプ吊（舟形）/2本 | 0 | 0 | 47 | 2 | 2 | 0 | 141 | 43710 | [6 empty] | 0 | 0
34 | 久米小学校 | 教室棟 | 3F | 6 | 少人数教室 |  |  | 7.5 | 200 | 逆富士ベースライト | 1 | FL40 | 0 | 0 | 0 | 0 | 0 | 0 | 47 | 12 | 12 | 0 | 846 | 262260 | [6 empty] | 0 | 0
34 | 久米小学校 | 教室棟 | 3F | 7 | 普通教室1 |  |  | 7.5 | 200 | 黒板灯 | 1 | FL40 | 0 | 0 | 0 | パイプ吊（舟形）/2本 | 0 | 0 | 47 | 2 | 2 | 0 | 141 | 43710 | [6 empty] | 0 | 0
34 | 久米小学校 | 教室棟 | 3F | 7 | 普通教室1 |  |  | 7.5 | 200 | 逆富士ベースライト | 1 | FL40 | 0 | 0 | 0 | 0 | 0 | 0 | 47 | 12 | 12 | 0 | 846 | 262260 | [6 empty] | 0 | 0
34 | 久米小学校 | 教室棟 | 3F | 8 | 普通教室2 |  |  | 7.5 | 200 | 黒板灯 | 1 | FL40 | 0 | 0 | 0 | パイプ吊（舟形）/2本 | 0 | 0 | 47 | 2 | 2 | 0 | 141 | 43710 | [6 empty] | 0 | 0
34 | 久米小学校 | 教室棟 | 3F | 8 | 普通教室2 |  |  | 7.5 | 200 | 逆富士ベースライト | 1 | FL40 | 0 | 0 | 0 | 0 | 0 | 0 | 47 | 12 | 12 | 0 | 846 | 262260 | [6 empty] | 0 | 0
34 | 久米小学校 | 教室棟 | 3F | 9 | 男子便所2 |  |  | 3 | 200 | 逆富士ベースライト | 1 | FHF32 | 0 | 0 | 0 | 0 | 0 | 0 | 36 | 2 | 2 | 0 | 43.2 | 13392 | [6 empty] | 0 | 0
34 | 久米小学校 | 教室棟 | 3F | 9 | 男子便所2 |  |  | 3 | 200 | ダウンライト | 1 | FHT16 | 0 | 0 | 0 | 0 | 0 | 0 | 19 | 2 | 2 | 0 | 22.8 | 7068 | [6 empty] | 0 | 0
34 | 久米小学校 | 教室棟 | 3F | 10 | 女子便所2 |  |  | 3 | 200 | 逆富士ベースライト | 1 | FHF32 | 0 | 0 | 0 | 0 | 0 | 0 | 36 | 2 | 2 | 0 | 43.2 | 13392 | [6 empty] | 0 | 0
34 | 久米小学校 | 教室棟 | 3F | 10 | 女子便所2 |  |  | 3 | 200 | ダウンライト | 1 | FHT16 | 0 | 0 | 0 | 0 | 0 | 0 | 19 | 4 | 4 | 0 | 45.6 | 14136 | [6 empty] | 0 | 0
34 | 久米小学校 | 教室棟 | 3F | 11 | Bホール |  |  | 7.5 | 105 | 逆富士ベースライト | 1 | FL40 | 0 | 0 | 0 | 0 | 0 | 0 | 47 | 2 | 2 | 0 | 74.025 | 22947.75 | [6 empty] | 0 | 0
34 | 久米小学校 | 教室棟 | 1-3F | K-2 | Aホール側階段 |  |  | 7.5 | 105 | 逆富士ベースライト | 1 | FL20 | 0 | 0 | 0 | 0 | 0 | 0 | 28 | 1 | 1 | 0 | 22.05 | 6835.5 | [6 empty] | 0 | 0
34 | 久米小学校 | 教室棟 | 1-3F | K-3 | Bホール側階段 |  |  | 7.5 | 105 | 逆富士ベースライト | 1 | FL20 | 0 | 0 | 0 | 0 | 0 | 0 | 28 | 1 | 1 | 0 | 22.05 | 6835.5 | [6 empty] | 0 | 0
34 | 久米小学校 | 特別教室棟 | 1F | 1 | 玄関 |  |  | 7.5 | 105 | 逆富士ベースライト | 1 | FL40 | 0 | 0 | 0 | 0 | 0 | 0 | 47 | 1 | 1 | 0 | 37.0125 | 11473.875 | [6 empty] | 0 | 0
34 | 久米小学校 | 特別教室棟 | 1F | 2 | 廊下 |  |  | 7.5 | 105 | 逆富士ベースライト | 1 | FL40 | 0 | 0 | 0 | 0 | 0 | 0 | 47 | 3 | 3 | 0 | 111.0375 | 34421.625 | [6 empty] | 0 | 0
34 | 久米小学校 | 特別教室棟 | 1F | 3 | 職員室 |  |  | 8.5 | 239 | 逆富士ベースライト | 2 | FLR40 | 0 | 0 | 0 | 0 | 0 | 0 | 47 | 20 | 40 | 0 | 3819.22 | 1183958.2 | [6 empty] | 0 | 0
34 | 久米小学校 | 特別教室棟 | 1F | 4 | 印刷室 |  |  | 8.5 | 239 | 逆富士ベースライト | 2 | FL40 | 0 | 0 | 0 | 0 | 0 | 0 | 47 | 1 | 2 | 0 | 190.961 | 59197.91 | [6 empty] | 0 | 0
34 | 久米小学校 | 特別教室棟 | 1F | 5 | 校長室 |  |  | 8.5 | 239 | 埋込スクエア | 6 | FPL32 | 0 | □450想定 | アクリルパネル付 | 0 | 0 | 0 | 35 | 4 | 24 | 0 | 1706.46 | 529002.6 | [6 empty] | 0 | 0
34 | 久米小学校 | 特別教室棟 | 1F | 6 | 放送室 |  |  | 1 | 200 | 逆富士ベースライト | 2 | FL40 | 0 | 0 | 0 | 0 | 0 | 0 | 47 | 1 | 2 | 0 | 18.8 | 5828 | [6 empty] | 0 | 0
34 | 久米小学校 | 特別教室棟 | 1F | 7 | 【仮】放送室前室 |  |  | 1 | 200 | 表示灯 | 1 | FL10 | 0 | 0 | 放送中 | 0 | 乳白ガラスカバー付 | 0 | 13 | 1 | 1 | 0 | 2.6 | 806 | [6 empty] | 0 | 0
34 | 久米小学校 | 特別教室棟 | 1F | 7 | 【仮】放送室前室 |  |  | 1 | 200 | 逆富士ベースライト | 1 | FL20 | 0 | 0 | 0 | 0 | 0 | 0 | 28 | 1 | 1 | 0 | 5.6 | 1736 | [6 empty] | 0 | 0
34 | 久米小学校 | 特別教室棟 | 1F | 8 | 図書室 |  |  | 2 | 200 | 逆富士ベースライト | 2 | FLR40 | 0 | 0 | 0 | 0 | 0 | 0 | 47 | 20 | 40 | 0 | 752 | 233120 | [6 empty] | 0 | 0
34 | 久米小学校 | 特別教室棟 | 2F | 1 | 廊下 |  |  | 7.5 | 105 | 逆富士ベースライト | 1 | FL20 | 0 | 0 | 0 | 0 | 0 | 0 | 28 | 2 | 2 | 0 | 44.1 | 13671 | [6 empty] | 0 | 0
34 | 久米小学校 | 特別教室棟 | 2F | 2 | 理科室 |  |  | 3 | 200 | 逆富士ベースライト | 1 | FL40 | 0 | 0 | 0 | 0 | 0 | 0 | 47 | 16 | 16 | 0 | 451.2 | 139872 | [6 empty] | 0 | 0
34 | 久米小学校 | 特別教室棟 | 2F | 2 | 理科室 |  |  | 3 | 200 | 黒板灯 | 1 | FL40 | 0 | 0 | 0 | パイプ吊（舟形）/2本 | 0 | 0 | 47 | 2 | 2 | 0 | 56.4 | 17484 | [6 empty] | 0 | 0
34 | 久米小学校 | 特別教室棟 | 2F | 3 | 準備室1 |  |  | 1 | 100 | 逆富士ベースライト | 1 | FL40 | 0 | 0 | 0 | 0 | 0 | 0 | 47 | 2 | 2 | 0 | 9.4 | 2914 | [6 empty] | 0 | 0
34 | 久米小学校 | 特別教室棟 | 2F | 4 | 準備室2 |  |  | 1 | 100 | 逆富士ベースライト | 1 | FL40 | 0 | 0 | 0 | 0 | 0 | 0 | 47 | 2 | 2 | 0 | 9.4 | 2914 | [6 empty] | 0 | 0
34 | 久米小学校 | 特別教室棟 | 2F | 5 | 音楽室 |  |  | 3 | 200 | 逆富士ベースライト | 2 | FLR40 | 0 | 0 | 0 | 0 | 0 | 0 | 47 | 16 | 32 | 0 | 902.4 | 279744 | [6 empty] | 0 | 0
34 | 久米小学校 | 特別教室棟 | 2F | 5 | 音楽室 |  |  | 3 | 200 | 黒板灯 | 1 | FL40 | 0 | 0 | 0 | パイプ吊（舟形）/2本 | 0 | 0 | 47 | 2 | 2 | 0 | 56.4 | 17484 | [6 empty] | 0 | 0
34 | 久米小学校 | 特別教室棟 | 3F | 1 | 廊下 |  |  | 7.5 | 105 | 逆富士ベースライト | 1 | FL20 | 0 | 0 | 0 | 0 | 0 | 0 | 28 | 2 | 2 | 0 | 44.1 | 13671 | [6 empty] | 0 | 0
34 | 久米小学校 | 特別教室棟 | 3F | 2 | 家庭科室 |  |  | 3 | 200 | 黒板灯 | 1 | FL40 | 0 | 0 | 0 | パイプ吊（舟形）/2本 | 0 | 0 | 47 | 2 | 2 | 0 | 56.4 | 17484 | [6 empty] | 0 | 0
34 | 久米小学校 | 特別教室棟 | 3F | 2 | 家庭科室 |  |  | 3 | 200 | 逆富士ベースライト | 1 | FL40 | 0 | 0 | 0 | 0 | 0 | 0 | 47 | 16 | 16 | 0 | 451.2 | 139872 | [6 empty] | 0 | 0
34 | 久米小学校 | 特別教室棟 | 3F | 45717 | コンピューター室 |  |  | 3 | 200 | 逆富士ベースライト | 1 | FL40 | 0 | 0 | 0 | 0 | 0 | 0 | 47 | 2 | 2 | 0 | 56.4 | 17484 | [6 empty] | 0 | 0
34 | 久米小学校 | 特別教室棟 | 3F | 45718 | コンピューター室 |  |  | 3 | 200 | 逆富士ベースライト | 1 | FL40 | 0 | 0 | 0 | 0 | 0 | 0 | 47 | 2 | 2 | 0 | 56.4 | 17484 | [6 empty] | 0 | 0
34 | 久米小学校 | 特別教室棟 | 3F | 4 | 図工室 |  |  | 3 | 200 | 黒板灯 | 1 | FL40 | 0 | 0 | 0 | パイプ吊（舟形）/2本 | 0 | 0 | 47 | 2 | 2 | 0 | 56.4 | 17484 | [6 empty] | 0 | 0
34 | 久米小学校 | 特別教室棟 | 3F | 4 | 図工室 |  |  | 3 | 200 | 逆富士ベースライト | 2 | FLR40 | 0 | 0 | 0 | 0 | 0 | 0 | 47 | 16 | 32 | 0 | 902.4 | 279744 | [6 empty] | 0 | 0
34 | 久米小学校 | 教室棟 | 1-3F | OK-1 | 屋外階段 |  |  | 2 | 200 | ウォールライト | 1 | FL20 | 0 | 0 | 防湿・防雨型 | 0 | 0 | 0 | 28 | 1 | 1 | 0 | 11.2 | 3472 | [6 empty] | 0 | 0
34 | 久米小学校 | 管理棟 | 1F | 1 | 渡り廊下 |  |  | 2 | 200 | ウォールライト | 1 | FL20 | 0 | 0 | 防湿・防雨型 | 0 | 0 | 0 | 28 | 2 | 2 | 0 | 22.4 | 6944 | [6 empty] | 0 | 0
34 | 久米小学校 | 管理棟 | 1F | 2 | 通路1 |  |  | 7.5 | 105 | 逆富士ベースライト | 1 | FL20 | 0 | 0 | 0 | 0 | 0 | 0 | 28 | 2 | 2 | 0 | 44.1 | 13671 | [6 empty] | 0 | 0
34 | 久米小学校 | 管理棟 | 1F | 3 | 更衣室 |  |  | 3 | 200 | 逆富士ベースライト | 1 | FL20 | 0 | 0 | 0 | 0 | 0 | 0 | 28 | 1 | 1 | 0 | 16.8 | 5208 | [6 empty] | 0 | 0
34 | 久米小学校 | 管理棟 | 1F | 3 | 更衣室 |  |  | 3 | 200 | 小形シーリングライト | 1 | IL60 | 0 | 0 | 0 | 0 | モチ形乳白ガラスカバー付 | 0 | 54 | 1 | 1 | L | 32.4 | 10044 | [6 empty] | 0 | 0
34 | 久米小学校 | 管理棟 | 1F | 3 | 更衣室 |  |  | 3 | 200 | 和風ペンダントライト | 2 | FCL30/28 | 0 | 0 | 0 | 0 | 和風/角形カバー付 | 0 | 34 | 1 | 2 | 0 | 40.8 | 12648 | [6 empty] | 0 | 0
34 | 久米小学校 | 管理棟 | 1F | 4 | 通路2 |  |  | 7.5 | 105 | 逆富士ベースライト | 1 | FL40 | 0 | 0 | 0 | 0 | 0 | 0 | 47 | 4 | 4 | 0 | 148.05 | 45895.5 | [6 empty] | 0 | 0
34 | 久米小学校 | 管理棟 | 1F | 5 | 用務員室 |  |  | 8.5 | 239 | 和風ペンダントライト | 2 | FCL30/28 | 0 | 0 | 0 | 0 | 和風/角形カバー付 | 0 | 34 | 1 | 2 | 0 | 138.142 | 42824.02 | [6 empty] | 0 | 0
34 | 久米小学校 | 管理棟 | 1F | 5 | 用務員室 |  |  | 8.5 | 239 | 逆富士ベースライト | 1 | FL40 | 0 | 0 | 0 | 0 | 0 | 0 | 47 | 1 | 1 | 0 | 95.4805 | 29598.955 | [6 empty] | 0 | 0
34 | 久米小学校 | 管理棟 | 1F | 5 | 用務員室 |  |  | 8.5 | 239 | 小形シーリングライト | 1 | IL60 | 0 | 0 | 0 | 0 | モチ形乳白ガラスカバー付 | 0 | 54 | 2 | 2 | L | 219.402 | 68014.62 | [6 empty] | 0 | 0
34 | 久米小学校 | 管理棟 | 1F | 5 | 用務員室 |  |  | 8.5 | 239 | ウォールライト | 1 | FL20 | 0 | 0 | 防水型 | 0 | 乳白プラスチックカバー付 | 0 | 28 | 1 | 1 | 0 | 56.882 | 17633.42 | [6 empty] | 0 | 0
34 | 久米小学校 | 管理棟 | 1F | 6 | 休憩室 |  |  | 4 | 200 | ウォールライト | 1 | FL20 | 0 | 0 | 0 | 0 | 乳白プラスチックカバー付 | 0 | 28 | 1 | 1 | 0 | 22.4 | 6944 | [6 empty] | 0 | 0
34 | 久米小学校 | 管理棟 | 1F | 6 | 休憩室 | 壁付 |  | 4 | 200 | 小形シーリングライト | 1 | IL60 | 0 | 0 | 0 | 0 | モチ形乳白ガラスカバー付 | 0 | 54 | 1 | 1 | L | 43.2 | 13392 | [6 empty] | 0 | 0
34 | 久米小学校 | 管理棟 | 1F | 6 | 休憩室 |  |  | 4 | 200 | 和風ペンダントライト | 1 | FCL30/28 | 0 | 0 | 0 | 0 | 和風/角形カバー付 | 0 | 34 | 1 | 1 | 0 | 27.2 | 8432 | [6 empty] | 0 | 0
34 | 久米小学校 | 管理棟 | 1F | 7 | 給食室 |  |  | 4 | 200 | 逆富士ベースライト | 2 | FL40 | 0 | 0 | 防湿型 | 0 | 0 | 0 | 47 | 12 | 24 | 0 | 902.4 | 279744 | [6 empty] | 0 | 0
34 | 久米小学校 | 管理棟 | 1F | 8 | 食品庫 |  |  | 4 | 200 | 小形シーリングライト | 1 | IL60 | 0 | 0 | 0 | 0 | モチ形乳白ガラスカバー付 | 0 | 54 | 1 | 1 | L | 43.2 | 13392 | [6 empty] | 0 | 0
34 | 久米小学校 | 管理棟 | 1F | 9 | 【仮】検収室 |  |  | 4 | 200 | 小形シーリングライト | 1 | IL60 | 0 | 0 | 0 | 0 | モチ形乳白ガラスカバー付 | 0 | 54 | 1 | 1 | L | 43.2 | 13392 | [6 empty] | 0 | 0
34 | 久米小学校 | 屋内運動場 | 1F | 1 | 渡り廊下 |  |  | 2 | 200 | ウォールライト | 1 | FL20 | 0 | 0 | 防湿・防雨型 | 0 | 0 | 0 | 28 | 2 | 2 | 0 | 22.4 | 6944 | [6 empty] | 0 | 0
34 | 久米小学校 | 屋内運動場 | 1F | 2 | 便所 |  |  | 1 | 200 | 逆富士ベースライト | 1 | FLR40 | 0 | 0 | 0 | 0 | 0 | 0 | 47 | 1 | 1 | 0 | 9.4 | 2914 | [6 empty] | 0 | 0
34 | 久米小学校 | 屋内運動場 | 1F | 3 | 職員室 |  |  | 1 | 200 | 逆富士ベースライト | 1 | FLR40 | 0 | 0 | 0 | 0 | 0 | 0 | 47 | 1 | 1 | 0 | 9.4 | 2914 | [6 empty] | 0 | 0
34 | 久米小学校 | 屋内運動場 | 1F | 3 | 職員室 |  |  | 1 | 200 | ウォールライト | 1 | FL10 | 0 | 0 | 0 | 0 | 乳白プラスチックカバー付 | 0 | 13 | 1 | 1 | 0 | 2.6 | 806 | [6 empty] | 0 | 0
34 | 久米小学校 | 屋内運動場 | 1F | 4 | 玄関 |  |  | 6 | 200 | 角型シーリングライト | 1 | FCL30/28 | 0 | 0 | 0 | 0 | 角形乳白アクリルカバー付 | 0 | 34 | 1 | 1 | 0 | 40.8 | 12648 | [6 empty] | 0 | 0
34 | 久米小学校 | 屋内運動場 | 1F | 5 | 器具庫 |  |  | 1 | 12 | 逆富士ベースライト | 1 | FL20 | 0 | 0 | 0 | 0 | 0 | 0 | 28 | 2 | 2 | 0 | 0.672 | 208.32 | [6 empty] | 0 | 0
34 | 久米小学校 | 屋内運動場 | 1F | 6 | 体育室 |  |  | 24 | 365 | B級BL形 誘導灯 | 1 | FL20 | 0 | 0 | 避難口 | 壁付/ガード付 | 片面 | 0 | 28 | 5 | 5 | 0 | 1226.4 | 380184 | [6 empty] | 0 | 0
34 | 久米小学校 | 屋内運動場 | 1F | 7 | ステージ |  |  | 3 | 60 | 逆富士ベースライト | 1 | FL20 | 0 | 0 | 0 | 0 | 0 | 0 | 28 | 2 | 2 | 0 | 10.08 | 3124.8 | [6 empty] | 0 | 0
34 | 久米小学校 | 屋内運動場 | 1F | 8 | 外壁 |  |  | 3 | 60 | コーナーライト | 1 | FL20 | 0 | 0 | 防湿・防雨型 | 0 | カバー付 | 0 | 28 | 4 | 4 | 0 | 20.16 | 6249.6 | [6 empty] | 0 | 0
34 | 久米小学校 | 屋内運動場 | 2F | 1 | 体育室吹抜 |  |  | 8 | 200 | 高天井照明 | 1 | MF400 | 0 | 0 | 低始動電流型/200V | 安定器内蔵 | ガード付/一般セード/広角タイプ | 0 | 433 | 14 | 14 | 0 | 9699.2 | 3006752 | [6 empty] | 0 | 0
34 | 久米小学校 | 屋内運動場 | 2F | 1 | 体育室吹抜 |  |  | 8 | 200 | 高天井照明 | 1 | MF400 | 0 | 0 | 一般型/200V | 安定器内蔵/光補償装置付 | ガード付/一般セード/広角タイプ | 0 | 433 | 2 | 2 | 0 | 1385.6 | 429536 | [6 empty] | 0 | 0
34 | 久米小学校 | 屋内運動場 | 2F | 2 | ステージ吹抜 |  |  | 3 | 60 | 笠付トラフ形ベースライト | 2 | FHF32(高出力) | 0 | 0 | 0 | 0 | 0 | 0 | 48 | 10 | 20 | 0 | 172.8 | 53568 | [6 empty] | 0 | 0
34 | 久米小学校 | 屋内運動場 | 2F | 3 | 上手側控室 |  |  | 1 | 12 | 笠付トラフ形ベースライト | 2 | FLR40 | 0 | 0 | 0 | 0 | 0 | 0 | 47 | 1 | 2 | 0 | 1.128 | 349.68 | [6 empty] | 0 | 0
34 | 久米小学校 | 屋内運動場 | 2F | 4 | 下手側控室 |  |  | 1 | 12 | 笠付トラフ形ベースライト | 2 | FLR40 | 0 | 0 | 0 | 0 | 0 | 0 | 47 | 1 | 2 | 0 | 1.128 | 349.68 | [6 empty] | 0 | 0
34 | 久米小学校 | プール付属室 | - | 1 | 機械室 |  |  | 1 | 12 | 逆富士ベースライト | 1 | FL40 | 0 | 0 | 0 | 0 | 0 | 0 | 47 | 2 | 2 | 0 | 1.128 | 349.68 | [6 empty] | 0 | 0
34 | 久米小学校 | プール付属室 | - | 2 | 更衣室1 |  |  | 3 | 200 | 逆富士ベースライト | 1 | FL40 | 0 | 0 | 0 | 0 | 0 | 0 | 47 | 4 | 4 | 0 | 112.8 | 34968 | [6 empty] | 0 | 0
34 | 久米小学校 | プール付属室 | - | 3 | 更衣室2 |  |  | 3 | 200 | 逆富士ベースライト | 1 | FL40 | 0 | 0 | 0 | 0 | 0 | 0 | 47 | 4 | 4 | 0 | 112.8 | 34968 | [6 empty] | 0 | 0
34 | 久米小学校 | プール付属室 | - | 4 | 女子便所 |  |  | 3 | 200 | 逆富士ベースライト | 1 | FL40 | 0 | 0 | 0 | 0 | 0 | 0 | 47 | 2 | 2 | 0 | 56.4 | 17484 | [6 empty] | 0 | 0
34 | 久米小学校 | プール付属室 | - | 5 | 男子便所 |  |  | 3 | 200 | 逆富士ベースライト | 1 | FL40 | 0 | 0 | 0 | 0 | 0 | 0 | 47 | 2 | 2 | 0 | 56.4 | 17484 | [6 empty] | 0 | 0
34 | 久米小学校 | プレハブ校舎 | 1F | 1 | プレハブ校舎1 |  |  | 7.5 | 200 | 逆富士ベースライト | 2 | FLR40 | 0 | 0 | 0 | 0 | 0 | 0 | 47 | 12 | 24 | 0 | 1692 | 524520 | [6 empty] | 0 | 0
34 | 久米小学校 | プレハブ校舎 | 1F | 1 | プレハブ校舎1 |  |  | 7.5 | 200 | 黒板灯 | 1 | FLR40 | 0 | 0 | 直付型 | 反射板可動型 | 0 | 0 | 47 | 2 | 2 | 0 | 141 | 43710 | [6 empty] | 0 | 0
34 | 久米小学校 | プレハブ校舎 | 1F | 2 | プレハブ校舎2 |  |  | 7.5 | 200 | 逆富士ベースライト | 2 | FLR40 | 0 | 0 | 0 | 0 | 0 | 0 | 47 | 12 | 24 | 0 | 1692 | 524520 | [6 empty] | 0 | 0
34 | 久米小学校 | プレハブ校舎 | 1F | 2 | プレハブ校舎2 |  |  | 7.5 | 200 | 黒板灯 | 1 | FLR40 | 0 | 0 | 直付型 | 反射板可動型 | 0 | 0 | 47 | 2 | 2 | 0 | 141 | 43710 | [6 empty] | 0 | 0
34 | 久米小学校 | 渡り廊下 | - | - | 渡り廊下 |  |  | 2 | 200 | ウォールライト | 1 | FL20 | 0 | 0 | 防湿・防雨型 | 0 | 0 | 0 | 28 | 2 | 2 | 0 | 22.4 | 6944 | [6 empty] | 0 | 0
34 | 久米小学校 | 屋外 | - | - | 倉庫 |  |  | 1 | 12 | 逆富士ベースライト | 1 | FL40 | 0 | 0 | 0 | 0 | 0 | 0 | 47 | 2 | 2 | 0 | 1.128 | 349.68 | [6 empty] | 0 | 0
34 | 久米小学校 | 屋外 | - | - | プロパン庫 |  |  | 1 | 12 | 逆富士ベースライト | 1 | FL40 | 0 | 0 | 0 | 0 | 0 | 0 | 47 | 1 | 1 | 0 | 0.564 | 174.84 | [6 empty] | 0 | 0
34 | 久米小学校 | 屋外 | - | - | 屋外建物 |  |  | 1 | 12 | 逆富士ベースライト | 1 | FL40 | 0 | 0 | 0 | 0 | 0 | 0 | 47 | 1 | 1 | 0 | 0.564 | 174.84 | [6 empty] | 0 | 0
34 | 久米小学校 | 屋外 | - | - | 給食室横駐車場 |  |  | 6 | 365 | 防犯灯 | 1 | FL20 | 0 | 0 | カバー付 | 0 | 0 | 0 | 28 | 1 | 1 | 0 | 61.32 | 19009.2 | [6 empty] | 0 | 0
34 | 久米小学校 | [9 empty] | 0 | - | 0 | 0 | 0 | 0 | 0 | 0 | 0 |  | - | 0 | - | - | [6 empty] | 0 | 0
34 | 久米小学校 | [9 empty] | 0 | - | 0 | 0 | 0 | 0 | 0 | 0 | 0 |  | - | 0 | - | - | [6 empty] | 0 | 0
34 | 久米小学校 | [9 empty] | 0 | - | 0 | 0 | 0 | 0 | 0 | 0 | 0 |  | - | 0 | - | - | [6 empty] | 0 | 0
34 | 久米小学校 | [9 empty] | 0 | - | 0 | 0 | 0 | 0 | 0 | 0 | 0 |  | - | 0 | - | - | [6 empty] | 0 | 0
34 | 久米小学校 | [9 empty] | 0 | - | 0 | 0 | 0 | 0 | 0 | 0 | 0 |  | - | 0 | - | - | [6 empty] | 0 | 0
34 | 久米小学校 | [21 empty] | 既存照明 消費電力量 | 既存照明 従量電気料金（円） | [6 empty] | ご提案LED照明 消費電力量 | ご提案LED照明 従量電気料金（円） | LED照明 CO2排出量
34 | 久米小学校 | [21 empty] | kWh/年 | 10 | [6 empty] | kWh/年 | 10 | t-CO2/年
34 | 久米小学校 | [21 empty] | 54742.36 | 16970131.6 | [6 empty] | 0 | 0 | 0
34 | 久米小学校 | [22 empty] | (指定金額）
34 | 久米小学校 | [22 empty] | 現状交換ランプ費 削減額（円） | [6 empty] | 削減効果 消費電力量 | 削減効果 従量電気料金（円） | 削減効果 CO2排出量
34 | 久米小学校 | [22 empty] | 10 | [6 empty] | kWh/年 | 10 | t-CO2/年
34 | 久米小学校 | [22 empty] | 607207.9951 | [6 empty] | 54742.36 | 16970131.6 | 22.4991
34 | 久米小学校 | [22 empty] | (指定金額）
34 | 久米小学校
34 | 久米小学校
34 | 久米小学校
34 | 久米小学校
34 | 久米小学校
34 | 久米小学校
34 | 久米小学校
34 | 久米小学校
34 | 久米小学校
34 | 久米小学校
34 | 久米小学校
35 | 深谷小学校 | 35_深谷小学校 LED照明 リース導入シミュレーション
35 | 深谷小学校 | 省エネ効果シミュレーション
35 | 深谷小学校 | リース期間 |  |  | 10
35 | 深谷小学校 | 試算期間 |  |  | 10
35 | 深谷小学校 | 従量電気代単価(※1) |  |  | 31
35 | 深谷小学校 | 基本料金 |  |  | -
35 | 深谷小学校 | (※1)電力料金単価 31 円/kWh(税込) [日本照明工業会 ガイド A139-2023]
35 | 深谷小学校 | 建物名 | 階数 | 積算 図面 番号 | 部屋名 | 備考 | 仮設必要箇所 | 点灯時間 | 稼働日数 | 器具種類 | 灯数 | ランプ種別 | 口金 | 器具寸法 | 器具仕様詳細① | 器具仕様詳細② | 器具仕様詳細③ | 非常灯 | 消費電力 | 器具台数 | ランプ本数 | 色温度 | 消費電力量(kWh) | 従量電気料金（円） | 製品仕様 | 型番 | メーカー | 定格光束 | 消費電力 | 数量 | 消費電力量(kWh) | 従量電気料金（円）
35 | 深谷小学校 | [5 empty] | 器具高さ | /日 | /年 | [9 empty] | W/本 | 台 | 本 |  | kWh/年 | 10 |  |  |  | lm/台・本 | W/台・本 | 台・本 | kWh/年 | 10
35 | 深谷小学校 | 普通教室棟 | 1F | 1 | 昇降口 |  |  | 7.5 | 105 | ウォールライト | 1 | FL20 | 0 | 0 | 防湿・防雨型 | 乳白プラスチックカバー付 | 0 | 0 | 28 | 2 | 2 | 0 | 44.1 | 13671 | [6 empty] | 0 | 0
35 | 深谷小学校 | 普通教室棟 | 1F | 1 | 昇降口 |  |  | 7.5 | 105 | 逆富士ベースライト | 1 | FLR40 | 0 | W150 | 鋼板メラミン本体 | 0 | 0 | 0 | 47 | 9 | 9 | 0 | 333.1125 | 103264.875 | [6 empty] | 0 | 0
35 | 深谷小学校 | 普通教室棟 | 1F | 2 | 外壁1 | 壁付 |  | 2 | 200 | ウォールライト | 1 | FL20 | 0 | 0 | 防湿・防雨型 | 乳白プラスチックカバー付 | 0 | 0 | 28 | 1 | 1 | 0 | 11.2 | 3472 | [6 empty] | 0 | 0
35 | 深谷小学校 | 普通教室棟 | 1F | 3 | あけぼのA |  |  | 7.5 | 200 | 黒板灯 | 1 | FLR40 | 0 | 0 | パイプ吊（舟形） | 鋼板メラミンフランジ | 0 | 0 | 47 | 2 | 2 | 0 | 141 | 43710 | [6 empty] | 0 | 0
35 | 深谷小学校 | 普通教室棟 | 1F | 3 | あけぼのA |  |  | 7.5 | 200 | 逆富士ベースライト | 2 | FLR40 | 0 | 0 | 鋼板メラミン本体 | 0 | 0 | 0 | 47 | 8 | 16 | 0 | 1128 | 349680 | [6 empty] | 0 | 0
35 | 深谷小学校 | 普通教室棟 | 1F | 3 | あけぼのA |  |  | 7.5 | 200 | 逆富士ベースライト | 1 | FLR40 | 0 | W150 | 鋼板メラミン本体 | 0 | 0 | 0 | 47 | 1 | 1 | 0 | 70.5 | 21855 | [6 empty] | 0 | 0
35 | 深谷小学校 | 普通教室棟 | 1F | 4 | 放送室 |  |  | 1 | 200 | ダウンライト | 1 | CL80W | 0 | Φ150想定 | 乳白アクリルパネル付 | ホワイトブロンズ仕上 | 0 | 0 | 80 | 4 | 4 | 0 | 64 | 19840 | [6 empty] | 0 | 0
35 | 深谷小学校 | 普通教室棟 | 1F | 4 | 放送室 |  |  | 1 | 200 | ダウンライト | 1 | ﾎﾜｲﾄﾎﾞｰﾙ電球60W | 0 | Φ150想定 | 0 | 0 | 0 | 0 | 60 | 6 | 6 | 0 | 72 | 22320 | [6 empty] | 0 | 0
35 | 深谷小学校 | 普通教室棟 | 1F | 4 | 放送室 |  |  | 1 | 200 | 逆富士ベースライト | 2 | FLR40 | 0 | 0 | 鋼板メラミン本体 | 0 | 0 | 0 | 47 | 1 | 2 | 0 | 18.8 | 5828 | [6 empty] | 0 | 0
35 | 深谷小学校 | 普通教室棟 | 1F | 4 | 放送室 |  |  | 1 | 200 | 逆富士ベースライト | 1 | FL20 | 0 | W150 | 鋼板メラミン本体 | 0 | 0 | 0 | 28 | 1 | 1 | 0 | 5.6 | 1736 | [6 empty] | 0 | 0
35 | 深谷小学校 | 普通教室棟 | 1F | 4 | 放送室 | 壁付 |  | 1 | 200 | 表示灯 | 1 | FL10 | 0 | 0 | 放送中 | プラスチックカバー付 | クリーム鋼板メラミン本体 | 0 | 13 | 1 | 1 | 0 | 2.6 | 806 | [6 empty] | 0 | 0
35 | 深谷小学校 | 普通教室棟 | 1F | 5 | 校長室 |  |  | 8.5 | 239 | 埋込スクエア | 4 | FL20 | 0 | □639想定 | プリズムアクリルパネル付 | アルミ枠/グレアレス | 鋼板メラミン本体 | 0 | 28 | 5 | 20 | 0 | 1137.64 | 352668.4 | [6 empty] | 0 | 0
35 | 深谷小学校 | 普通教室棟 | 1F | 5 | 校長室 |  |  | 8.5 | 239 | ダウンライト | 1 | ﾎﾜｲﾄﾎﾞｰﾙ電球60W | 0 | Φ150想定 | 0 | 0 | 0 | 0 | 60 | 1 | 1 | 0 | 121.89 | 37785.9 | [6 empty] | 0 | 0
35 | 深谷小学校 | 普通教室棟 | 1F | 5 | 校長室 | 壁付 |  | 8.5 | 239 | ウォールライト | 1 | FL20 | 0 | 0 | 防雨型 | アクリルカバー付 | 真ちゅうホワイトブロンズ仕上 | 0 | 28 | 1 | 1 | 0 | 56.882 | 17633.42 | [6 empty] | 0 | 0
35 | 深谷小学校 | 普通教室棟 | 1F | 6 | 湯沸室 |  |  | 1 | 239 | 逆富士ベースライト | 1 | FL20 | 0 | W150 | 鋼板メラミン本体 | 0 | 0 | 0 | 28 | 1 | 1 | 0 | 6.692 | 2074.52 | [6 empty] | 0 | 0
35 | 深谷小学校 | 普通教室棟 | 1F | 6 | 湯沸室 |  |  | 1 | 239 | 逆富士ベースライト | 1 | FLR40 | 0 | W150 | 鋼板メラミン本体 | 0 | 0 | 0 | 47 | 1 | 1 | 0 | 11.233 | 3482.23 | [6 empty] | 0 | 0
35 | 深谷小学校 | 普通教室棟 | 1F | 6 | 湯沸室 |  |  | 1 | 239 | ダウンライト | 1 | ﾎﾜｲﾄﾎﾞｰﾙ電球60W | 0 | Φ150想定 | 0 | 0 | 0 | 0 | 60 | 1 | 1 | 0 | 14.34 | 4445.4 | [6 empty] | 0 | 0
35 | 深谷小学校 | 普通教室棟 | 1F | 6 | 湯沸室 | 壁付 |  | 1 | 239 | コップ形シーリングライト | 1 | CL40W | 0 | 0 | 防雨・防湿型 | 乳白ガラスグローブ付 | アルミホワイトブロンズ仕上 | 0 | 36 | 1 | 1 | 0 | 8.604 | 2667.24 | [6 empty] | 0 | 0
35 | 深谷小学校 | 普通教室棟 | 1F | 7 | 職員室 |  |  | 8.5 | 239 | 逆富士ベースライト | 2 | FLR40 | 0 | 0 | 鋼板メラミン本体 | 0 | 0 | 0 | 47 | 18 | 36 | 0 | 3437.298 | 1065562.38 | [6 empty] | 0 | 0
35 | 深谷小学校 | 普通教室棟 | 1F | 7 | 職員室 |  |  | 8.5 | 239 | 逆富士ベースライト | 2 | FLR40 | 0 | 0 | 鋼板メラミン本体 | 0 | 0 | 0 | 47 | 1 | 2 | 0 | 190.961 | 59197.91 | [6 empty] | 0 | 0
35 | 深谷小学校 | 普通教室棟 | 1F | 7 | 職員室 |  |  | 8.5 | 239 | 逆富士ベースライト | 1 | FL20 | 0 | W150 | 鋼板メラミン本体 | 0 | 0 | 0 | 28 | 1 | 1 | 0 | 56.882 | 17633.42 | [6 empty] | 0 | 0
35 | 深谷小学校 | 普通教室棟 | 1F | 7 | 職員室 |  |  | 8.5 | 239 | 和風ペンダントライト | 2 | FCL30/28 | 0 | 0 | PS付 | 0 | 0 | 0 | 34 | 1 | 2 | 0 | 138.142 | 42824.02 | [6 empty] | 0 | 0
35 | 深谷小学校 | 普通教室棟 | 1F | 8 | 保健室 |  |  | 8.5 | 239 | 逆富士ベースライト | 2 | FLR40 | 0 | 0 | 鋼板メラミン本体 | 0 | 0 | 0 | 47 | 7 | 14 | 0 | 1336.727 | 414385.37 | [6 empty] | 0 | 0
35 | 深谷小学校 | 普通教室棟 | 1F | 8 | 保健室 |  |  | 8.5 | 239 | 逆富士ベースライト | 1 | FLR40 | 0 | W150 | 鋼板メラミン本体 | 0 | 0 | 0 | 47 | 1 | 1 | 0 | 95.4805 | 29598.955 | [6 empty] | 0 | 0
35 | 深谷小学校 | 普通教室棟 | 1F | 9 | 外壁2 | 壁付 |  | 2 | 200 | ウォールライト | 1 | FL20 | 0 | 0 | 防湿・防雨型 | 乳白プラスチックカバー付 | 0 | 0 | 28 | 1 | 1 | 0 | 11.2 | 3472 | [6 empty] | 0 | 0
35 | 深谷小学校 | 普通教室棟 | 1F | 10 | 外壁3 | 壁付 |  | 2 | 200 | ウォールライト | 1 | FL20 | 0 | 0 | 防湿・防雨型 | 乳白プラスチックカバー付 | 0 | 0 | 28 | 1 | 1 | 0 | 11.2 | 3472 | [6 empty] | 0 | 0
35 | 深谷小学校 | 普通教室棟 | 1F | 11 | 便所1 |  |  | 3 | 200 | 逆富士ベースライト | 1 | FLR40 | 0 | W150 | 鋼板メラミン本体 | 0 | 0 | 0 | 47 | 2 | 2 | 0 | 56.4 | 17484 | [6 empty] | 0 | 0
35 | 深谷小学校 | 普通教室棟 | 1F | 12 | 更衣室 |  |  | 3 | 200 | 逆富士ベースライト | 1 | FLR40 | 0 | W150 | 鋼板メラミン本体 | 0 | 0 | 0 | 47 | 1 | 1 | 0 | 28.2 | 8742 | [6 empty] | 0 | 0
35 | 深谷小学校 | 普通教室棟 | 1F | 13 | 印刷室 |  |  | 8.5 | 239 | H型器具 | 2 | FLR40 | 0 | 0 | 防雨・防湿型 | 0 | 0 | 0 | 47 | 2 | 4 | 0 | 381.922 | 118395.82 | [6 empty] | 0 | 0
35 | 深谷小学校 | 普通教室棟 | 1F | 13 | 印刷室 | 壁付 |  | 8.5 | 239 | ミラー灯 | 1 | FL20 | 0 | 0 | PS付 | プラスチックカバー付 | 0 | 0 | 28 | 1 | 1 | 0 | 56.882 | 17633.42 | [6 empty] | 0 | 0
35 | 深谷小学校 | 普通教室棟 | 1F | 14 | 便所2 |  |  | 3 | 200 | 逆富士ベースライト | 1 | FLR40 | 0 | W150 | 鋼板メラミン本体 | 0 | 0 | 0 | 47 | 2 | 2 | 0 | 56.4 | 17484 | [6 empty] | 0 | 0
35 | 深谷小学校 | 普通教室棟 | 1F | 14 | 便所2 | 壁付 |  | 3 | 200 | ミラー灯 | 1 | FL40 | 0 | 0 | プラスチックカバー付 | 0 | 0 | 0 | 47 | 1 | 1 | 0 | 28.2 | 8742 | [6 empty] | 0 | 0
35 | 深谷小学校 | 普通教室棟 | 1F | 14 | 便所2 |  |  | 3 | 200 | コップ形シーリングライト | 1 | CL40W | 0 | 0 | 防雨・防湿型 | 乳白ガラスグローブ付 | アルミホワイトブロンズ仕上 | 0 | 36 | 4 | 4 | 0 | 86.4 | 26784 | [6 empty] | 0 | 0
35 | 深谷小学校 | 普通教室棟 | 1F | 14 | 便所2 |  |  | 3 | 200 | 逆富士ベースライト | 1 | FL20 | 0 | W150 | 鋼板メラミン本体 | 0 | 0 | 0 | 28 | 1 | 1 | 0 | 16.8 | 5208 | [6 empty] | 0 | 0
35 | 深谷小学校 | 普通教室棟 | 1F | 14 | 便所2 |  |  | 3 | 200 | 逆富士ベースライト | 1 | FLR40 | 0 | W150 | 鋼板メラミン本体 | 0 | 0 | 0 | 47 | 1 | 1 | 0 | 28.2 | 8742 | [6 empty] | 0 | 0
35 | 深谷小学校 | 普通教室棟 | 1F | 15 | 会議室 |  |  | 3 | 100 | 埋込ベースライト | 2 | FLR40 | 0 | W300想定 | 連結器具（左用） | グレアレス/プリズムアクリルパネル付 | アルミ枠/鋼板メラミン本体 | 0 | 47 | 3 | 6 | 0 | 84.6 | 26226 | [6 empty] | 0 | 0
35 | 深谷小学校 | 普通教室棟 | 1F | 15 | 会議室 |  |  | 3 | 100 | 埋込ベースライト | 2 | FLR40 | 0 | W300想定 | 連結器具（右用） | グレアレス/プリズムアクリルパネル付 | アルミ枠/鋼板メラミン本体 | 0 | 47 | 3 | 6 | 0 | 84.6 | 26226 | [6 empty] | 0 | 0
35 | 深谷小学校 | 普通教室棟 | 1F | 16 | 外壁4 | 壁付 |  | 2 | 200 | ウォールライト | 1 | FL20 | 0 | 0 | 防湿・防雨型 | 乳白プラスチックカバー付 | 0 | 0 | 28 | 1 | 1 | 0 | 11.2 | 3472 | [6 empty] | 0 | 0
35 | 深谷小学校 | 普通教室棟 | 1F | 17 | 器具庫 |  |  | 1 | 12 | H型器具 | 2 | FLR40 | 0 | 0 | 防雨・防湿型 | 0 | 0 | 0 | 47 | 1 | 2 | 0 | 1.128 | 349.68 | [6 empty] | 0 | 0
35 | 深谷小学校 | 普通教室棟 | 1F | 18 | 廊下 |  |  | 7.5 | 105 | 逆富士ベースライト | 1 | FL20 | 0 | W150 | 鋼板メラミン本体 | 0 | 0 | 0 | 28 | 11 | 11 | 0 | 242.55 | 75190.5 | [6 empty] | 0 | 0
35 | 深谷小学校 | 普通教室棟 | 1F | 18 | 廊下 |  |  | 7.5 | 105 | 逆富士ベースライト | 1 | FLR40 | 0 | W150 | 鋼板メラミン本体 | 0 | 0 | 0 | 47 | 3 | 3 | 0 | 111.0375 | 34421.625 | [6 empty] | 0 | 0
35 | 深谷小学校 | 普通教室棟 | 1F | 19 | 給食室 |  |  | 4 | 200 | H型器具 | 2 | FLR40 | 0 | 0 | パイプ吊（舟形） | 防雨・防湿型 | 0 | 0 | 47 | 11 | 22 | 0 | 827.2 | 256432 | [6 empty] | 0 | 0
35 | 深谷小学校 | 普通教室棟 | 1F | 19 | 給食室 | 壁付 |  | - | - | 殺菌灯 | 1 | GL/FG | 0 | 0 | PS付 | 0 | 0 | 0 | - | 5 | 5 | 0 | - | - | 対象外
35 | 深谷小学校 | 普通教室棟 | 1F | 19 | 給食室 |  |  | 4 | 200 | 逆富士ベースライト | 1 | FL20 | 0 | W150 | 鋼板メラミン本体 | 0 | 0 | 0 | 28 | 1 | 1 | 0 | 22.4 | 6944 | [6 empty] | 0 | 0
35 | 深谷小学校 | 普通教室棟 | 1F | 19 | 給食室 |  |  | 4 | 200 | 埋込スクエア | 4 | FL20 | 0 | □639想定 | プリズムアクリルパネル付 | アルミ枠/グレアレス | 鋼板メラミン本体 | 0 | 28 | 1 | 4 | 0 | 89.6 | 27776 | [6 empty] | 0 | 0
35 | 深谷小学校 | 普通教室棟 | 1F | 19 | 給食室 |  |  | 4 | 200 | H型器具 | 2 | FLR40 | 0 | 0 | 防雨・防湿型 | 0 | 0 | 0 | 47 | 2 | 4 | 0 | 150.4 | 46624 | [6 empty] | 0 | 0
35 | 深谷小学校 | 普通教室棟 | 1F | 19 | 給食室 |  |  | 4 | 200 | 和風ペンダントライト | 2 | FCL30/28 | 0 | 0 | PS付 | 0 | 0 | 0 | 34 | 1 | 2 | 0 | 54.4 | 16864 | [6 empty] | 0 | 0
35 | 深谷小学校 | 普通教室棟 | 1F | 19 | 給食室 | 壁付 |  | 4 | 200 | ミラー灯 | 1 | FL20 | 0 | 0 | PS付 | プラスチックカバー付 | 0 | 0 | 28 | 1 | 1 | 0 | 22.4 | 6944 | [6 empty] | 0 | 0
35 | 深谷小学校 | 普通教室棟 | 1F | 19 | 給食室 |  |  | 4 | 200 | コップ形シーリングライト | 1 | CL40W | 0 | 0 | 防雨・防湿型 | 乳白ガラスグローブ付 | アルミホワイトブロンズ仕上 | 0 | 36 | 1 | 1 | 0 | 28.8 | 8928 | [6 empty] | 0 | 0
35 | 深谷小学校 | 普通教室棟 | 1F | 19 | 給食室 |  |  | 4 | 200 | 逆富士ベースライト | 1 | FLR40 | 0 | W150 | 鋼板メラミン本体 | 0 | 0 | 0 | 47 | 1 | 1 | 0 | 37.6 | 11656 | [6 empty] | 0 | 0
35 | 深谷小学校 | 普通教室棟 | 1F | 19 | 給食室 |  |  | 4 | 200 | ウォールライト | 1 | FL20 | 0 | 0 | 防湿・防雨型 | 乳白プラスチックカバー付 | 0 | 0 | 28 | 1 | 1 | 0 | 22.4 | 6944 | [6 empty] | 0 | 0
35 | 深谷小学校 | 普通教室棟 | 1F | 20 | 玄関 | 壁付 |  | 7.5 | 105 | 丸型シーリングライト | 1 | FCL30/28 | 0 | 0 | 透明アクリルパネル付 | 0 | 0 | 0 | 34 | 1 | 1 | 0 | 26.775 | 8300.25 | [6 empty] | 0 | 0
35 | 深谷小学校 | 普通教室棟 | 1F | 20 | 玄関 |  |  | 7.5 | 105 | ダウンライト | 1 | CL80W | 0 | Φ150想定 | 乳白アクリルパネル付 | ホワイトブロンズ仕上 | 0 | 0 | 80 | 2 | 2 | 0 | 126 | 39060 | [6 empty] | 0 | 0
35 | 深谷小学校 | 普通教室棟 | 1F | 20 | 玄関 |  |  | 7.5 | 105 | ウォールライト | 1 | FL20 | 0 | 0 | 防雨型 | アクリルカバー付 | 真ちゅうホワイトブロンズ仕上 | 0 | 28 | 2 | 2 | 0 | 44.1 | 13671 | [6 empty] | 0 | 0
35 | 深谷小学校 | 普通教室棟 | 2F | 1 | あけぼのB |  |  | 7.5 | 200 | 黒板灯 | 1 | FLR40 | 0 | 0 | パイプ吊（舟形） | 鋼板メラミンフランジ | 0 | 0 | 47 | 2 | 2 | 0 | 141 | 43710 | [6 empty] | 0 | 0
35 | 深谷小学校 | 普通教室棟 | 2F | 1 | あけぼのB |  |  | 7.5 | 200 | 逆富士ベースライト | 2 | FLR40 | 0 | 0 | 鋼板メラミン本体 | 0 | 0 | 0 | 47 | 9 | 18 | 0 | 1269 | 393390 | [6 empty] | 0 | 0
35 | 深谷小学校 | 普通教室棟 | 2F | 2 | 普通教室1 |  |  | 7.5 | 200 | 黒板灯 | 1 | FLR40 | 0 | 0 | パイプ吊（舟形） | 鋼板メラミンフランジ | 0 | 0 | 47 | 2 | 2 | 0 | 141 | 43710 | [6 empty] | 0 | 0
35 | 深谷小学校 | 普通教室棟 | 2F | 2 | 普通教室1 |  |  | 7.5 | 200 | 逆富士ベースライト | 2 | FLR40 | 0 | 0 | 鋼板メラミン本体 | 0 | 0 | 0 | 47 | 9 | 18 | 0 | 1269 | 393390 | [6 empty] | 0 | 0
35 | 深谷小学校 | 普通教室棟 | 2F | 3 | 少人数教室 |  |  | 7.5 | 200 | 黒板灯 | 1 | FLR40 | 0 | 0 | パイプ吊（舟形） | 鋼板メラミンフランジ | 0 | 0 | 47 | 2 | 2 | 0 | 141 | 43710 | [6 empty] | 0 | 0
35 | 深谷小学校 | 普通教室棟 | 2F | 3 | 少人数教室 |  |  | 7.5 | 200 | 逆富士ベースライト | 2 | FLR40 | 0 | 0 | 鋼板メラミン本体 | 0 | 0 | 0 | 47 | 9 | 18 | 0 | 1269 | 393390 | [6 empty] | 0 | 0
35 | 深谷小学校 | 普通教室棟 | 2F | 4 | 普通教室2 |  |  | 7.5 | 200 | 黒板灯 | 1 | FLR40 | 0 | 0 | パイプ吊（舟形） | 鋼板メラミンフランジ | 0 | 0 | 47 | 2 | 2 | 0 | 141 | 43710 | [6 empty] | 0 | 0
35 | 深谷小学校 | 普通教室棟 | 2F | 4 | 普通教室2 |  |  | 7.5 | 200 | 逆富士ベースライト | 2 | FLR40 | 0 | 0 | 鋼板メラミン本体 | 0 | 0 | 0 | 47 | 9 | 18 | 0 | 1269 | 393390 | [6 empty] | 0 | 0
35 | 深谷小学校 | 普通教室棟 | 2F | 5 | 第一図書室 |  |  | 2 | 200 | 黒板灯 | 1 | FHF32 | 0 | 0 | 0 | 反射型可動型 | 0 | 0 | 36 | 2 | 2 | 0 | 28.8 | 8928 | [6 empty] | 0 | 0
35 | 深谷小学校 | 普通教室棟 | 2F | 5 | 第一図書室 |  |  | 2 | 200 | 逆富士ベースライト | 2 | FHF32 | 0 | 0 | 0 | 0 | 0 | 0 | 36 | 9 | 18 | 0 | 259.2 | 80352 | [6 empty] | 0 | 0
35 | 深谷小学校 | 普通教室棟 | 2F | 6 | 普通教室3 |  |  | 7.5 | 200 | 黒板灯 | 1 | FHF32 | 0 | 0 | 0 | 反射型可動型 | 0 | 0 | 36 | 2 | 2 | 0 | 108 | 33480 | [6 empty] | 0 | 0
35 | 深谷小学校 | 普通教室棟 | 2F | 6 | 普通教室3 |  |  | 7.5 | 200 | 逆富士ベースライト | 2 | FHF32 | 0 | 0 | 0 | 0 | 0 | 0 | 36 | 9 | 18 | 0 | 972 | 301320 | [6 empty] | 0 | 0
35 | 深谷小学校 | 普通教室棟 | 2F | 7 | 相談室 |  |  | 3 | 100 | 黒板灯 | 1 | FLR40 | 0 | 0 | パイプ吊（舟形） | 鋼板メラミンフランジ | 0 | 0 | 47 | 2 | 2 | 0 | 28.2 | 8742 | [6 empty] | 0 | 0
35 | 深谷小学校 | 普通教室棟 | 2F | 7 | 相談室 |  |  | 3 | 100 | 逆富士ベースライト | 2 | FLR40 | 0 | 0 | 鋼板メラミン本体 | 0 | 0 | 0 | 47 | 9 | 18 | 0 | 253.8 | 78678 | [6 empty] | 0 | 0
35 | 深谷小学校 | 普通教室棟 | 2F | 8 | 学年指導室 |  |  | 3 | 100 | 逆富士ベースライト | 2 | FLR40 | 0 | 0 | 鋼板メラミン本体 | 0 | 0 | 0 | 47 | 2 | 4 | 0 | 56.4 | 17484 | [6 empty] | 0 | 0
35 | 深谷小学校 | 普通教室棟 | 2F | 9 | 便所1 |  |  | 3 | 200 | 逆富士ベースライト | 1 | FLR40 | 0 | W150 | 鋼板メラミン本体 | 0 | 0 | 0 | 47 | 2 | 2 | 0 | 56.4 | 17484 | [6 empty] | 0 | 0
35 | 深谷小学校 | 普通教室棟 | 2F | 10 | 便所2 |  |  | 3 | 200 | 逆富士ベースライト | 1 | FLR40 | 0 | W150 | 鋼板メラミン本体 | 0 | 0 | 0 | 47 | 2 | 2 | 0 | 56.4 | 17484 | [6 empty] | 0 | 0
35 | 深谷小学校 | 普通教室棟 | 2F | 11 | 洗面 |  |  | 3 | 200 | 逆富士ベースライト | 1 | FLR40 | 0 | W150 | 鋼板メラミン本体 | 0 | 0 | 0 | 47 | 1 | 1 | 0 | 28.2 | 8742 | [6 empty] | 0 | 0
35 | 深谷小学校 | 普通教室棟 | 2F | 12 | 配膳室 |  |  | 4 | 200 | H型器具 | 2 | FLR40 | 0 | 0 | 防雨・防湿型 | 0 | 0 | 0 | 47 | 2 | 4 | 0 | 150.4 | 46624 | [6 empty] | 0 | 0
35 | 深谷小学校 | 普通教室棟 | 2F | 12 | 配膳室 |  |  | 4 | 200 | 角型シーリングライト | 5 | FL20 | 0 | 0 | 透明アクリルパネル付 | 0 | 0 | 0 | 28 | 1 | 5 | 0 | 112 | 34720 | [6 empty] | 0 | 0
35 | 深谷小学校 | 普通教室棟 | 2F | 13 | 廊下 |  |  | 7.5 | 105 | 逆富士ベースライト | 1 | FL20 | 0 | W150 | 鋼板メラミン本体 | 0 | 0 | 0 | 28 | 10 | 10 | 0 | 220.5 | 68355 | [6 empty] | 0 | 0
35 | 深谷小学校 | 普通教室棟 | 2F | 14 | 体育館渡り廊下 |  |  | 7.5 | 105 | 逆富士ベースライト | 1 | FL20 | 0 | 0 | 0 | 0 | 0 | 0 | 28 | 4 | 4 | 0 | 88.2 | 27342 | [6 empty] | 0 | 0
35 | 深谷小学校 | 普通教室棟 | 3F | 1 | 普通教室1 |  |  | 7.5 | 200 | 黒板灯 | 1 | FLR40 | 0 | 0 | パイプ吊（舟形） | 鋼板メラミンフランジ | 0 | 0 | 47 | 2 | 2 | 0 | 141 | 43710 | [6 empty] | 0 | 0
35 | 深谷小学校 | 普通教室棟 | 3F | 1 | 普通教室1 |  |  | 7.5 | 200 | 逆富士ベースライト | 2 | FLR40 | 0 | 0 | 鋼板メラミン本体 | 0 | 0 | 0 | 47 | 9 | 18 | 0 | 1269 | 393390 | [6 empty] | 0 | 0
35 | 深谷小学校 | 普通教室棟 | 3F | 2 | 少人数教室1 |  |  | 7.5 | 200 | 黒板灯 | 1 | FLR40 | 0 | 0 | パイプ吊（舟形） | 鋼板メラミンフランジ | 0 | 0 | 47 | 2 | 2 | 0 | 141 | 43710 | [6 empty] | 0 | 0
35 | 深谷小学校 | 普通教室棟 | 3F | 2 | 少人数教室1 |  |  | 7.5 | 200 | 逆富士ベースライト | 2 | FLR40 | 0 | 0 | 鋼板メラミン本体 | 0 | 0 | 0 | 47 | 9 | 18 | 0 | 1269 | 393390 | [6 empty] | 0 | 0
35 | 深谷小学校 | 普通教室棟 | 3F | 3 | 普通教室2 |  |  | 7.5 | 200 | 黒板灯 | 1 | FLR40 | 0 | 0 | パイプ吊（舟形） | 鋼板メラミンフランジ | 0 | 0 | 47 | 2 | 2 | 0 | 141 | 43710 | [6 empty] | 0 | 0
35 | 深谷小学校 | 普通教室棟 | 3F | 3 | 普通教室2 |  |  | 7.5 | 200 | 逆富士ベースライト | 2 | FLR40 | 0 | 0 | 鋼板メラミン本体 | 0 | 0 | 0 | 47 | 9 | 18 | 0 | 1269 | 393390 | [6 empty] | 0 | 0
35 | 深谷小学校 | 普通教室棟 | 3F | 4 | 普通教室3 |  |  | 7.5 | 200 | 黒板灯 | 1 | FLR40 | 0 | 0 | パイプ吊（舟形） | 鋼板メラミンフランジ | 0 | 0 | 47 | 2 | 2 | 0 | 141 | 43710 | [6 empty] | 0 | 0
35 | 深谷小学校 | 普通教室棟 | 3F | 4 | 普通教室3 |  |  | 7.5 | 200 | 逆富士ベースライト | 2 | FLR40 | 0 | 0 | 鋼板メラミン本体 | 0 | 0 | 0 | 47 | 9 | 18 | 0 | 1269 | 393390 | [6 empty] | 0 | 0
35 | 深谷小学校 | 普通教室棟 | 3F | 5 | 第二図書室 |  |  | 2 | 200 | 黒板灯 | 1 | FLR40 | 0 | 0 | パイプ吊（舟形） | 鋼板メラミンフランジ | 0 | 0 | 47 | 2 | 2 | 0 | 37.6 | 11656 | [6 empty] | 0 | 0
35 | 深谷小学校 | 普通教室棟 | 3F | 5 | 第二図書室 |  |  | 2 | 200 | 逆富士ベースライト | 2 | FLR40 | 0 | 0 | 鋼板メラミン本体 | 0 | 0 | 0 | 47 | 9 | 18 | 0 | 338.4 | 104904 | [6 empty] | 0 | 0
35 | 深谷小学校 | 普通教室棟 | 3F | 6 | 少人数教室 |  |  | 7.5 | 200 | 黒板灯 | 1 | FLR40 | 0 | 0 | パイプ吊（舟形） | 鋼板メラミンフランジ | 0 | 0 | 47 | 2 | 2 | 0 | 141 | 43710 | [6 empty] | 0 | 0
35 | 深谷小学校 | 普通教室棟 | 3F | 6 | 少人数教室 |  |  | 7.5 | 200 | 逆富士ベースライト | 2 | FLR40 | 0 | 0 | 鋼板メラミン本体 | 0 | 0 | 0 | 47 | 9 | 18 | 0 | 1269 | 393390 | [6 empty] | 0 | 0
35 | 深谷小学校 | 普通教室棟 | 3F | 7 | あけぼのB |  |  | 7.5 | 200 | 黒板灯 | 1 | FLR40 | 0 | 0 | パイプ吊（舟形） | 鋼板メラミンフランジ | 0 | 0 | 47 | 2 | 2 | 0 | 141 | 43710 | [6 empty] | 0 | 0
35 | 深谷小学校 | 普通教室棟 | 3F | 7 | あけぼのB |  |  | 7.5 | 200 | 逆富士ベースライト | 2 | FLR40 | 0 | 0 | 鋼板メラミン本体 | 0 | 0 | 0 | 47 | 9 | 18 | 0 | 1269 | 393390 | [6 empty] | 0 | 0
35 | 深谷小学校 | 普通教室棟 | 3F | 8 | 心の教室 |  |  | 7.5 | 200 | 逆富士ベースライト | 2 | FLR40 | 0 | 0 | 鋼板メラミン本体 | 0 | 0 | 0 | 47 | 2 | 4 | 0 | 282 | 87420 | [6 empty] | 0 | 0
35 | 深谷小学校 | 普通教室棟 | 3F | 9 | 便所1 |  |  | 3 | 200 | 逆富士ベースライト | 1 | FLR40 | 0 | W150 | 鋼板メラミン本体 | 0 | 0 | 0 | 47 | 2 | 2 | 0 | 56.4 | 17484 | [6 empty] | 0 | 0
35 | 深谷小学校 | 普通教室棟 | 3F | 10 | 便所2 |  |  | 3 | 200 | 逆富士ベースライト | 1 | FLR40 | 0 | W150 | 鋼板メラミン本体 | 0 | 0 | 0 | 47 | 2 | 2 | 0 | 56.4 | 17484 | [6 empty] | 0 | 0
35 | 深谷小学校 | 普通教室棟 | 3F | 11 | 洗面 |  |  | 3 | 200 | 逆富士ベースライト | 1 | FLR40 | 0 | W150 | 鋼板メラミン本体 | 0 | 0 | 0 | 47 | 1 | 1 | 0 | 28.2 | 8742 | [6 empty] | 0 | 0
35 | 深谷小学校 | 普通教室棟 | 3F | 12 | 配膳室 |  |  | 4 | 200 | H型器具 | 2 | FLR40 | 0 | 0 | 防雨・防湿型 | 0 | 0 | 0 | 47 | 2 | 4 | 0 | 150.4 | 46624 | [6 empty] | 0 | 0
35 | 深谷小学校 | 普通教室棟 | 3F | 13 | 廊下 |  |  | 7.5 | 105 | 逆富士ベースライト | 1 | FL20 | 0 | W150 | 鋼板メラミン本体 | 0 | 0 | 0 | 28 | 7 | 7 | 0 | 154.35 | 47848.5 | [6 empty] | 0 | 0
35 | 深谷小学校 | 普通教室棟 | RF | 1 | 配膳室 |  |  | 4 | 200 | 逆富士ベースライト | 1 | FL20 | 0 | W150 | 鋼板メラミン本体 | 0 | 0 | 0 | 28 | 1 | 1 | 0 | 22.4 | 6944 | [6 empty] | 0 | 0
35 | 深谷小学校 | 普通教室棟 | RF | 1 | 配膳室 |  |  | - | - | 回転灯 | 1 | - | 0 | 0 | 0 | 0 | 0 | 0 | 0 | 1 | 1 | 0 | - | - | 対象外
35 | 深谷小学校 | 普通教室棟 | 1F | K-1 | 階段1 |  |  | 7.5 | 105 | コップ形シーリングライト | 1 | CL40W | 0 | 0 | 防雨・防湿型 | 乳白ガラスグローブ付 | アルミホワイトブロンズ仕上 | 0 | 36 | 1 | 1 | 0 | 28.35 | 8788.5 | [6 empty] | 0 | 0
35 | 深谷小学校 | 普通教室棟 | 1-PHF | K-1 | 階段1 |  |  | 7.5 | 105 | 逆富士ベースライト | 1 | FL20 | 0 | W150 | 鋼板メラミン本体 | 0 | 0 | 0 | 28 | 7 | 7 | 0 | 154.35 | 47848.5 | [6 empty] | 0 | 0
35 | 深谷小学校 | 普通教室棟 | 1-3F | K-2 | 階段2 |  |  | 7.5 | 105 | 逆富士ベースライト | 1 | FL20 | 0 | W150 | 鋼板メラミン本体 | 0 | 0 | 0 | 28 | 5 | 5 | 0 | 110.25 | 34177.5 | [6 empty] | 0 | 0
35 | 深谷小学校 | 中校舎 | 1F | 1 | 更衣室 |  |  | 3 | 200 | H型器具 | 2 | FL40 | 0 | 0 | 0 | 0 | 0 | 0 | 47 | 4 | 8 | 0 | 225.6 | 69936 | [6 empty] | 0 | 0
35 | 深谷小学校 | 中校舎 | 1F | 1 | 更衣室 |  |  | 3 | 200 | 黒板灯 | 1 | FL40 | 0 | 0 | 0 | パイプ吊（舟形）/2本 | 0 | 0 | 47 | 1 | 1 | 0 | 28.2 | 8742 | [6 empty] | 0 | 0
35 | 深谷小学校 | 中校舎 | 1F | 2 | 廊下 |  |  | 7.5 | 105 | 逆富士ベースライト | 1 | FL20 | 0 | 0 | 0 | 0 | 0 | 0 | 28 | 2 | 2 | 0 | 44.1 | 13671 | [6 empty] | 0 | 0
35 | 深谷小学校 | 中校舎 | 1F | 2 | 廊下 |  |  | 7.5 | 105 | 逆富士ベースライト | 1 | FL40 | 0 | 0 | 0 | 0 | 0 | 0 | 47 | 4 | 4 | 0 | 148.05 | 45895.5 | [6 empty] | 0 | 0
35 | 深谷小学校 | 中校舎 | 1F | 3 | 用務員室 |  |  | 8.5 | 239 | 小形シーリングライト | 1 | IL40 | 0 | 0 | 0 | 0 | ダウンシーリング | 0 | 36 | 1 | 1 | L | 73.134 | 22671.54 | [6 empty] | 0 | 0
35 | 深谷小学校 | 中校舎 | 1F | 3 | 用務員室 |  |  | 8.5 | 239 | 小形シーリングライト | 1 | IL40 | 0 | 0 | 0 | 0 | モチ形 | 0 | 36 | 1 | 1 | L | 73.134 | 22671.54 | [6 empty] | 0 | 0
35 | 深谷小学校 | 中校舎 | 1F | 3 | 用務員室 | 壁付 |  | 8.5 | 239 | ブラケット灯 | 1 | IL40 | 0 | 0 | 防水型 | アーム付 | コップ形 | 0 | 36 | 1 | 1 | L | 73.134 | 22671.54 | [6 empty] | 0 | 0
35 | 深谷小学校 | 中校舎 | 1F | 3 | 用務員室 |  |  | 8.5 | 239 | 和風ペンダントライト | 2 | FCL30/28 | 0 | 0 | PS付 | 0 | 和風/角形セード付 | 0 | 34 | 1 | 2 | 0 | 138.142 | 42824.02 | [6 empty] | 0 | 0
35 | 深谷小学校 | 中校舎 | 1F | 3 | 用務員室 |  |  | 8.5 | 239 | 和風ペンダントライト | 1 | FCL30/28 | 0 | 0 | PS付 | 0 | 和風/角形セード付 | 0 | 34 | 1 | 1 | 0 | 69.071 | 21412.01 | [6 empty] | 0 | 0
35 | 深谷小学校 | 中校舎 | 1F | 3 | 用務員室 |  |  | 8.5 | 239 | 逆富士ベースライト | 1 | FL40 | 0 | 0 | 0 | 0 | 0 | 0 | 47 | 1 | 1 | 0 | 95.4805 | 29598.955 | [6 empty] | 0 | 0
35 | 深谷小学校 | 中校舎 | 1F | 3 | 用務員室 |  |  | 8.5 | 239 | 流し元灯 | 1 | FL15 | 0 | 0 | PS付 | 棚下取付 | エンドカバー付 | 0 | 18 | 1 | 1 | 0 | 36.567 | 11335.77 | [6 empty] | 0 | 0
35 | 深谷小学校 | 中校舎 | 1F | 4 | PTA会議室 |  |  | 3 | 100 | H型器具 | 2 | FL40 | 0 | 0 | 0 | 0 | 0 | 0 | 47 | 6 | 12 | 0 | 169.2 | 52452 | [6 empty] | 0 | 0
35 | 深谷小学校 | 中校舎 | 1F | 4 | PTA会議室 |  |  | 3 | 100 | 黒板灯 | 1 | FL40 | 0 | 0 | 0 | パイプ吊（舟形）/2本 | 0 | 0 | 47 | 1 | 1 | 0 | 14.1 | 4371 | [6 empty] | 0 | 0
35 | 深谷小学校 | 中校舎 | 1F | 5 | 軒下 |  |  | 2 | 200 | ウォールライト | 1 | FL20 | 0 | 0 | 防水型 | 0 | カバー付 | 0 | 28 | 1 | 1 | 0 | 11.2 | 3472 | [6 empty] | 0 | 0
35 | 深谷小学校 | 中校舎 | 1F | 6 | 【仮】部屋1 |  |  | 1 | 200 |  | 0 | - | 0 | 0 | 0 | 0 | 0 | 0 | 0 |  | - | 0 | - | - | [6 empty] | 0 | 0
35 | 深谷小学校 | 中校舎 | 1F | 7 | 【仮】部屋2 |  |  | 1 | 200 |  | 0 | - | 0 | 0 | 0 | 0 | 0 | 0 | 0 |  | - | 0 | - | - | [6 empty] | 0 | 0
35 | 深谷小学校 | 中校舎 | 2F | 1 | 廊下 |  |  | 7.5 | 105 | 逆富士ベースライト | 1 | FL20 | 0 | 0 | 0 | 0 | 0 | 0 | 28 | 2 | 2 | 0 | 44.1 | 13671 | [6 empty] | 0 | 0
35 | 深谷小学校 | 中校舎 | 2F | 2 | 共同実施室 |  |  | 3 | 200 | H型器具 | 2 | FL40 | 0 | 0 | 0 | 0 | 0 | 0 | 47 | 4 | 8 | 0 | 225.6 | 69936 | [6 empty] | 0 | 0
35 | 深谷小学校 | 中校舎 | 2F | 2 | 共同実施室 |  |  | 3 | 200 | 黒板灯 | 1 | FL40 | 0 | 0 | 0 | パイプ吊（舟形）/2本 | 0 | 0 | 47 | 1 | 1 | 0 | 28.2 | 8742 | [6 empty] | 0 | 0
35 | 深谷小学校 | 中校舎 | 2F | 3 | パソコン室 |  |  | 3 | 200 | H型器具 | 2 | FL40 | 0 | 0 | 0 | 0 | 0 | 0 | 47 | 4 | 8 | 0 | 225.6 | 69936 | [6 empty] | 0 | 0
35 | 深谷小学校 | 中校舎 | 2F | 3 | パソコン室 |  |  | 3 | 200 | 黒板灯 | 1 | FL40 | 0 | 0 | 0 | パイプ吊（舟形）/2本 | 0 | 0 | 47 | 1 | 1 | 0 | 28.2 | 8742 | [6 empty] | 0 | 0
35 | 深谷小学校 | 中校舎 | 2F | 4 | 多目的教室 |  |  | 3 | 200 | H型器具 | 2 | FL40 | 0 | 0 | 0 | 0 | 0 | 0 | 47 | 6 | 12 | 0 | 338.4 | 104904 | [6 empty] | 0 | 0
35 | 深谷小学校 | 中校舎 | 2F | 4 | 多目的教室 |  |  | 3 | 200 | 黒板灯 | 1 | FL40 | 0 | 0 | 0 | パイプ吊（舟形）/2本 | 0 | 0 | 47 | 1 | 1 | 0 | 28.2 | 8742 | [6 empty] | 0 | 0
35 | 深谷小学校 | 中校舎 | 2F | 5 | 便所1 |  |  | 3 | 200 | 逆富士ベースライト | 1 | FL40 | 0 | 0 | 0 | 0 | 0 | 0 | 47 | 1 | 1 | 0 | 28.2 | 8742 | [6 empty] | 0 | 0
35 | 深谷小学校 | 中校舎 | 2F | 6 | 便所2 |  |  | 3 | 200 | 逆富士ベースライト | 1 | FL40 | 0 | 0 | 0 | 0 | 0 | 0 | 47 | 1 | 1 | 0 | 28.2 | 8742 | [6 empty] | 0 | 0
35 | 深谷小学校 | 中校舎 | 3F | 1 | 郷土資料室1 |  |  | 1 | 100 | H型器具 | 2 | FL40 | 0 | 0 | 0 | 0 | 0 | 0 | 47 | 6 | 12 | 0 | 56.4 | 17484 | [6 empty] | 0 | 0
35 | 深谷小学校 | 中校舎 | 3F | 1 | 郷土資料室1 |  |  | 1 | 100 | 黒板灯 | 1 | FL40 | 0 | 0 | 0 | パイプ吊（舟形）/2本 | 0 | 0 | 47 | 1 | 1 | 0 | 4.7 | 1457 | [6 empty] | 0 | 0
35 | 深谷小学校 | 中校舎 | 3F | 2 | 郷土資料室2 |  |  | 1 | 100 | H型器具 | 2 | FL40 | 0 | 0 | 0 | 0 | 0 | 0 | 47 | 4 | 8 | 0 | 37.6 | 11656 | [6 empty] | 0 | 0
35 | 深谷小学校 | 中校舎 | 3F | 2 | 郷土資料室2 |  |  | 1 | 100 | 黒板灯 | 1 | FL40 | 0 | 0 | 0 | パイプ吊（舟形）/2本 | 0 | 0 | 47 | 1 | 1 | 0 | 4.7 | 1457 | [6 empty] | 0 | 0
35 | 深谷小学校 | 中校舎 | 3F | 3 | 郷土資料室3 |  |  | 1 | 100 | H型器具 | 2 | FL40 | 0 | 0 | 0 | 0 | 0 | 0 | 47 | 6 | 12 | 0 | 56.4 | 17484 | [6 empty] | 0 | 0
35 | 深谷小学校 | 中校舎 | 3F | 3 | 郷土資料室3 |  |  | 1 | 100 | 黒板灯 | 1 | FL40 | 0 | 0 | 0 | パイプ吊（舟形）/2本 | 0 | 0 | 47 | 1 | 1 | 0 | 4.7 | 1457 | [6 empty] | 0 | 0
35 | 深谷小学校 | 中校舎 | 3F | 4 | 廊下 |  |  | 7.5 | 105 | 逆富士ベースライト | 1 | FL20 | 0 | 0 | 0 | 0 | 0 | 0 | 28 | 1 | 1 | 0 | 22.05 | 6835.5 | [6 empty] | 0 | 0
35 | 深谷小学校 | 中校舎 | 3F | 5 | 便所1 |  |  | 3 | 200 | 逆富士ベースライト | 1 | FL40 | 0 | 0 | 0 | 0 | 0 | 0 | 47 | 1 | 1 | 0 | 28.2 | 8742 | [6 empty] | 0 | 0
35 | 深谷小学校 | 中校舎 | 3F | 6 | 便所2 |  |  | 3 | 200 | 逆富士ベースライト | 1 | FL40 | 0 | 0 | 0 | 0 | 0 | 0 | 47 | 1 | 1 | 0 | 28.2 | 8742 | [6 empty] | 0 | 0
35 | 深谷小学校 | 中校舎 | RF | 1 | 外壁 | 壁付 |  | 2 | 200 | ウォールライト | 1 | FL20 | 0 | 0 | 防水型 | 0 | カバー付 | 0 | 28 | 1 | 1 | 0 | 11.2 | 3472 | [6 empty] | 0 | 0
35 | 深谷小学校 | 中校舎 | 1-RF | K-1 | 階段 |  |  | 7.5 | 105 | 小形シーリングライト | 1 | IL60 | 0 | 0 | 0 | 0 | モチ形 | 0 | 54 | 1 | 1 | L | 42.525 | 13182.75 | [6 empty] | 0 | 0
35 | 深谷小学校 | 中校舎 | 1-RF | K-1 | 階段 |  |  | 7.5 | 105 | 逆富士ベースライト | 1 | FL20 | 0 | 0 | 0 | 0 | 0 | 0 | 28 | 4 | 4 | 0 | 88.2 | 27342 | [6 empty] | 0 | 0
35 | 深谷小学校 | 特別教室棟 | 1F | 1 | 渡り廊下 |  |  | 7.5 | 105 | 逆富士ベースライト | 1 | FL20 | 0 | 0 | 鋼板メラミン本体 | 0 | 0 | 0 | 28 | 3 | 3 | 0 | 66.15 | 20506.5 | [6 empty] | 0 | 0
35 | 深谷小学校 | 特別教室棟 | 1F | 2 | 廊下 |  |  | 7.5 | 105 | 逆富士ベースライト | 1 | FL20 | 0 | 0 | 鋼板メラミン本体 | 0 | 0 | 0 | 28 | 7 | 7 | 0 | 154.35 | 47848.5 | [6 empty] | 0 | 0
35 | 深谷小学校 | 特別教室棟 | 1F | 3 | 昇降口 |  |  | 7.5 | 105 | 逆富士ベースライト | 1 | FL40 | 0 | 0 | 鋼板メラミン本体 | 0 | 0 | 0 | 47 | 4 | 4 | 0 | 148.05 | 45895.5 | [6 empty] | 0 | 0
35 | 深谷小学校 | 特別教室棟 | 1F | 3 | 昇降口 |  |  | 7.5 | 105 | ウォールライト | 1 | FL20 | 0 | 0 | 乳白アクリルカバー付 | 0 | 0 | 0 | 28 | 1 | 1 | 0 | 22.05 | 6835.5 | [6 empty] | 0 | 0
35 | 深谷小学校 | 特別教室棟 | 1F | 4 | 資材室1 |  |  | 1 | 100 | 逆富士ベースライト | 2 | FL40 | 0 | 0 | 鋼板メラミン本体 | 0 | 0 | 0 | 47 | 9 | 18 | 0 | 84.6 | 26226 | [6 empty] | 0 | 0
35 | 深谷小学校 | 特別教室棟 | 1F | 4 | 資材室1 |  |  | 1 | 100 | 黒板灯 | 1 | FL40 | 0 | 0 | パイプ吊（舟形） | 鋼板メラミン本体 | 0 | 0 | 47 | 2 | 2 | 0 | 9.4 | 2914 | [6 empty] | 0 | 0
35 | 深谷小学校 | 特別教室棟 | 1F | 5 | 資材室2 |  |  | 1 | 100 | 逆富士ベースライト | 2 | FL40 | 0 | 0 | 鋼板メラミン本体 | 0 | 0 | 0 | 47 | 9 | 18 | 0 | 84.6 | 26226 | [6 empty] | 0 | 0
35 | 深谷小学校 | 特別教室棟 | 1F | 5 | 資材室2 |  |  | 1 | 100 | 黒板灯 | 1 | FL40 | 0 | 0 | パイプ吊（舟形） | 鋼板メラミン本体 | 0 | 0 | 47 | 2 | 2 | 0 | 9.4 | 2914 | [6 empty] | 0 | 0
35 | 深谷小学校 | 特別教室棟 | 1F | 6 | 資材室3 |  |  | 1 | 100 | 逆富士ベースライト | 2 | FL40 | 0 | 0 | 鋼板メラミン本体 | 0 | 0 | 0 | 47 | 9 | 18 | 0 | 84.6 | 26226 | [6 empty] | 0 | 0
35 | 深谷小学校 | 特別教室棟 | 1F | 6 | 資材室3 |  |  | 1 | 100 | 黒板灯 | 1 | FL40 | 0 | 0 | パイプ吊（舟形） | 鋼板メラミン本体 | 0 | 0 | 47 | 2 | 2 | 0 | 9.4 | 2914 | [6 empty] | 0 | 0
35 | 深谷小学校 | 特別教室棟 | 1F | 7 | 便所1 |  |  | 3 | 200 | 逆富士ベースライト | 1 | FL20 | 0 | 0 | 鋼板メラミン本体 | 0 | 0 | 0 | 28 | 1 | 1 | 0 | 16.8 | 5208 | [6 empty] | 0 | 0
35 | 深谷小学校 | 特別教室棟 | 1F | 7 | 便所1 |  |  | 3 | 200 | 逆富士ベースライト | 1 | FL40 | 0 | 0 | 鋼板メラミン本体 | 0 | 0 | 0 | 47 | 1 | 1 | 0 | 28.2 | 8742 | [6 empty] | 0 | 0
35 | 深谷小学校 | 特別教室棟 | 1F | 8 | 便所2 |  |  | 3 | 200 | 逆富士ベースライト | 1 | FL20 | 0 | 0 | 鋼板メラミン本体 | 0 | 0 | 0 | 28 | 1 | 1 | 0 | 16.8 | 5208 | [6 empty] | 0 | 0
35 | 深谷小学校 | 特別教室棟 | 1F | 8 | 便所2 |  |  | 3 | 200 | 逆富士ベースライト | 1 | FL40 | 0 | 0 | 鋼板メラミン本体 | 0 | 0 | 0 | 47 | 1 | 1 | 0 | 28.2 | 8742 | [6 empty] | 0 | 0
35 | 深谷小学校 | 特別教室棟 | 1F | 9 | ミシン室 |  |  | 3 | 200 | 逆富士ベースライト | 2 | FHF32 | 0 | 0 | 0 | 0 | 0 | 0 | 36 | 9 | 18 | 0 | 388.8 | 120528 | [6 empty] | 0 | 0
35 | 深谷小学校 | 特別教室棟 | 1F | 9 | ミシン室 |  |  | 3 | 200 | 黒板灯 | 1 | FHF32 | 0 | 0 | 0 | 反射型可動型 | 0 | 0 | 36 | 2 | 2 | 0 | 43.2 | 13392 | [6 empty] | 0 | 0
35 | 深谷小学校 | 特別教室棟 | 1F | 10 | 物置 |  |  | 1 | 12 | 黒板灯 | 1 | FL40 | 0 | 0 | パイプ吊（舟形） | 鋼板メラミン本体 | 0 | 0 | 47 | 2 | 2 | 0 | 1.128 | 349.68 | [6 empty] | 0 | 0
35 | 深谷小学校 | 特別教室棟 | 1F | 10 | 物置 |  |  | 1 | 12 | 逆富士ベースライト | 2 | FL40 | 0 | 0 | 鋼板メラミン本体 | 0 | 0 | 0 | 47 | 9 | 18 | 0 | 10.152 | 3147.12 | [6 empty] | 0 | 0
35 | 深谷小学校 | 特別教室棟 | 2F | 1 | 廊下 |  |  | 7.5 | 105 | 逆富士ベースライト | 1 | FL20 | 0 | 0 | 鋼板メラミン本体 | 0 | 0 | 0 | 28 | 6 | 6 | 0 | 132.3 | 41013 | [6 empty] | 0 | 0
35 | 深谷小学校 | 特別教室棟 | 2F | 2 | 渡り廊下 |  |  | 7.5 | 105 | 逆富士ベースライト | 1 | FL20 | 0 | 0 | 鋼板メラミン本体 | 0 | 0 | 0 | 28 | 3 | 3 | 0 | 66.15 | 20506.5 | [6 empty] | 0 | 0
35 | 深谷小学校 | 特別教室棟 | 2F | 3 | 図工室 |  |  | 3 | 200 | 黒板灯 | 1 | FL40 | 0 | 0 | パイプ吊（舟形） | 鋼板メラミン本体 | 0 | 0 | 47 | 2 | 2 | 0 | 56.4 | 17484 | [6 empty] | 0 | 0
35 | 深谷小学校 | 特別教室棟 | 2F | 3 | 図工室 |  |  | 3 | 200 | 逆富士ベースライト | 2 | FL40 | 0 | 0 | 鋼板メラミン本体 | 0 | 0 | 0 | 47 | 12 | 24 | 0 | 676.8 | 209808 | [6 empty] | 0 | 0
35 | 深谷小学校 | 特別教室棟 | 2F | 4 | 準備室 |  |  | 1 | 100 | 逆富士ベースライト | 2 | FL40 | 0 | 0 | 鋼板メラミン本体 | 0 | 0 | 0 | 47 | 3 | 6 | 0 | 28.2 | 8742 | [6 empty] | 0 | 0
35 | 深谷小学校 | 特別教室棟 | 2F | 5 | 家庭科室 |  |  | 3 | 200 | 黒板灯 | 1 | FL40 | 0 | 0 | パイプ吊（舟形） | 鋼板メラミン本体 | 0 | 0 | 47 | 2 | 2 | 0 | 56.4 | 17484 | [6 empty] | 0 | 0
35 | 深谷小学校 | 特別教室棟 | 2F | 5 | 家庭科室 |  |  | 3 | 200 | 逆富士ベースライト | 2 | FL40 | 0 | 0 | 鋼板メラミン本体 | 0 | 0 | 0 | 47 | 12 | 24 | 0 | 676.8 | 209808 | [6 empty] | 0 | 0
35 | 深谷小学校 | 特別教室棟 | 2F | 6 | 便所1 |  |  | 3 | 200 | 逆富士ベースライト | 1 | FL20 | 0 | 0 | 鋼板メラミン本体 | 0 | 0 | 0 | 28 | 1 | 1 | 0 | 16.8 | 5208 | [6 empty] | 0 | 0
35 | 深谷小学校 | 特別教室棟 | 2F | 6 | 便所1 |  |  | 3 | 200 | 逆富士ベースライト | 1 | FL40 | 0 | 0 | 鋼板メラミン本体 | 0 | 0 | 0 | 47 | 1 | 1 | 0 | 28.2 | 8742 | [6 empty] | 0 | 0
35 | 深谷小学校 | 特別教室棟 | 2F | 7 | 便所2 |  |  | 3 | 200 | 逆富士ベースライト | 1 | FL20 | 0 | 0 | 鋼板メラミン本体 | 0 | 0 | 0 | 28 | 1 | 1 | 0 | 16.8 | 5208 | [6 empty] | 0 | 0
35 | 深谷小学校 | 特別教室棟 | 2F | 7 | 便所2 |  |  | 3 | 200 | 逆富士ベースライト | 1 | FL40 | 0 | 0 | 鋼板メラミン本体 | 0 | 0 | 0 | 47 | 1 | 1 | 0 | 28.2 | 8742 | [6 empty] | 0 | 0
35 | 深谷小学校 | 特別教室棟 | 2F | 8 | 理科準備室 |  |  | 1 | 100 | 逆富士ベースライト | 2 | FL40 | 0 | 0 | 鋼板メラミン本体 | 0 | 0 | 0 | 47 | 3 | 6 | 0 | 28.2 | 8742 | [6 empty] | 0 | 0
35 | 深谷小学校 | 特別教室棟 | 2F | 9 | 理科室 |  |  | 3 | 200 | 黒板灯 | 1 | FL40 | 0 | 0 | パイプ吊（舟形） | 鋼板メラミン本体 | 0 | 0 | 47 | 2 | 2 | 0 | 56.4 | 17484 | [6 empty] | 0 | 0
35 | 深谷小学校 | 特別教室棟 | 2F | 9 | 理科室 |  |  | 3 | 200 | 逆富士ベースライト | 2 | FL40 | 0 | 0 | 鋼板メラミン本体 | 0 | 0 | 0 | 47 | 12 | 24 | 0 | 676.8 | 209808 | [6 empty] | 0 | 0
35 | 深谷小学校 | 特別教室棟 | 3F | 1 | 廊下 |  |  | 7.5 | 105 | 逆富士ベースライト | 1 | FL20 | 0 | 0 | 鋼板メラミン本体 | 0 | 0 | 0 | 28 | 3 | 3 | 0 | 66.15 | 20506.5 | [6 empty] | 0 | 0
35 | 深谷小学校 | 特別教室棟 | 3F | 1 | 廊下 | 壁付 |  | 7.5 | 105 | 表示灯 | 1 | FL10 | 0 | 0 | 使用中 | アクリルパネル付 | 0 | 0 | 13 | 1 | 1 | 0 | 10.2375 | 3173.625 | [6 empty] | 0 | 0
35 | 深谷小学校 | 特別教室棟 | 3F | 2 | 音楽室 |  |  | 3 | 200 | 黒板灯 | 1 | FL40 | 0 | 0 | 埋込型 | 鋼板メラミン本体 | 0 | 0 | 47 | 2 | 2 | 0 | 56.4 | 17484 | [6 empty] | 0 | 0
35 | 深谷小学校 | 特別教室棟 | 3F | 2 | 音楽室 |  |  | 3 | 200 | 埋込ベースライト | 1 | FL40 | 0 | W300想定 | 連結器具（左用） | 鋼板メラミン本体 | 0 | 0 | 47 | 4 | 4 | 0 | 112.8 | 34968 | [6 empty] | 0 | 0
35 | 深谷小学校 | 特別教室棟 | 3F | 2 | 音楽室 |  |  | 3 | 200 | 埋込ベースライト | 1 | FL40 | 0 | W300想定 | 連結器具（中用） | 鋼板メラミン本体 | 0 | 0 | 47 | 20 | 20 | 0 | 564 | 174840 | [6 empty] | 0 | 0
35 | 深谷小学校 | 特別教室棟 | 3F | 2 | 音楽室 |  |  | 3 | 200 | 埋込ベースライト | 1 | FL40 | 0 | W300想定 | 連結器具（右用） | 鋼板メラミン本体 | 0 | 0 | 47 | 4 | 4 | 0 | 112.8 | 34968 | [6 empty] | 0 | 0
35 | 深谷小学校 | 特別教室棟 | 3F | 3 | 視聴覚室 |  |  | 3 | 200 | 逆富士ベースライト | 1 | FL40 | 0 | 0 | 鋼板メラミン本体 | 0 | 0 | 0 | 47 | 4 | 4 | 0 | 112.8 | 34968 | [6 empty] | 0 | 0
35 | 深谷小学校 | 特別教室棟 | 3F | 3 | 視聴覚室 |  |  | 3 | 200 | ダウンライト | 1 | IL40 | 0 | Φ150想定 | 乳白アクリルパネル付 | 0 | 0 | 0 | 36 | 2 | 2 | 0 | 43.2 | 13392 | [6 empty] | 0 | 0
35 | 深谷小学校 | 特別教室棟 | 3F | 3 | 視聴覚室 |  |  | 3 | 200 | 埋込ベースライト | 1 | FL40 | 0 | W300想定 | 連結器具（左用） | 鋼板メラミン本体 | 0 | 0 | 47 | 5 | 5 | 0 | 141 | 43710 | [6 empty] | 0 | 0
35 | 深谷小学校 | 特別教室棟 | 3F | 3 | 視聴覚室 |  |  | 3 | 200 | 埋込ベースライト | 1 | FL40 | 0 | W300想定 | 連結器具（中用） | 鋼板メラミン本体 | 0 | 0 | 47 | 13 | 13 | 0 | 366.6 | 113646 | [6 empty] | 0 | 0
35 | 深谷小学校 | 特別教室棟 | 3F | 3 | 視聴覚室 |  |  | 3 | 200 | 埋込ベースライト | 1 | FL40 | 0 | W300想定 | 連結器具（右用） | 鋼板メラミン本体 | 0 | 0 | 47 | 5 | 5 | 0 | 141 | 43710 | [6 empty] | 0 | 0
35 | 深谷小学校 | 特別教室棟 | 3F | 3 | 視聴覚室 |  |  | 3 | 200 | ダウンライト | 1 | IL40 | 0 | Φ150想定 | 乳白アクリルパネル付 | 0 | 0 | 0 | 36 | 6 | 6 | 0 | 129.6 | 40176 | [6 empty] | 0 | 0
35 | 深谷小学校 | 特別教室棟 | 3F | 3 | 視聴覚室 |  |  | 3 | 200 | 黒板灯 | 1 | FL40 | 0 | 0 | 埋込型 | 鋼板メラミン本体 | 0 | 0 | 47 | 2 | 2 | 0 | 56.4 | 17484 | [6 empty] | 0 | 0
35 | 深谷小学校 | 特別教室棟 | 3F | 4 | 便所1 |  |  | 3 | 200 | 逆富士ベースライト | 1 | FL20 | 0 | 0 | 鋼板メラミン本体 | 0 | 0 | 0 | 28 | 1 | 1 | 0 | 16.8 | 5208 | [6 empty] | 0 | 0
35 | 深谷小学校 | 特別教室棟 | 3F | 4 | 便所1 |  |  | 3 | 200 | 逆富士ベースライト | 1 | FL40 | 0 | 0 | 鋼板メラミン本体 | 0 | 0 | 0 | 47 | 1 | 1 | 0 | 28.2 | 8742 | [6 empty] | 0 | 0
35 | 深谷小学校 | 特別教室棟 | 3F | 5 | 便所2 |  |  | 3 | 200 | 逆富士ベースライト | 1 | FL20 | 0 | 0 | 鋼板メラミン本体 | 0 | 0 | 0 | 28 | 1 | 1 | 0 | 16.8 | 5208 | [6 empty] | 0 | 0
35 | 深谷小学校 | 特別教室棟 | 3F | 5 | 便所2 |  |  | 3 | 200 | 逆富士ベースライト | 1 | FL40 | 0 | 0 | 鋼板メラミン本体 | 0 | 0 | 0 | 47 | 1 | 1 | 0 | 28.2 | 8742 | [6 empty] | 0 | 0
35 | 深谷小学校 | 特別教室棟 | 3F | 6 | 図書準備室 |  |  | 1 | 100 | 逆富士ベースライト | 2 | FL40 | 0 | 0 | 鋼板メラミン本体 | 0 | 0 | 0 | 47 | 3 | 6 | 0 | 28.2 | 8742 | [6 empty] | 0 | 0
35 | 深谷小学校 | 特別教室棟 | 3F | 7 | 第3図書室 |  |  | 2 | 200 | 逆富士ベースライト | 2 | FL40 | 0 | 0 | 鋼板メラミン本体 | 0 | 0 | 0 | 47 | 20 | 40 | 0 | 752 | 233120 | [6 empty] | 0 | 0
35 | 深谷小学校 | 特別教室棟 | 1-3F | K-1 | 階段 |  |  | 7.5 | 105 | 逆富士ベースライト | 1 | FL20 | 0 | 0 | 鋼板メラミン本体 | 0 | 0 | 0 | 28 | 5 | 5 | 0 | 110.25 | 34177.5 | [6 empty] | 0 | 0
35 | 深谷小学校 | 屋内運動場 | 1F | 1 | 外壁1 | 壁付 |  | 2 | 200 | ブラケット灯 | 1 | FDL27 | 0 | 0 | デザイン器具 | 0 | 0 | 0 | 34 | 1 | 1 | 0 | 13.6 | 4216 | [6 empty] | 0 | 0
35 | 深谷小学校 | 屋内運動場 | 1F | 2 | 玄関 |  |  | 6 | 200 | 埋込スクエア | 1 | FCL30/28 | 0 | □300想定 | カバー付 | 0 | 0 | 0 | 34 | 5 | 5 | 0 | 204 | 63240 | [6 empty] | 0 | 0
35 | 深谷小学校 | 屋内運動場 | 1F | 2 | 玄関 |  |  | 24 | 365 | B級BL形 誘導灯 | 1 | FL20 | 0 | 0 | 避難口/ガード付 | 天井直付 | 片面 | 0 | 28 | 2 | 2 | 0 | 490.56 | 152073.6 | [6 empty] | 0 | 0
35 | 深谷小学校 | 屋内運動場 | 1F | 3 | 器具庫 |  |  | 1 | 12 | 逆富士ベースライト | 1 | FL40 | 0 | 0 | ガード付 | 0 | 0 | 0 | 47 | 3 | 3 | 0 | 1.692 | 524.52 | [6 empty] | 0 | 0
35 | 深谷小学校 | 屋内運動場 | 1F | 4 | 庇1 |  |  | 24 | 365 | B級BL形 誘導灯 | 1 | FL20 | 0 | 0 | 避難口/ガード付 | 天井直付 | 片面 | 0 | 28 | 1 | 1 | 0 | 245.28 | 76036.8 | [6 empty] | 0 | 0
35 | 深谷小学校 | 屋内運動場 | 1F | 4 | 庇1 | 壁付 |  | 2 | 200 | ウォールライト | 1 | FL20 | 0 | 0 | 防水型 | 0 | 0 | 0 | 28 | 1 | 1 | 0 | 11.2 | 3472 | [6 empty] | 0 | 0
35 | 深谷小学校 | 屋内運動場 | 1F | 5 | 庇2 |  |  | 24 | 365 | B級BL形 誘導灯 | 1 | FL20 | 0 | 0 | 避難口/ガード付 | 天井直付 | 片面 | 0 | 28 | 1 | 1 | 0 | 245.28 | 76036.8 | [6 empty] | 0 | 0
35 | 深谷小学校 | 屋内運動場 | 1F | 5 | 庇2 | 壁付 |  | 2 | 200 | ウォールライト | 1 | FL20 | 0 | 0 | 防水型 | 0 | 0 | 0 | 28 | 1 | 1 | 0 | 11.2 | 3472 | [6 empty] | 0 | 0
35 | 深谷小学校 | 屋内運動場 | 1F | 6 | 放送室 | 壁付 |  | 1 | 12 | ウォールライト | 1 | FL40 | 0 | 0 | 0 | 0 | 0 | 0 | 47 | 1 | 1 | 0 | 0.564 | 174.84 | [6 empty] | 0 | 0
35 | 深谷小学校 | 屋内運動場 | 1F | 6 | 放送室 |  |  | 1 | 12 | 逆富士ベースライト | 2 | FL40 | 0 | 0 | 0 | 0 | 0 | 0 | 47 | 1 | 2 | 0 | 1.128 | 349.68 | [6 empty] | 0 | 0
35 | 深谷小学校 | 屋内運動場 | 1F | 6 | 放送室 | 壁付 |  | 1 | 12 | ウォールライト | 1 | FL20 | 0 | 0 | 防水型 | 0 | 0 | 0 | 28 | 1 | 1 | 0 | 0.336 | 104.16 | [6 empty] | 0 | 0
35 | 深谷小学校 | 屋内運動場 | 1F | 7 | ステージ | 壁付 |  | 3 | 60 | ウォールライト | 1 | FL40 | 0 | 0 | 0 | 0 | 0 | 0 | 47 | 2 | 2 | 0 | 16.92 | 5245.2 | [6 empty] | 0 | 0
35 | 深谷小学校 | 屋内運動場 | 1F | 8 | 控室 |  |  | 1 | 12 | 逆富士ベースライト | 2 | FL40 | 0 | 0 | 0 | 0 | 0 | 0 | 47 | 1 | 2 | 0 | 1.128 | 349.68 | [6 empty] | 0 | 0
35 | 深谷小学校 | 屋内運動場 | 1F | 9 | 庇3 |  |  | 2 | 200 | ウォールライト | 1 | FL20 | 0 | 0 | 防水型 | 0 | 0 | 0 | 28 | 1 | 1 | 0 | 11.2 | 3472 | [6 empty] | 0 | 0
35 | 深谷小学校 | 屋内運動場 | 1F | 9 | 庇3 |  |  | 24 | 365 | B級BL形 誘導灯 | 1 | FL20 | 0 | 0 | 避難口/ガード付 | 天井直付 | 片面 | 0 | 28 | 1 | 1 | 0 | 245.28 | 76036.8 | [6 empty] | 0 | 0
35 | 深谷小学校 | 屋内運動場 | 1F | 10 | 庇4 |  |  | 2 | 200 | ウォールライト | 1 | FL20 | 0 | 0 | 防水型 | 0 | 0 | 0 | 28 | 1 | 1 | 0 | 11.2 | 3472 | [6 empty] | 0 | 0
35 | 深谷小学校 | 屋内運動場 | 1F | 10 | 庇4 |  |  | 24 | 365 | B級BL形 誘導灯 | 1 | FL20 | 0 | 0 | 避難口/ガード付 | 天井直付 | 片面 | 0 | 28 | 1 | 1 | 0 | 245.28 | 76036.8 | [6 empty] | 0 | 0
35 | 深谷小学校 | 屋内運動場 | 1F | 11 | 女子便所 |  |  | 1 | 200 | 逆富士ベースライト | 1 | FL40 | 0 | 0 | 0 | 0 | 0 | 0 | 47 | 1 | 1 | 0 | 9.4 | 2914 | [6 empty] | 0 | 0
35 | 深谷小学校 | 屋内運動場 | 1F | 12 | 男子便所 |  |  | 1 | 200 | 逆富士ベースライト | 1 | FL20 | 0 | 0 | 0 | 0 | 0 | 0 | 28 | 1 | 1 | 0 | 5.6 | 1736 | [6 empty] | 0 | 0
35 | 深谷小学校 | 屋内運動場 | 1F | 12 | 男子便所 |  |  | 1 | 200 | 逆富士ベースライト | 1 | FL40 | 0 | 0 | 0 | 0 | 0 | 0 | 47 | 1 | 1 | 0 | 9.4 | 2914 | [6 empty] | 0 | 0
35 | 深谷小学校 | 屋内運動場 | 1F | 13 | 外壁2 | 壁付 |  | 2 | 200 | ウォールライト | 2 | FL20 | 0 | 0 | 防水型 | 0 | 0 | 0 | 28 | 1 | 2 | 0 | 22.4 | 6944 | [6 empty] | 0 | 0
35 | 深谷小学校 | 屋内運動場 | 1F | 14 | 外壁3 |  |  | 2 | 200 | 防犯灯 | 1 | HF100 | 0 | 0 | 壁取付 | 0 | 0 | 0 | 120 | 1 | 1 | 0 | 48 | 14880 | [6 empty] | 0 | 0
35 | 深谷小学校 | 屋内運動場 | 2F | 1 | 階段 | 壁付 |  | 3 | 200 | ウォールライト | 1 | FL40 | 0 | 0 | 0 | 0 | 0 | 0 | 47 | 3 | 3 | 0 | 84.6 | 26226 | [6 empty] | 0 | 0
35 | 深谷小学校 | 屋内運動場 | 2F | 2 | トレーニングルーム |  |  | 3 | 200 | 埋込スクエア | 1 | FCL30/28 | 0 | □300想定 | カバー付 | 0 | 0 | 0 | 34 | 2 | 2 | 0 | 40.8 | 12648 | [6 empty] | 0 | 0
35 | 深谷小学校 | 屋内運動場 | 2F | 2 | トレーニングルーム |  |  | 3 | 200 | 逆富士ベースライト | 2 | FL40 | 0 | 0 | 0 | 0 | 0 | 0 | 47 | 10 | 20 | 0 | 564 | 174840 | [6 empty] | 0 | 0
35 | 深谷小学校 | 屋内運動場 | 2F | 3 | 女子更衣室 |  |  | 3 | 200 | 逆富士ベースライト | 1 | FL40 | 0 | 0 | 0 | 0 | 0 | 0 | 47 | 1 | 1 | 0 | 28.2 | 8742 | [6 empty] | 0 | 0
35 | 深谷小学校 | 屋内運動場 | 2F | 4 | 男子更衣室 |  |  | 3 | 200 | 逆富士ベースライト | 1 | FL40 | 0 | 0 | 0 | 0 | 0 | 0 | 47 | 1 | 1 | 0 | 28.2 | 8742 | [6 empty] | 0 | 0
35 | 深谷小学校 | 屋内運動場 | 2F | 5 | アリーナ |  |  | 8 | 200 | 高天井照明 | 1 | MF400 | 0 | 0 | 200V | 低始動電流型 | ガード付 | 0 | 433 | 20 | 20 | 0 | 13856 | 4295360 | [6 empty] | 0 | 0
35 | 深谷小学校 | 屋内運動場 | 2F | 6 | 放送室吹抜 | 壁付 |  | 1 | 12 | 片反射笠付トラフ形ベースライト | 1 | FL40 | 0 | 0 | 0 | 0 | 0 | 0 | 47 | 1 | 1 | 0 | 0.564 | 174.84 | [6 empty] | 0 | 0
35 | 深谷小学校 | 屋内運動場 | 2F | 7 | ステージ吹抜 |  |  | 3 | 60 | 笠付トラフ形ベースライト | 2 | FL40 | 0 | 0 | パイプ吊 | 0 | 0 | 0 | 47 | 12 | 24 | 0 | 203.04 | 62942.4 | [6 empty] | 0 | 0
35 | 深谷小学校 | 屋内運動場 | 2F | 8 | 控室吹抜 | 壁付 |  | 1 | 12 | 片反射笠付トラフ形ベースライト | 1 | FL40 | 0 | 0 | 0 | 0 | 0 | 0 | 47 | 1 | 1 | 0 | 0.564 | 174.84 | [6 empty] | 0 | 0
35 | 深谷小学校 | 屋外 | - | 1 | 屋外便所 |  |  | 3 | 239 | 逆富士ベースライト | 1 | FLR40 | 0 | 0 | 0 | 0 | 0 | 0 | 47 | 1 | 1 | 0 | 33.699 | 10446.69 | [6 empty] | 0 | 0
35 | 深谷小学校 | 屋外 | - | 2 | 体育倉庫 |  |  | 1 | 12 | 逆富士ベースライト | 1 | FLR40 | 0 | 0 | 0 | 0 | 0 | 0 | 47 | 2 | 2 | 0 | 1.128 | 349.68 | [6 empty] | 0 | 0
35 | 深谷小学校 | 屋外 | - | 3 | プロパン庫 |  |  | 1 | 12 | 逆富士ベースライト | 1 | FLR40 | 0 | 0 | 0 | 0 | 0 | 0 | 47 | 1 | 1 | 0 | 0.564 | 174.84 | [6 empty] | 0 | 0
35 | 深谷小学校 | 屋外 | - | 4 | 屋外倉庫 |  |  | 1 | 12 | 逆富士ベースライト | 1 | FLR40 | 0 | 0 | 0 | 0 | 0 | 0 | 47 | 1 | 1 | 0 | 0.564 | 174.84 | [6 empty] | 0 | 0
35 | 深谷小学校 | 屋外 | - | 5 | グラウンド |  | 4.5 | 6 | 365 | 防犯灯 | 1 | HF100 | 0 | 0 | ポール取付 | 自動点滅付 | 0 | 0 | 120 | 1 | 1 | 0 | 262.8 | 81468 | [6 empty] | 0 | 0
35 | 深谷小学校 | 屋外 | - | 6 | 外灯（校舎東側） |  |  | 6 | 365 | 街路灯 | 1 | HF100 | 0 | 0 | 丸ガラスグローブ型 | 0 | 0 | 0 | 120 | 3 | 3 | 0 | 788.4 | 244404 | [6 empty] | 0 | 0
35 | 深谷小学校 | 屋外 | - | 7 | プール機械室 |  |  | 1 | 12 | 逆富士ベースライト | 1 | FLR40 | 0 | 0 | 0 | 0 | 0 | 0 | 47 | 1 | 1 | 0 | 0.564 | 174.84 | [6 empty] | 0 | 0
35 | 深谷小学校 | 屋外 | - | 8 | 渡り廊下 |  |  | 2 | 200 | 逆富士ベースライト | 1 | FL20 | 0 | 0 | 鋼板メラミン本体 | 0 | 0 | 0 | 28 | 3 | 3 | 0 | 33.6 | 10416 | [6 empty] | 0 | 0
35 | 深谷小学校 | [9 empty] | 0 | - | 0 | 0 | 0 | 0 | 0 | 0 | 0 |  | - | 0 | - | - | [6 empty] | 0 | 0
35 | 深谷小学校 | [9 empty] | 0 | - | 0 | 0 | 0 | 0 | 0 | 0 | 0 |  | - | 0 | - | - | [6 empty] | 0 | 0
35 | 深谷小学校 | [9 empty] | 0 | - | 0 | 0 | 0 | 0 | 0 | 0 | 0 |  | - | 0 | - | - | [6 empty] | 0 | 0
35 | 深谷小学校 | [9 empty] | 0 | - | 0 | 0 | 0 | 0 | 0 | 0 | 0 |  | - | 0 | - | - | [6 empty] | 0 | 0
35 | 深谷小学校 | [9 empty] | 0 | - | 0 | 0 | 0 | 0 | 0 | 0 | 0 |  | - | 0 | - | - | [6 empty] | 0 | 0
35 | 深谷小学校 | [21 empty] | 既存照明 消費電力量 | 既存照明 従量電気料金（円） | [6 empty] | ご提案LED照明 消費電力量 | ご提案LED照明 従量電気料金（円） | LED照明 CO2排出量
35 | 深谷小学校 | [21 empty] | kWh/年 | 10 | [6 empty] | kWh/年 | 10 | t-CO2/年
35 | 深谷小学校 | [21 empty] | 56170.6685 | 17412907.235 | [6 empty] | 0 | 0 | 0
35 | 深谷小学校 | [22 empty] | (指定金額）
35 | 深谷小学校 | [22 empty] | 現状交換ランプ費 削減額（円） | [6 empty] | 削減効果 消費電力量 | 削減効果 従量電気料金（円） | 削減効果 CO2排出量
35 | 深谷小学校 | [22 empty] | 10 | [6 empty] | kWh/年 | 10 | t-CO2/年
35 | 深谷小学校 | [22 empty] | 663836.451 | [6 empty] | 56170.6685 | 17412907.235 | 23.0861
35 | 深谷小学校 | [22 empty] | (指定金額）
35 | 深谷小学校
35 | 深谷小学校
35 | 深谷小学校
35 | 深谷小学校
35 | 深谷小学校
35 | 深谷小学校
35 | 深谷小学校
35 | 深谷小学校
35 | 深谷小学校
35 | 深谷小学校
35 | 深谷小学校
36 | 城南小学校 | 36_城南小学校 LED照明 リース導入シミュレーション
36 | 城南小学校 | 省エネ効果シミュレーション
36 | 城南小学校 | リース期間 |  |  | 10
36 | 城南小学校 | 試算期間 |  |  | 10
36 | 城南小学校 | 従量電気代単価(※1) |  |  | 31
36 | 城南小学校 | 基本料金 |  |  | -
36 | 城南小学校 | (※1)電力料金単価 31 円/kWh(税込) [日本照明工業会 ガイド A139-2023]
36 | 城南小学校 | 建物名 | 階数 | 積算 図面 番号 | 部屋名 | 備考 | 仮設必要箇所 | 点灯時間 | 稼働日数 | 器具種類 | 灯数 | ランプ種別 | 口金 | 器具寸法 | 器具仕様詳細① | 器具仕様詳細② | 器具仕様詳細③ | 非常灯 | 消費電力 | 器具台数 | ランプ本数 | 色温度 | 消費電力量(kWh) | 従量電気料金（円） | 製品仕様 | 型番 | メーカー | 定格光束 | 消費電力 | 数量 | 消費電力量(kWh) | 従量電気料金（円）
36 | 城南小学校 | [5 empty] | 器具高さ | /日 | /年 | [9 empty] | W/本 | 台 | 本 |  | kWh/年 | 10 |  |  |  | lm/台・本 | W/台・本 | 台・本 | kWh/年 | 10
36 | 城南小学校 | 管理教室棟 | 1F | 1 | 職員室 |  |  | 8.5 | 239 | 逆富士ベースライト | 1 | FLR40 | 0 | 0 | 0 | 0 | 0 | 0 | 47 | 24 | 24 | 0 | 2291.532 | 710374.92 | [6 empty] | 0 | 0
36 | 城南小学校 | 管理教室棟 | 1F | 2 | 湯沸室 |  |  | 1 | 239 | 逆富士ベースライト | 1 | FLR40 | 0 | 0 | 0 | 0 | 0 | 0 | 47 | 1 | 1 | 0 | 11.233 | 3482.23 | [6 empty] | 0 | 0
36 | 城南小学校 | 管理教室棟 | 1F | 3 | 更衣室1 |  |  | 3 | 200 | 逆富士ベースライト | 1 | FLR40 | 0 | 0 | 0 | 0 | 0 | 0 | 47 | 2 | 2 | 0 | 56.4 | 17484 | [6 empty] | 0 | 0
36 | 城南小学校 | 管理教室棟 | 1F | 4 | 更衣室2 |  |  | 3 | 200 | 逆富士ベースライト | 1 | FLR40 | 0 | 0 | 0 | 0 | 0 | 0 | 47 | 2 | 2 | 0 | 56.4 | 17484 | [6 empty] | 0 | 0
36 | 城南小学校 | 管理教室棟 | 1F | 5 | 校長室 |  |  | 8.5 | 239 | 逆富士ベースライト | 1 | FLR40 | 0 | 0 | 0 | 0 | 0 | 0 | 47 | 4 | 4 | 0 | 381.922 | 118395.82 | [6 empty] | 0 | 0
36 | 城南小学校 | 管理教室棟 | 1F | 5 | 校長室 |  |  | 8.5 | 239 | 直管器具 | 1 | FLR40 | 0 | 0 | 0 | 0 | 0 | 0 | 47 | 2 | 2 | 0 | 190.961 | 59197.91 | [6 empty] | 0 | 0
36 | 城南小学校 | 管理教室棟 | 1F | 6 | 放送室 |  |  | 1 | 200 | 逆富士ベースライト | 1 | FLR40 | 0 | 0 | 0 | 0 | 0 | 0 | 47 | 3 | 3 | 0 | 28.2 | 8742 | [6 empty] | 0 | 0
36 | 城南小学校 | 管理教室棟 | 1F | 7 | 昇降口1 |  |  | 7.5 | 105 | シーリングライト | 1 | FCL40/38 | 0 | 0 | 角形 | アクリルパネル付 | 0 | 0 | 49 | 1 | 1 | 0 | 38.5875 | 11962.125 | [6 empty] | 0 | 0
36 | 城南小学校 | 管理教室棟 | 1F | 7 | 昇降口1 |  |  | 2 | 200 | ウォールライト | 1 | FL20 | 0 | 0 | 乳白アクリルカバー付 | 防湿型・防雨型 | 0 | 0 | 28 | 1 | 1 | 0 | 11.2 | 3472 | [6 empty] | 0 | 0
36 | 城南小学校 | 管理教室棟 | 1F | 8 | 廊下 |  |  | 7.5 | 105 | 逆富士ベースライト | 1 | FL20 | 0 | 0 | 0 | 0 | 0 | 0 | 28 | 5 | 5 | 0 | 110.25 | 34177.5 | [6 empty] | 0 | 0
36 | 城南小学校 | 管理教室棟 | 1F | 9 | 多目的室 |  |  | 1 | 200 | 逆富士ベースライト | 2 | FHF32 | 0 | 0 | 0 | 0 | 0 | 0 | 36 | 8 | 16 | 0 | 115.2 | 35712 | [6 empty] | 0 | 0
36 | 城南小学校 | 管理教室棟 | 1F | 10 | 便所 |  |  | 3 | 200 | 逆富士ベースライト | 1 | FL20 | 0 | 0 | 0 | 0 | 0 | 0 | 28 | 1 | 1 | 0 | 16.8 | 5208 | [6 empty] | 0 | 0
36 | 城南小学校 | 管理教室棟 | 1F | 11 | 更衣室 |  |  | 3 | 200 | 逆富士ベースライト | 1 | FLR40 | 0 | 0 | 0 | 0 | 0 | 0 | 47 | 4 | 4 | 0 | 112.8 | 34968 | [6 empty] | 0 | 0
36 | 城南小学校 | 管理教室棟 | 1F | 12 | 保健室 |  |  | 8.5 | 239 | 逆富士ベースライト | 1 | FLR40 | 0 | 0 | 0 | 0 | 0 | 0 | 47 | 4 | 4 | 0 | 381.922 | 118395.82 | [6 empty] | 0 | 0
36 | 城南小学校 | 管理教室棟 | 1F | 13 | 男子便所 |  |  | 3 | 200 | 逆富士ベースライト | 1 | FLR40 | 0 | 0 | 0 | 0 | 0 | 0 | 47 | 1 | 1 | 0 | 28.2 | 8742 | [6 empty] | 0 | 0
36 | 城南小学校 | 管理教室棟 | 1F | 14 | 女子便所 |  |  | 3 | 200 | 逆富士ベースライト | 1 | FLR40 | 0 | 0 | 0 | 0 | 0 | 0 | 47 | 1 | 1 | 0 | 28.2 | 8742 | [6 empty] | 0 | 0
36 | 城南小学校 | 管理教室棟 | 1F | 15 | 便所前室 |  |  | 3 | 200 | 逆富士ベースライト | 1 | FLR40 | 0 | 0 | 0 | 0 | 0 | 0 | 47 | 1 | 1 | 0 | 28.2 | 8742 | [6 empty] | 0 | 0
36 | 城南小学校 | 管理教室棟 | 1F | 16 | 昇降口2 |  |  | 7.5 | 105 | 逆富士ベースライト | 1 | FLR40 | 0 | 0 | 0 | 0 | 0 | 0 | 47 | 2 | 2 | 0 | 74.025 | 22947.75 | [6 empty] | 0 | 0
36 | 城南小学校 | 管理教室棟 | 1F | 17 | 昇降口3 |  |  | 7.5 | 105 | 逆富士ベースライト | 1 | FLR40 | 0 | 0 | 0 | 0 | 0 | 0 | 47 | 4 | 4 | 0 | 148.05 | 45895.5 | [6 empty] | 0 | 0
36 | 城南小学校 | 管理教室棟 | 1F | 18 | 外壁 | 壁付 |  | 2 | 200 | ウォールライト | 1 | FL20 | 0 | 0 | 乳白アクリルカバー付 | 防湿型・防雨型 | 0 | 0 | 28 | 2 | 2 | 0 | 22.4 | 6944 | [6 empty] | 0 | 0
36 | 城南小学校 | 管理教室棟 | 1F | 19 | 【仮】倉庫 |  |  | 1 | 12 | 逆富士ベースライト | 1 | FLR40 | 0 | 0 | 0 | 0 | 0 | 0 | 47 | 1 | 1 | 0 | 0.564 | 174.84 | [6 empty] | 0 | 0
36 | 城南小学校 | 管理教室棟 | 2F | 1 | 普通教室1 |  |  | 7.5 | 200 | 逆富士ベースライト | 1 | FLR40 | 0 | 0 | 0 | 0 | 0 | 0 | 47 | 6 | 6 | 0 | 423 | 131130 | [6 empty] | 0 | 0
36 | 城南小学校 | 管理教室棟 | 2F | 1 | 普通教室1 |  |  | 7.5 | 200 | 黒板灯 | 1 | FLR40 | 0 | 0 | パイプ吊（舟形） | 0 | 0 | 0 | 47 | 1 | 1 | 0 | 70.5 | 21855 | [6 empty] | 0 | 0
36 | 城南小学校 | 管理教室棟 | 2F | 2 | 普通教室2 |  |  | 7.5 | 200 | 逆富士ベースライト | 1 | FLR40 | 0 | 0 | 0 | 0 | 0 | 0 | 47 | 6 | 6 | 0 | 423 | 131130 | [6 empty] | 0 | 0
36 | 城南小学校 | 管理教室棟 | 2F | 2 | 普通教室2 |  |  | 7.5 | 200 | 黒板灯 | 1 | FLR40 | 0 | 0 | パイプ吊（舟形） | 0 | 0 | 0 | 47 | 1 | 1 | 0 | 70.5 | 21855 | [6 empty] | 0 | 0
36 | 城南小学校 | 管理教室棟 | 2F | 3 | コンピューター室 |  |  | 3 | 200 | 逆富士ベースライト | 1 | FLR40 | 0 | 0 | 0 | 0 | 0 | 0 | 47 | 6 | 6 | 0 | 169.2 | 52452 | [6 empty] | 0 | 0
36 | 城南小学校 | 管理教室棟 | 2F | 3 | コンピューター室 |  |  | 3 | 200 | 黒板灯 | 1 | FLR40 | 0 | 0 | パイプ吊（舟形） | 0 | 0 | 0 | 47 | 1 | 1 | 0 | 28.2 | 8742 | [6 empty] | 0 | 0
36 | 城南小学校 | 管理教室棟 | 2F | 4 | 普通教室3 |  |  | 7.5 | 200 | 逆富士ベースライト | 1 | FLR40 | 0 | 0 | 0 | 0 | 0 | 0 | 47 | 6 | 6 | 0 | 423 | 131130 | [6 empty] | 0 | 0
36 | 城南小学校 | 管理教室棟 | 2F | 4 | 普通教室3 |  |  | 7.5 | 200 | 黒板灯 | 1 | FLR40 | 0 | 0 | パイプ吊（舟形） | 0 | 0 | 0 | 47 | 1 | 1 | 0 | 70.5 | 21855 | [6 empty] | 0 | 0
36 | 城南小学校 | 管理教室棟 | 2F | 5 | 女子便所 |  |  | 3 | 200 | 逆富士ベースライト | 1 | FLR40 | 0 | 0 | 0 | 0 | 0 | 0 | 47 | 2 | 2 | 0 | 56.4 | 17484 | [6 empty] | 0 | 0
36 | 城南小学校 | 管理教室棟 | 2F | 5 | 女子便所 |  |  | 3 | 200 | 逆富士ベースライト | 1 | FL20 | 0 | 0 | 0 | 0 | 0 | 0 | 28 | 1 | 1 | 0 | 16.8 | 5208 | [6 empty] | 0 | 0
36 | 城南小学校 | 管理教室棟 | 2F | 6 | 男子便所 |  |  | 3 | 200 | 逆富士ベースライト | 1 | FLR40 | 0 | 0 | 0 | 0 | 0 | 0 | 47 | 2 | 2 | 0 | 56.4 | 17484 | [6 empty] | 0 | 0
36 | 城南小学校 | 管理教室棟 | 2F | 6 | 男子便所 |  |  | 3 | 200 | 逆富士ベースライト | 1 | FL20 | 0 | 0 | 0 | 0 | 0 | 0 | 28 | 1 | 1 | 0 | 16.8 | 5208 | [6 empty] | 0 | 0
36 | 城南小学校 | 管理教室棟 | 2F | 7 | 廊下 |  |  | 7.5 | 105 | 逆富士ベースライト | 1 | FL20 | 0 | 0 | 0 | 0 | 0 | 0 | 28 | 7 | 7 | 0 | 154.35 | 47848.5 | [6 empty] | 0 | 0
36 | 城南小学校 | 管理教室棟 | 2F | 8 | 外壁 | 壁付 |  | 2 | 200 | ウォールライト | 1 | FL20 | 0 | 0 | 乳白アクリルカバー付 | 防湿型・防雨型 | 0 | 0 | 28 | 1 | 1 | 0 | 11.2 | 3472 | [6 empty] | 0 | 0
36 | 城南小学校 | 管理教室棟 | 3F | 1 | 理科室 |  |  | 3 | 200 | 逆富士ベースライト | 1 | FLR40 | 0 | 0 | 0 | 0 | 0 | 0 | 47 | 22 | 22 | 0 | 620.4 | 192324 | [6 empty] | 0 | 0
36 | 城南小学校 | 管理教室棟 | 3F | 1 | 理科室 |  |  | 3 | 200 | 黒板灯 | 1 | FLR40 | 0 | 0 | パイプ吊（舟形） | 0 | 0 | 0 | 47 | 2 | 2 | 0 | 56.4 | 17484 | [6 empty] | 0 | 0
36 | 城南小学校 | 管理教室棟 | 3F | 2 | 理科準備室 |  |  | 1 | 100 | 逆富士ベースライト | 1 | FLR40 | 0 | 0 | 0 | 0 | 0 | 0 | 47 | 2 | 2 | 0 | 9.4 | 2914 | [6 empty] | 0 | 0
36 | 城南小学校 | 管理教室棟 | 3F | 3 | 家庭科準備室 |  |  | 1 | 100 | 逆富士ベースライト | 1 | FLR40 | 0 | 0 | 0 | 0 | 0 | 0 | 47 | 2 | 2 | 0 | 9.4 | 2914 | [6 empty] | 0 | 0
36 | 城南小学校 | 管理教室棟 | 3F | 4 | 家庭科室 |  |  | 3 | 200 | 黒板灯 | 1 | FLR40 | 0 | 0 | パイプ吊（舟形） | 0 | 0 | 0 | 47 | 2 | 2 | 0 | 56.4 | 17484 | [6 empty] | 0 | 0
36 | 城南小学校 | 管理教室棟 | 3F | 4 | 家庭科室 |  |  | 3 | 200 | 逆富士ベースライト | 1 | FLR40 | 0 | 0 | 0 | 0 | 0 | 0 | 47 | 10 | 10 | 0 | 282 | 87420 | [6 empty] | 0 | 0
36 | 城南小学校 | 管理教室棟 | 3F | 5 | 女子便所 |  |  | 3 | 200 | 逆富士ベースライト | 1 | FLR40 | 0 | 0 | 0 | 0 | 0 | 0 | 47 | 2 | 2 | 0 | 56.4 | 17484 | [6 empty] | 0 | 0
36 | 城南小学校 | 管理教室棟 | 3F | 5 | 女子便所 |  |  | 3 | 200 | 逆富士ベースライト | 1 | FL20 | 0 | 0 | 0 | 0 | 0 | 0 | 28 | 1 | 1 | 0 | 16.8 | 5208 | [6 empty] | 0 | 0
36 | 城南小学校 | 管理教室棟 | 3F | 6 | 男子便所 |  |  | 3 | 200 | 逆富士ベースライト | 1 | FLR40 | 0 | 0 | 0 | 0 | 0 | 0 | 47 | 2 | 2 | 0 | 56.4 | 17484 | [6 empty] | 0 | 0
36 | 城南小学校 | 管理教室棟 | 3F | 6 | 男子便所 |  |  | 3 | 200 | 逆富士ベースライト | 1 | FL20 | 0 | 0 | 0 | 0 | 0 | 0 | 28 | 1 | 1 | 0 | 16.8 | 5208 | [6 empty] | 0 | 0
36 | 城南小学校 | 管理教室棟 | 3F | 7 | 廊下 |  |  | 7.5 | 105 | 逆富士ベースライト | 1 | FL20 | 0 | 0 | 0 | 0 | 0 | 0 | 28 | 5 | 5 | 0 | 110.25 | 34177.5 | [6 empty] | 0 | 0
36 | 城南小学校 | 管理教室棟 | 3F | 8 | 外壁 | 壁付 |  | 2 | 200 | ウォールライト | 1 | FL20 | 0 | 0 | 乳白アクリルカバー付 | 防湿型・防雨型 | 0 | 0 | 28 | 1 | 1 | 0 | 11.2 | 3472 | [6 empty] | 0 | 0
36 | 城南小学校 | 管理教室棟 | 1-RF | K-1 | 階段 |  |  | 7.5 | 105 | 逆富士ベースライト | 1 | FLR40 | 0 | 0 | 0 | 0 | 0 | 0 | 47 | 7 | 7 | 0 | 259.0875 | 80317.125 | [6 empty] | 0 | 0
36 | 城南小学校 | 教室棟 | 1F | 45658 | 第1図書室 |  |  | 2 | 200 | 逆富士ベースライト | 2 | FHF32(高出力) | 0 | 0 | 0 | 0 | 0 | 0 | 48 | 16 | 32 | 0 | 614.4 | 190464 | [6 empty] | 0 | 0
36 | 城南小学校 | 教室棟 | 1F | 45659 | 【仮】書庫 |  |  | 1 | 100 | 逆富士ベースライト | 1 | FHF32(高出力) | 0 | 0 | 0 | 0 | 0 | 0 | 48 | 1 | 1 | 0 | 4.8 | 1488 | [6 empty] | 0 | 0
36 | 城南小学校 | 教室棟 | 1F | 2 | 心の教室 |  |  | 3 | 200 | 逆富士ベースライト | 2 | FHF32(高出力) | 0 | 0 | 0 | 0 | 0 | 0 | 48 | 3 | 6 | 0 | 172.8 | 53568 | [6 empty] | 0 | 0
36 | 城南小学校 | 教室棟 | 1F | 3 | 第2図書室 |  |  | 2 | 200 | 逆富士ベースライト | 2 | FHF32(高出力) | 0 | 0 | 0 | 0 | 0 | 0 | 48 | 3 | 6 | 0 | 115.2 | 35712 | [6 empty] | 0 | 0
36 | 城南小学校 | 教室棟 | 1F | 4 | PTA室 |  |  | 3 | 100 | 逆富士ベースライト | 2 | FHF32(高出力) | 0 | 0 | 0 | 0 | 0 | 0 | 48 | 4 | 8 | 0 | 115.2 | 35712 | [6 empty] | 0 | 0
36 | 城南小学校 | 教室棟 | 1F | 5 | 用務員室 |  |  | 8.5 | 239 | 逆富士ベースライト | 2 | FHF32(高出力) | 0 | 0 | 0 | 0 | 0 | 0 | 48 | 2 | 4 | 0 | 390.048 | 120914.88 | [6 empty] | 0 | 0
36 | 城南小学校 | 教室棟 | 1F | 6 | 便所前室1 |  |  | 3 | 200 | 逆富士ベースライト | 1 | FHF16(高出力) | 0 | 0 | 0 | 0 | 0 | 0 | 27 | 1 | 1 | 0 | 16.2 | 5022 | [6 empty] | 0 | 0
36 | 城南小学校 | 教室棟 | 1F | 7 | 女子便所1 |  |  | 3 | 200 | 逆富士ベースライト | 2 | FHF32(高出力) | 0 | 0 | 0 | 0 | 0 | 0 | 48 | 1 | 2 | 0 | 57.6 | 17856 | [6 empty] | 0 | 0
36 | 城南小学校 | 教室棟 | 1F | 8 | 男子便所1 |  |  | 3 | 200 | 逆富士ベースライト | 2 | FHF32(高出力) | 0 | 0 | 0 | 0 | 0 | 0 | 48 | 1 | 2 | 0 | 57.6 | 17856 | [6 empty] | 0 | 0
36 | 城南小学校 | 教室棟 | 1F | 9 | 昇降口1 |  |  | 7.5 | 105 | 逆富士ベースライト | 2 | FHF32(高出力) | 0 | 0 | 0 | 0 | 0 | 0 | 48 | 6 | 12 | 0 | 453.6 | 140616 | [6 empty] | 0 | 0
36 | 城南小学校 | 教室棟 | 1F | 10 | 廊下 |  |  | 7.5 | 105 | 逆富士ベースライト | 1 | FHF16(高出力) | 0 | 0 | 0 | 0 | 0 | 0 | 27 | 7 | 7 | 0 | 148.8375 | 46139.625 | [6 empty] | 0 | 0
36 | 城南小学校 | 教室棟 | 1F | 11 | 普通教室1 |  |  | 7.5 | 200 | 逆富士ベースライト | 2 | FHF32(高出力) | 0 | 0 | 0 | 0 | 0 | 0 | 48 | 6 | 12 | 0 | 864 | 267840 | [6 empty] | 0 | 0
36 | 城南小学校 | 教室棟 | 1F | 12 | 特別支援教室 |  |  | 7.5 | 200 | 逆富士ベースライト | 2 | FHF32(高出力) | 0 | 0 | 0 | 0 | 0 | 0 | 48 | 6 | 12 | 0 | 864 | 267840 | [6 empty] | 0 | 0
36 | 城南小学校 | 教室棟 | 1F | 13 | 便所前室2 |  |  | 3 | 200 | 逆富士ベースライト | 1 | FHF16(高出力) | 0 | 0 | 0 | 0 | 0 | 0 | 27 | 1 | 1 | 0 | 16.2 | 5022 | [6 empty] | 0 | 0
36 | 城南小学校 | 教室棟 | 1F | 14 | 女子便所2 |  |  | 3 | 200 | 逆富士ベースライト | 2 | FHF32(高出力) | 0 | 0 | 0 | 0 | 0 | 0 | 48 | 1 | 2 | 0 | 57.6 | 17856 | [6 empty] | 0 | 0
36 | 城南小学校 | 教室棟 | 1F | 15 | 男子便所2 |  |  | 3 | 200 | 逆富士ベースライト | 2 | FHF32(高出力) | 0 | 0 | 0 | 0 | 0 | 0 | 48 | 1 | 2 | 0 | 57.6 | 17856 | [6 empty] | 0 | 0
36 | 城南小学校 | 教室棟 | 1F | 16 | 昇降口2 |  |  | 7.5 | 105 | 逆富士ベースライト | 2 | FHF32(高出力) | 0 | 0 | 0 | 0 | 0 | 0 | 48 | 4 | 8 | 0 | 302.4 | 93744 | [6 empty] | 0 | 0
36 | 城南小学校 | 教室棟 | 1F | 17 | 普通教室2 |  |  | 7.5 | 200 | 逆富士ベースライト | 2 | FHF32(高出力) | 0 | 0 | 0 | 0 | 0 | 0 | 48 | 6 | 12 | 0 | 864 | 267840 | [6 empty] | 0 | 0
36 | 城南小学校 | 教室棟 | 1F | 18 | 普通教室3 |  |  | 7.5 | 200 | 逆富士ベースライト | 2 | FHF32(高出力) | 0 | 0 | 0 | 0 | 0 | 0 | 48 | 6 | 12 | 0 | 864 | 267840 | [6 empty] | 0 | 0
36 | 城南小学校 | 教室棟 | 1F | 19 | 昇降口3 |  |  | 7.5 | 105 | 逆富士ベースライト | 2 | FHF32(高出力) | 0 | 0 | 0 | 0 | 0 | 0 | 48 | 1 | 2 | 0 | 75.6 | 23436 | [6 empty] | 0 | 0
36 | 城南小学校 | 教室棟 | 1F | 20 | 校具室 |  |  | 1 | 12 | 逆富士ベースライト | 2 | FHF32(高出力) | 0 | 0 | 0 | 0 | 0 | 0 | 48 | 6 | 12 | 0 | 6.912 | 2142.72 | [6 empty] | 0 | 0
36 | 城南小学校 | 教室棟 | 1F | 21 | 女子便所3 |  |  | 3 | 200 | 逆富士ベースライト | 2 | FHF32(高出力) | 0 | 0 | 0 | 0 | 0 | 0 | 48 | 1 | 2 | 0 | 57.6 | 17856 | [6 empty] | 0 | 0
36 | 城南小学校 | 教室棟 | 1F | 22 | 男子便所3 |  |  | 3 | 200 | 逆富士ベースライト | 2 | FHF32(高出力) | 0 | 0 | 0 | 0 | 0 | 0 | 48 | 1 | 2 | 0 | 57.6 | 17856 | [6 empty] | 0 | 0
36 | 城南小学校 | 教室棟 | 1F | 23 | 便所前室3 |  |  | 3 | 200 | 逆富士ベースライト | 1 | FHF16(高出力) | 0 | 0 | 0 | 0 | 0 | 0 | 27 | 1 | 1 | 0 | 16.2 | 5022 | [6 empty] | 0 | 0
36 | 城南小学校 | 教室棟 | 2F | 1 | 音楽室 |  |  | 3 | 200 | 逆富士ベースライト | 1 | FHF32(高出力) | 0 | 0 | 0 | 0 | 0 | 0 | 48 | 8 | 8 | 0 | 230.4 | 71424 | [6 empty] | 0 | 0
36 | 城南小学校 | 教室棟 | 2F | 2 | 特別支援教室1 |  |  | 7.5 | 200 | 逆富士ベースライト | 2 | FHF32(高出力) | 0 | 0 | 0 | 0 | 0 | 0 | 48 | 6 | 12 | 0 | 864 | 267840 | [6 empty] | 0 | 0
36 | 城南小学校 | 教室棟 | 2F | 3 | 特別支援教室2 |  |  | 7.5 | 200 | 逆富士ベースライト | 2 | FHF32(高出力) | 0 | 0 | 0 | 0 | 0 | 0 | 48 | 6 | 12 | 0 | 864 | 267840 | [6 empty] | 0 | 0
36 | 城南小学校 | 教室棟 | 2F | 4 | 便所前室1 |  |  | 3 | 200 | 逆富士ベースライト | 1 | FHF16(高出力) | 0 | 0 | 0 | 0 | 0 | 0 | 27 | 1 | 1 | 0 | 16.2 | 5022 | [6 empty] | 0 | 0
36 | 城南小学校 | 教室棟 | 2F | 5 | 女子便所1 |  |  | 3 | 200 | 逆富士ベースライト | 2 | FHF32(高出力) | 0 | 0 | 0 | 0 | 0 | 0 | 48 | 1 | 2 | 0 | 57.6 | 17856 | [6 empty] | 0 | 0
36 | 城南小学校 | 教室棟 | 2F | 6 | 男子便所1 |  |  | 3 | 200 | 逆富士ベースライト | 2 | FHF32(高出力) | 0 | 0 | 0 | 0 | 0 | 0 | 48 | 1 | 2 | 0 | 57.6 | 17856 | [6 empty] | 0 | 0
36 | 城南小学校 | 教室棟 | 2F | 7 | 普通教室1 |  |  | 7.5 | 200 | 逆富士ベースライト | 2 | FHF32(高出力) | 0 | 0 | 0 | 0 | 0 | 0 | 48 | 6 | 12 | 0 | 864 | 267840 | [6 empty] | 0 | 0
36 | 城南小学校 | 教室棟 | 2F | 8 | 普通教室2 |  |  | 7.5 | 200 | 逆富士ベースライト | 2 | FHF32(高出力) | 0 | 0 | 0 | 0 | 0 | 0 | 48 | 6 | 12 | 0 | 864 | 267840 | [6 empty] | 0 | 0
36 | 城南小学校 | 教室棟 | 2F | 9 | 廊下 |  |  | 7.5 | 105 | 逆富士ベースライト | 1 | FHF16(高出力) | 0 | 0 | 0 | 0 | 0 | 0 | 27 | 7 | 7 | 0 | 148.8375 | 46139.625 | [6 empty] | 0 | 0
36 | 城南小学校 | 教室棟 | 2F | 10 | 便所前室2 |  |  | 3 | 200 | 逆富士ベースライト | 1 | FHF16(高出力) | 0 | 0 | 0 | 0 | 0 | 0 | 27 | 1 | 1 | 0 | 16.2 | 5022 | [6 empty] | 0 | 0
36 | 城南小学校 | 教室棟 | 2F | 11 | 女子便所2 |  |  | 3 | 200 | 逆富士ベースライト | 2 | FHF32(高出力) | 0 | 0 | 0 | 0 | 0 | 0 | 48 | 1 | 2 | 0 | 57.6 | 17856 | [6 empty] | 0 | 0
36 | 城南小学校 | 教室棟 | 2F | 12 | 男子便所2 |  |  | 3 | 200 | 逆富士ベースライト | 2 | FHF32(高出力) | 0 | 0 | 0 | 0 | 0 | 0 | 48 | 1 | 2 | 0 | 57.6 | 17856 | [6 empty] | 0 | 0
36 | 城南小学校 | 教室棟 | 2F | 13 | 普通教室3 |  |  | 7.5 | 200 | 逆富士ベースライト | 2 | FHF32(高出力) | 0 | 0 | 0 | 0 | 0 | 0 | 48 | 6 | 12 | 0 | 864 | 267840 | [6 empty] | 0 | 0
36 | 城南小学校 | 教室棟 | 2F | 14 | 普通教室4 |  |  | 7.5 | 200 | 逆富士ベースライト | 2 | FHF32(高出力) | 0 | 0 | 0 | 0 | 0 | 0 | 48 | 6 | 12 | 0 | 864 | 267840 | [6 empty] | 0 | 0
36 | 城南小学校 | 教室棟 | 2F | 15 | 便所前室3 |  |  | 3 | 200 | 逆富士ベースライト | 1 | FHF16(高出力) | 0 | 0 | 0 | 0 | 0 | 0 | 27 | 1 | 1 | 0 | 16.2 | 5022 | [6 empty] | 0 | 0
36 | 城南小学校 | 教室棟 | 2F | 16 | 女子便所3 |  |  | 3 | 200 | 逆富士ベースライト | 2 | FHF32(高出力) | 0 | 0 | 0 | 0 | 0 | 0 | 48 | 1 | 2 | 0 | 57.6 | 17856 | [6 empty] | 0 | 0
36 | 城南小学校 | 教室棟 | 2F | 17 | 男子便所3 |  |  | 3 | 200 | 逆富士ベースライト | 2 | FHF32(高出力) | 0 | 0 | 0 | 0 | 0 | 0 | 48 | 1 | 2 | 0 | 57.6 | 17856 | [6 empty] | 0 | 0
36 | 城南小学校 | 教室棟 | 2F | 18 | 普通教室5 |  |  | 7.5 | 200 | 逆富士ベースライト | 2 | FHF32(高出力) | 0 | 0 | 0 | 0 | 0 | 0 | 48 | 6 | 12 | 0 | 864 | 267840 | [6 empty] | 0 | 0
36 | 城南小学校 | 教室棟 | 3F | 1 | 教材室 |  |  | 1 | 100 | 逆富士ベースライト | 2 | FHF32(高出力) | 0 | 0 | 0 | 0 | 0 | 0 | 48 | 6 | 12 | 0 | 57.6 | 17856 | [6 empty] | 0 | 0
36 | 城南小学校 | 教室棟 | 3F | 2 | 男子便所1 |  |  | 3 | 200 | 逆富士ベースライト | 2 | FHF32(高出力) | 0 | 0 | 0 | 0 | 0 | 0 | 48 | 1 | 2 | 0 | 57.6 | 17856 | [6 empty] | 0 | 0
36 | 城南小学校 | 教室棟 | 3F | 3 | 女子便所1 |  |  | 3 | 200 | 逆富士ベースライト | 2 | FHF32(高出力) | 0 | 0 | 0 | 0 | 0 | 0 | 48 | 1 | 2 | 0 | 57.6 | 17856 | [6 empty] | 0 | 0
36 | 城南小学校 | 教室棟 | 3F | 4 | 便所前室1 |  |  | 3 | 200 | 逆富士ベースライト | 1 | FHF16(高出力) | 0 | 0 | 0 | 0 | 0 | 0 | 27 | 1 | 1 | 0 | 16.2 | 5022 | [6 empty] | 0 | 0
36 | 城南小学校 | 教室棟 | 3F | 5 | 普通教室1 |  |  | 7.5 | 200 | 逆富士ベースライト | 2 | FHF32(高出力) | 0 | 0 | 0 | 0 | 0 | 0 | 48 | 6 | 12 | 0 | 864 | 267840 | [6 empty] | 0 | 0
36 | 城南小学校 | 教室棟 | 3F | 6 | 普通教室2 |  |  | 7.5 | 200 | 逆富士ベースライト | 2 | FHF32(高出力) | 0 | 0 | 0 | 0 | 0 | 0 | 48 | 6 | 12 | 0 | 864 | 267840 | [6 empty] | 0 | 0
36 | 城南小学校 | 教室棟 | 3F | 7 | 男子便所2 |  |  | 3 | 200 | 逆富士ベースライト | 2 | FHF32(高出力) | 0 | 0 | 0 | 0 | 0 | 0 | 48 | 1 | 2 | 0 | 57.6 | 17856 | [6 empty] | 0 | 0
36 | 城南小学校 | 教室棟 | 3F | 8 | 女子便所2 |  |  | 3 | 200 | 逆富士ベースライト | 2 | FHF32(高出力) | 0 | 0 | 0 | 0 | 0 | 0 | 48 | 1 | 2 | 0 | 57.6 | 17856 | [6 empty] | 0 | 0
36 | 城南小学校 | 教室棟 | 3F | 9 | 便所前室2 |  |  | 3 | 200 | 逆富士ベースライト | 1 | FHF16(高出力) | 0 | 0 | 0 | 0 | 0 | 0 | 27 | 1 | 1 | 0 | 16.2 | 5022 | [6 empty] | 0 | 0
36 | 城南小学校 | 教室棟 | 3F | 10 | チャレンジルーム(少人数教室) |  |  | 7.5 | 200 | 逆富士ベースライト | 2 | FHF32(高出力) | 0 | 0 | 0 | 0 | 0 | 0 | 48 | 6 | 12 | 0 | 864 | 267840 | [6 empty] | 0 | 0
36 | 城南小学校 | 教室棟 | 3F | 11 | 普通教室3 |  |  | 7.5 | 200 | 逆富士ベースライト | 2 | FHF32(高出力) | 0 | 0 | 0 | 0 | 0 | 0 | 48 | 6 | 12 | 0 | 864 | 267840 | [6 empty] | 0 | 0
36 | 城南小学校 | 教室棟 | 3F | 12 | 廊下 |  |  | 7.5 | 105 | 逆富士ベースライト | 1 | FHF16(高出力) | 0 | 0 | 0 | 0 | 0 | 0 | 27 | 7 | 7 | 0 | 148.8375 | 46139.625 | [6 empty] | 0 | 0
36 | 城南小学校 | 教室棟 | 3F | 13 | 男子便所3 |  |  | 3 | 200 | 逆富士ベースライト | 2 | FHF32(高出力) | 0 | 0 | 0 | 0 | 0 | 0 | 48 | 1 | 2 | 0 | 57.6 | 17856 | [6 empty] | 0 | 0
36 | 城南小学校 | 教室棟 | 3F | 14 | 女子便所3 |  |  | 3 | 200 | 逆富士ベースライト | 2 | FHF32(高出力) | 0 | 0 | 0 | 0 | 0 | 0 | 48 | 1 | 2 | 0 | 57.6 | 17856 | [6 empty] | 0 | 0
36 | 城南小学校 | 教室棟 | 3F | 15 | 便所前室3 |  |  | 3 | 200 | 逆富士ベースライト | 1 | FHF16(高出力) | 0 | 0 | 0 | 0 | 0 | 0 | 27 | 1 | 1 | 0 | 16.2 | 5022 | [6 empty] | 0 | 0
36 | 城南小学校 | 教室棟 | 3F | 16 | 普通教室4 |  |  | 7.5 | 200 | 逆富士ベースライト | 2 | FHF32(高出力) | 0 | 0 | 0 | 0 | 0 | 0 | 48 | 6 | 12 | 0 | 864 | 267840 | [6 empty] | 0 | 0
36 | 城南小学校 | 教室棟 | 3F | 17 | 廊下 |  |  | 7.5 | 105 | 逆富士ベースライト | 1 | FHF16(高出力) | 0 | 0 | 0 | 0 | 0 | 0 | 27 | 7 | 7 | 0 | 148.8375 | 46139.625 | [6 empty] | 0 | 0
36 | 城南小学校 | 教室棟 | 3F | 18 | 普通教室5 |  |  | 7.5 | 200 | 逆富士ベースライト | 2 | FHF32(高出力) | 0 | 0 | 0 | 0 | 0 | 0 | 48 | 6 | 12 | 0 | 864 | 267840 | [6 empty] | 0 | 0
36 | 城南小学校 | 教室棟 | 3F | 19 | 図工室 |  |  | 3 | 200 | 逆富士ベースライト | 2 | FHF32(高出力) | 0 | 0 | 0 | 0 | 0 | 0 | 48 | 8 | 16 | 0 | 460.8 | 142848 | [6 empty] | 0 | 0
36 | 城南小学校 | 教室棟 | 1-3F | K-1 | 階段1 |  |  | 7.5 | 105 | 逆富士ベースライト | 1 | FHF32(高出力) | 0 | 0 | 0 | 0 | 0 | 0 | 48 | 5 | 5 | 0 | 189 | 58590 | [6 empty] | 0 | 0
36 | 城南小学校 | 教室棟 | 1-3F | K-2 | 階段2 |  |  | 7.5 | 105 | 逆富士ベースライト | 1 | FHF32(高出力) | 0 | 0 | 0 | 0 | 0 | 0 | 48 | 6 | 6 | 0 | 226.8 | 70308 | [6 empty] | 0 | 0
36 | 城南小学校 | 教室棟 | 1-3F | K-3 | 階段3 |  |  | 7.5 | 105 | 逆富士ベースライト | 1 | FHF32(高出力) | 0 | 0 | 0 | 0 | 0 | 0 | 48 | 6 | 6 | 0 | 226.8 | 70308 | [6 empty] | 0 | 0
36 | 城南小学校 | 教室棟 | 1-3F | K-4 | 階段4 |  |  | 7.5 | 105 | 逆富士ベースライト | 1 | FHF32(高出力) | 0 | 0 | 0 | 0 | 0 | 0 | 48 | 6 | 6 | 0 | 226.8 | 70308 | [6 empty] | 0 | 0
36 | 城南小学校 | 給食棟 | 1F | 1 | 軒下1 |  |  | 2 | 200 | 逆富士ベースライト | 1 | FL20 | 0 | 0 | 軒下用 | 0 | 0 | 0 | 28 | 1 | 1 | 0 | 11.2 | 3472 | [6 empty] | 0 | 0
36 | 城南小学校 | 給食棟 | 1F | 2 | 通用口 |  |  | 4 | 200 | 逆富士ベースライト | 1 | FLR40 | 0 | 0 | 0 | 0 | 0 | 0 | 47 | 1 | 1 | 0 | 37.6 | 11656 | [6 empty] | 0 | 0
36 | 城南小学校 | 給食棟 | 1F | 3 | 配膳室 |  |  | 4 | 200 | 逆富士ベースライト | 1 | FLR40 | 0 | 0 | 0 | 0 | 0 | 0 | 47 | 4 | 4 | 0 | 150.4 | 46624 | [6 empty] | 0 | 0
36 | 城南小学校 | 給食棟 | 1F | 4 | 渡り廊下 |  |  | 7.5 | 105 | 逆富士ベースライト | 1 | FL20 | 0 | 0 | 0 | 0 | 0 | 0 | 28 | 1 | 1 | 0 | 22.05 | 6835.5 | [6 empty] | 0 | 0
36 | 城南小学校 | 給食棟 | 1F | 5 | 給食室 |  |  | 4 | 200 | 逆富士ベースライト | 1 | FLR40 | 0 | 0 | 防水ソケット | 防錆鋼板本体 | 0 | 0 | 47 | 9 | 9 | 0 | 338.4 | 104904 | [6 empty] | 0 | 0
36 | 城南小学校 | 給食棟 | 1F | 5 | 給食室 |  |  | - | - | 殺菌灯 | 1 | GL/FG | 0 | 0 | 0 | 0 | 0 | 0 | - | 4 | 4 | 0 | - | - | 対象外
36 | 城南小学校 | 給食棟 | 1F | 6 | 部屋1 |  |  | 4 | 200 | 和風ペンダントライト | 2 | FCL30/28 | 0 | 0 | PS付 | 木製枠 | ワーロンシートカバー | 0 | 34 | 1 | 2 | 0 | 54.4 | 16864 | [6 empty] | 0 | 0
36 | 城南小学校 | 給食棟 | 1F | 6 | 部屋1 |  |  | 4 | 200 | 逆富士ベースライト | 1 | FL20 | 0 | 0 | 0 | 0 | 0 | 0 | 28 | 1 | 1 | 0 | 22.4 | 6944 | [6 empty] | 0 | 0
36 | 城南小学校 | 給食棟 | 1F | 7 | 軒下2 |  |  | 2 | 200 | 逆富士ベースライト | 1 | FL20 | 0 | 0 | 軒下用 | 0 | 0 | 0 | 28 | 1 | 1 | 0 | 11.2 | 3472 | [6 empty] | 0 | 0
36 | 城南小学校 | 給食棟 | 1F | 8 | 部屋2 |  |  | 4 | 200 | 小形シーリングライト | 1 | IL40 | 0 | 0 | 乳白プラスチックカバー付 | 0 | 0 | 0 | 36 | 1 | 1 | 0 | 28.8 | 8928 | [6 empty] | 0 | 0
36 | 城南小学校 | 給食棟 | 1F | 9 | 部屋3 |  |  | 4 | 200 | 逆富士ベースライト | 1 | FL20 | 0 | 0 | 0 | 0 | 0 | 0 | 28 | 1 | 1 | 0 | 22.4 | 6944 | [6 empty] | 0 | 0
36 | 城南小学校 | 給食棟 | 1F | 10 | 部屋4 |  |  | 4 | 200 | 逆富士ベースライト | 1 | FL20 | 0 | 0 | 0 | 0 | 0 | 0 | 28 | 1 | 1 | 0 | 22.4 | 6944 | [6 empty] | 0 | 0
36 | 城南小学校 | 給食棟 | 1F | 11 | 軒下3 |  |  | 2 | 200 | 逆富士ベースライト | 1 | FL20 | 0 | 0 | 軒下用 | 0 | 0 | 0 | 28 | 1 | 1 | 0 | 11.2 | 3472 | [6 empty] | 0 | 0
36 | 城南小学校 | 給食棟 | 1F | 12 | 部屋5 |  |  | 4 | 200 | 逆富士ベースライト | 1 | FLR40 | 0 | 0 | 0 | 0 | 0 | 0 | 47 | 1 | 1 | 0 | 37.6 | 11656 | [6 empty] | 0 | 0
36 | 城南小学校 | 給食棟 | 2F | 1 | 渡り廊下 |  |  | 7.5 | 105 | 逆富士ベースライト | 1 | FL20 | 0 | 0 | 0 | 0 | 0 | 0 | 28 | 1 | 1 | 0 | 22.05 | 6835.5 | [6 empty] | 0 | 0
36 | 城南小学校 | 給食棟 | 2F | 2 | 配膳室 |  |  | 4 | 200 | 逆富士ベースライト | 1 | FLR40 | 0 | 0 | 0 | 0 | 0 | 0 | 47 | 3 | 3 | 0 | 112.8 | 34968 | [6 empty] | 0 | 0
36 | 城南小学校 | 給食棟 | 3F | 1 | 渡り廊下 |  |  | 7.5 | 105 | 逆富士ベースライト | 1 | FL20 | 0 | 0 | 0 | 0 | 0 | 0 | 28 | 1 | 1 | 0 | 22.05 | 6835.5 | [6 empty] | 0 | 0
36 | 城南小学校 | 給食棟 | 3F | 2 | 配膳室 |  |  | 4 | 200 | 逆富士ベースライト | 1 | FLR40 | 0 | 0 | 0 | 0 | 0 | 0 | 47 | 3 | 3 | 0 | 112.8 | 34968 | [6 empty] | 0 | 0
36 | 城南小学校 | 屋内運動場 | 1F | 1 | 入口 |  |  | 2 | 200 | 逆富士ベースライト | 1 | FHF32(高出力) | 0 | 0 | 軒下用 | 0 | 0 | 0 | 48 | 1 | 1 | 0 | 19.2 | 5952 | [6 empty] | 0 | 0
36 | 城南小学校 | 屋内運動場 | 1F | 2 | 外壁 | 壁付 |  | 2 | 200 | 防犯灯 | 1 | FHT42 | 0 | 0 | 防雨型 | 自動点滅器付 | アルミダイカスト本体/透明アクリルカバー付 | 0 | 48 | 1 | 1 | 0 | 19.2 | 5952 | [6 empty] | 0 | 0
36 | 城南小学校 | 屋内運動場 | 1F | 3 | 玄関 |  |  | 6 | 200 | 直付スクエア | 3 | FHP23 | 0 | □275想定 | 0 | 0 | 0 | 0 | 26 | 1 | 3 | 0 | 93.6 | 29016 | [6 empty] | 0 | 0
36 | 城南小学校 | 屋内運動場 | 1F | 4 | ホール |  |  | 6 | 200 | 直付スクエア | 3 | FHP23 | 0 | □275想定 | 0 | 0 | 0 | 0 | 26 | 1 | 3 | 0 | 93.6 | 29016 | [6 empty] | 0 | 0
36 | 城南小学校 | 屋内運動場 | 1F | 5 | 器具庫 |  |  | 1 | 12 | 逆富士ベースライト | 1 | FHF32(高出力) | 0 | 0 | ガード付 | 0 | 0 | 0 | 48 | 3 | 3 | 0 | 1.728 | 535.68 | [6 empty] | 0 | 0
36 | 城南小学校 | 屋内運動場 | 1F | 6 | 更衣室 |  |  | 3 | 200 | 逆富士ベースライト | 1 | FHF32(高出力) | 0 | 0 | 0 | 0 | 0 | 0 | 48 | 2 | 2 | 0 | 57.6 | 17856 | [6 empty] | 0 | 0
36 | 城南小学校 | 屋内運動場 | 1F | 7 | 男子便所 | 人感センサー付 |  | 1 | 200 | 逆富士ベースライト | 1 | FHF32(高出力) | 0 | 0 | 0 | 0 | 0 | 0 | 48 | 1 | 1 | 0 | 9.6 | 2976 | [6 empty] | 0 | 0
36 | 城南小学校 | 屋内運動場 | 1F | 8 | 女子便所 | 人感センサー付 |  | 1 | 200 | 逆富士ベースライト | 1 | FHF32(高出力) | 0 | 0 | 0 | 0 | 0 | 0 | 48 | 1 | 1 | 0 | 9.6 | 2976 | [6 empty] | 0 | 0
36 | 城南小学校 | 屋内運動場 | 1F | 9 | 便所前室 |  |  | 1 | 200 | 逆富士ベースライト | 2 | FHF16(高出力) | 0 | 0 | 0 | 0 | 0 | 0 | 27 | 1 | 2 | 0 | 10.8 | 3348 | [6 empty] | 0 | 0
36 | 城南小学校 | 屋内運動場 | 1F | 10 | 女子更衣室 |  |  | 3 | 200 | 逆富士ベースライト | 1 | FHF32(高出力) | 0 | 0 | 0 | 0 | 0 | 0 | 48 | 2 | 2 | 0 | 57.6 | 17856 | [6 empty] | 0 | 0
36 | 城南小学校 | 屋内運動場 | 1F | 11 | 器具庫B |  |  | 1 | 12 | 逆富士ベースライト | 2 | FHF32(高出力) | 0 | 0 | ガード付 | 0 | 0 | 0 | 48 | 1 | 2 | 0 | 1.152 | 357.12 | [6 empty] | 0 | 0
36 | 城南小学校 | 屋内運動場 | 1F | 12 | 控室 |  |  | 1 | 12 | 逆富士ベースライト | 2 | FHF32(高出力) | 0 | 0 | 0 | 0 | 0 | 0 | 48 | 1 | 2 | 0 | 1.152 | 357.12 | [6 empty] | 0 | 0
36 | 城南小学校 | 屋内運動場 | 1F | 13 | 放送室 | コーナー付（天井・壁） |  | 1 | 12 | コーナーライト | 2 | FHF32 | 0 | 0 | クロムレス亜鉛鋼板本体 | 0 | 0 | 0 | 36 | 1 | 2 | 0 | 0.864 | 267.84 | [6 empty] | 0 | 0
36 | 城南小学校 | 屋内運動場 | 1F | 14 | テラス |  |  | 2 | 200 | ウォールライト | 1 | FHF32 | 0 | 0 | 防雨型 | SUS製 | 乳白クリーンアクリルカバー付 | 0 | 36 | 2 | 2 | 0 | 28.8 | 8928 | [6 empty] | 0 | 0
36 | 城南小学校 | 屋内運動場 | 2F | 1 | アリーナ | 壁付 |  | 8 | 200 | 高天井照明 | 1 | MF300 | E39 | 0 | 昇降装置2接点方式/直付10型（0～10kg用） | 200V/低始動電流形/下面ガード付 | アルミダイカスト本体/内面増反射膜処理・外面クリア塗装アルミセード | 0 | 330 | 13 | 13 | 0 | 6864 | 2127840 | [6 empty] | 0 | 0
36 | 城南小学校 | 屋内運動場 | 2F | 1 | アリーナ |  |  | 8 | 200 | 高天井照明 | 1 | MF300 | E39 | 0 | 昇降装置2接点方式/直付10型（0～10kg用） | 200V/光補償装置付/下面ガード付 | アルミダイカスト本体/内面増反射膜処理・外面クリア塗装アルミセード | 0 | 330 | 2 | 2 | 0 | 1056 | 327360 | [6 empty] | 0 | 0
36 | 城南小学校 | 屋内運動場 | 2F | 2 | ステージ吹抜 |  |  | 3 | 60 | 笠付トラフ形ベースライト | 2 | FHF32(高出力) | 0 | 0 | 0 | 0 | 0 | 0 | 48 | 10 | 20 | 0 | 172.8 | 53568 | [6 empty] | 0 | 0
36 | 城南小学校 | プール棟 | - | 1 | トイレ1 |  |  | 2 | 30 | トラフ形ベースライト | 1 | FL40 | 0 | 0 | 防湿・防雨型 | 0 | 0 | 0 | 47 | 1 | 1 | 0 | 2.82 | 874.2 | [6 empty] | 0 | 0
36 | 城南小学校 | プール棟 | - | 2 | トイレ2 |  |  | 2 | 30 | トラフ形ベースライト | 1 | FL40 | 0 | 0 | 防湿・防雨型 | 0 | 0 | 0 | 47 | 1 | 1 | 0 | 2.82 | 874.2 | [6 empty] | 0 | 0
36 | 城南小学校 | プール棟 | - | 3 | 更衣室1 |  |  | 2 | 30 | トラフ形ベースライト | 1 | FL40 | 0 | 0 | 防湿・防雨型 | 0 | 0 | 0 | 47 | 1 | 1 | 0 | 2.82 | 874.2 | [6 empty] | 0 | 0
36 | 城南小学校 | プール棟 | - | 4 | 更衣室2 |  |  | 2 | 30 | トラフ形ベースライト | 1 | FL40 | 0 | 0 | 防湿・防雨型 | 0 | 0 | 0 | 47 | 1 | 1 | 0 | 2.82 | 874.2 | [6 empty] | 0 | 0
36 | 城南小学校 | プール棟 | - | 5 | 【仮】機械室 |  |  | 1 | 12 | トラフ形ベースライト | 1 | FL40 | 0 | 0 | 防湿・防雨型 | 0 | 0 | 0 | 47 | 1 | 1 | 0 | 0.564 | 174.84 | [6 empty] | 0 | 0
36 | 城南小学校 | プール棟 | - | 6 | ポンプ室 |  |  | 1 | 12 | トラフ形ベースライト | 1 | FL40 | 0 | 0 | 防湿・防雨型 | 0 | 0 | 0 | 47 | 1 | 1 | 0 | 0.564 | 174.84 | [6 empty] | 0 | 0
36 | 城南小学校 | 屋外 | - | 1 | 屋外便所 |  |  | 3 | 239 | 逆富士ベースライト | 1 | FLR40 | 0 | 0 | 0 | 0 | 0 | 0 | 47 | 1 | 1 | 0 | 33.699 | 10446.69 | [6 empty] | 0 | 0
36 | 城南小学校 | 屋外 | - | 2 | 体育倉庫 |  |  | 1 | 12 | 逆富士ベースライト | 1 | FLR40 | 0 | 0 | 0 | 0 | 0 | 0 | 47 | 2 | 2 | 0 | 1.128 | 349.68 | [6 empty] | 0 | 0
36 | 城南小学校 | [9 empty] | 0 | - | 0 | 0 | 0 | 0 | 0 | 0 | 0 |  | - | 0 | - | - | [6 empty] | 0 | 0
36 | 城南小学校 | [9 empty] | 0 | - | 0 | 0 | 0 | 0 | 0 | 0 | 0 |  | - | 0 | - | - | [6 empty] | 0 | 0
36 | 城南小学校 | [9 empty] | 0 | - | 0 | 0 | 0 | 0 | 0 | 0 | 0 |  | - | 0 | - | - | [6 empty] | 0 | 0
36 | 城南小学校 | [9 empty] | 0 | - | 0 | 0 | 0 | 0 | 0 | 0 | 0 |  | - | 0 | - | - | [6 empty] | 0 | 0
36 | 城南小学校 | [9 empty] | 0 | - | 0 | 0 | 0 | 0 | 0 | 0 | 0 |  | - | 0 | - | - | [6 empty] | 0 | 0
36 | 城南小学校 | [9 empty] | 0 | - | 0 | 0 | 0 | 0 | 0 | 0 | 0 |  | - | 0 | - | - | [6 empty] | 0 | 0
36 | 城南小学校 | [21 empty] | 既存照明 消費電力量 | 既存照明 従量電気料金（円） | [6 empty] | ご提案LED照明 消費電力量 | ご提案LED照明 従量電気料金（円） | LED照明 CO2排出量
36 | 城南小学校 | [21 empty] | kWh/年 | 10 | [6 empty] | kWh/年 | 10 | t-CO2/年
36 | 城南小学校 | [21 empty] | 37603.225 | 11656999.75 | [6 empty] | 0 | 0 | 0
36 | 城南小学校 | [22 empty] | (指定金額）
36 | 城南小学校 | [22 empty] | 現状交換ランプ費 削減額（円） | [6 empty] | 削減効果 消費電力量 | 削減効果 従量電気料金（円） | 削減効果 CO2排出量
36 | 城南小学校 | [22 empty] | 10 | [6 empty] | kWh/年 | 10 | t-CO2/年
36 | 城南小学校 | [22 empty] | 563772.5944 | [6 empty] | 37603.225 | 11656999.75 | 15.4549
36 | 城南小学校 | [22 empty] | (指定金額）
36 | 城南小学校
36 | 城南小学校
36 | 城南小学校
36 | 城南小学校
36 | 城南小学校
36 | 城南小学校
36 | 城南小学校
36 | 城南小学校
36 | 城南小学校
36 | 城南小学校
36 | 城南小学校
37 | 大和小学校 | 37_大和小学校 LED照明 リース導入シミュレーション
37 | 大和小学校 | 省エネ効果シミュレーション
37 | 大和小学校 | リース期間 |  |  | 10
37 | 大和小学校 | 試算期間 |  |  | 10
37 | 大和小学校 | 従量電気代単価(※1) |  |  | 31
37 | 大和小学校 | 基本料金 |  |  | -
37 | 大和小学校 | (※1)電力料金単価 31 円/kWh(税込) [日本照明工業会 ガイド A139-2023]
37 | 大和小学校 | 建物名 | 階数 | 積算 図面 番号 | 部屋名 | 備考 | 仮設必要箇所 | 点灯時間 | 稼働日数 | 器具種類 | 灯数 | ランプ種別 | 口金 | 器具寸法 | 器具仕様詳細① | 器具仕様詳細② | 器具仕様詳細③ | 非常灯 | 消費電力 | 器具台数 | ランプ本数 | 色温度 | 消費電力量(kWh) | 従量電気料金（円） | 製品仕様 | 型番 | メーカー | 定格光束 | 消費電力 | 数量 | 消費電力量(kWh) | 従量電気料金（円）
37 | 大和小学校 | [5 empty] | 器具高さ | /日 | /年 | [9 empty] | W/本 | 台 | 本 |  | kWh/年 | 10 |  |  |  | lm/台・本 | W/台・本 | 台・本 | kWh/年 | 10
37 | 大和小学校 | 校舎棟 | 1F | 1 | 食品庫 |  |  | 4 | 200 | 逆富士ベースライト | 1 | FL40 | 0 | 0 | 0 | 0 | 0 | 0 | 47 | 1 | 1 | 0 | 37.6 | 11656 | [6 empty] | 0 | 0
37 | 大和小学校 | 校舎棟 | 1F | 2 | 下処理室 |  |  | 4 | 200 | 逆富士ベースライト | 1 | FL40 | 0 | 0 | 0 | 0 | 0 | 0 | 47 | 1 | 1 | 0 | 37.6 | 11656 | [6 empty] | 0 | 0
37 | 大和小学校 | 校舎棟 | 1F | 3 | 廊下1 |  |  | 4 | 200 | 逆富士ベースライト | 1 | FL40 | 0 | 0 | 0 | 0 | 0 | 0 | 47 | 1 | 1 | 0 | 37.6 | 11656 | [6 empty] | 0 | 0
37 | 大和小学校 | 校舎棟 | 1F | 4 | 給食室 |  |  | 4 | 200 | 逆富士ベースライト | 2 | FL20 | 0 | 0 | 防水型 | SUS製 | 0 | 0 | 28 | 13 | 26 | 0 | 582.4 | 180544 | [6 empty] | 0 | 0
37 | 大和小学校 | 校舎棟 | 1F | 4 | 給食室 |  |  | - | - | 殺菌灯 | 1 | GL/FG | 0 | 0 | 防湿型 | 0 | 0 | 0 | - | 2 | 2 | 0 | - | - | 対象外
37 | 大和小学校 | 校舎棟 | 1F | 5 | 【仮】前室 |  |  | 4 | 200 | 逆富士ベースライト | 2 | FL20 | 0 | 0 | 0 | 0 | 0 | 0 | 28 | 2 | 4 | 0 | 89.6 | 27776 | [6 empty] | 0 | 0
37 | 大和小学校 | 校舎棟 | 1F | 6 | 休憩室 |  |  | 4 | 200 | 逆富士ベースライト | 1 | FL40 | 0 | 0 | 0 | 0 | 0 | 0 | 47 | 2 | 2 | 0 | 75.2 | 23312 | [6 empty] | 0 | 0
37 | 大和小学校 | 校舎棟 | 1F | 7 | 軒下 |  |  | 2 | 200 | ウォールライト | 1 | FL20 | 0 | 0 | カバー付 | 防水型 | 0 | 0 | 28 | 1 | 1 | 0 | 11.2 | 3472 | [6 empty] | 0 | 0
37 | 大和小学校 | 校舎棟 | 1F | 8 | 昇降口1 |  |  | 7.5 | 105 | 逆富士ベースライト | 2 | FL40 | 0 | 0 | 0 | 0 | 0 | 0 | 47 | 9 | 18 | 0 | 666.225 | 206529.75 | [6 empty] | 0 | 0
37 | 大和小学校 | 校舎棟 | 1F | 9 | 昇降口軒下 |  |  | 2 | 200 | ウォールライト | 1 | FL20 | 0 | 0 | カバー付 | 防水型 | 0 | 0 | 28 | 1 | 1 | 0 | 11.2 | 3472 | [6 empty] | 0 | 0
37 | 大和小学校 | 校舎棟 | 1F | 10 | 男子職員用WC |  |  | 3 | 239 | 逆富士ベースライト | 1 | FL40 | 0 | 0 | 0 | 0 | 0 | 0 | 47 | 2 | 2 | 0 | 67.398 | 20893.38 | [6 empty] | 0 | 0
37 | 大和小学校 | 校舎棟 | 1F | 11 | 女子職員用WC |  |  | 3 | 239 | 逆富士ベースライト | 1 | FL40 | 0 | 0 | 0 | 0 | 0 | 0 | 47 | 2 | 2 | 0 | 67.398 | 20893.38 | [6 empty] | 0 | 0
37 | 大和小学校 | 校舎棟 | 1F | 12 | 男子職員更衣室 |  |  | 3 | 200 | 逆富士ベースライト | 2 | FL40 | 0 | 0 | 0 | 0 | 0 | 0 | 47 | 1 | 2 | 0 | 56.4 | 17484 | [6 empty] | 0 | 0
37 | 大和小学校 | 校舎棟 | 1F | 13 | 女子職員更衣室 |  |  | 3 | 200 | 逆富士ベースライト | 2 | FL40 | 0 | 0 | 0 | 0 | 0 | 0 | 47 | 2 | 4 | 0 | 112.8 | 34968 | [6 empty] | 0 | 0
37 | 大和小学校 | 校舎棟 | 1F | 14 | 更衣室前室 |  |  | 3 | 200 | 逆富士ベースライト | 2 | FL20 | 0 | 0 | 0 | 0 | 0 | 0 | 28 | 1 | 2 | 0 | 33.6 | 10416 | [6 empty] | 0 | 0
37 | 大和小学校 | 校舎棟 | 1F | 15 | 印刷室 |  |  | 8.5 | 239 | 逆富士ベースライト | 2 | FL40 | 0 | 0 | 0 | 0 | 0 | 0 | 47 | 2 | 4 | 0 | 381.922 | 118395.82 | [6 empty] | 0 | 0
37 | 大和小学校 | 校舎棟 | 1F | 16 | 放送室 |  |  | 1 | 200 | 逆富士ベースライト | 2 | FL40 | 0 | 0 | 0 | 0 | 0 | 0 | 47 | 2 | 4 | 0 | 37.6 | 11656 | [6 empty] | 0 | 0
37 | 大和小学校 | 校舎棟 | 1F | 17 | 職員室 |  |  | 8.5 | 239 | 逆富士ベースライト | 2 | FL40 | 0 | 0 | 0 | 0 | 0 | 0 | 47 | 18 | 36 | 0 | 3437.298 | 1065562.38 | [6 empty] | 0 | 0
37 | 大和小学校 | 校舎棟 | 1F | 18 | 校長室 |  |  | 8.5 | 239 | 埋込スクエア | 3 | FPL36 | 0 | □450想定 | アクリルプリズムカバー付 | 黒バッフル付 | 0 | 0 | 44 | 6 | 18 | 0 | 1608.948 | 498773.88 | [6 empty] | 0 | 0
37 | 大和小学校 | 校舎棟 | 1F | 19 | 応接室 |  |  | 1 | 12 | 埋込ベースライト | 2 | FL40 | 0 | W300想定 | ルーバー付 | 連結器具(左用) | 0 | 0 | 47 | 3 | 6 | 0 | 3.384 | 1049.04 | [6 empty] | 0 | 0
37 | 大和小学校 | 校舎棟 | 1F | 19 | 応接室 |  |  | 1 | 12 | 埋込ベースライト | 2 | FL40 | 0 | W300想定 | ルーバー付 | 連結器具(右用) | 0 | 0 | 47 | 3 | 6 | 0 | 3.384 | 1049.04 | [6 empty] | 0 | 0
37 | 大和小学校 | 校舎棟 | 1F | 20 | ホール |  |  | 7.5 | 105 | 埋込スクエア | 3 | FPL36 | 0 | □450想定 | ルーバー付 | 0 | 0 | 0 | 44 | 4 | 12 | 0 | 415.8 | 128898 | [6 empty] | 0 | 0
37 | 大和小学校 | 校舎棟 | 1F | 21 | 来客用玄関 |  |  | 8.5 | 105 | 埋込スクエア | 3 | FPL36 | 0 | □450想定 | ルーバー付 | 0 | 0 | 0 | 44 | 1 | 3 | 0 | 117.81 | 36521.1 | [6 empty] | 0 | 0
37 | 大和小学校 | 校舎棟 | 1F | 22 | 来客用玄関軒下 | 壁付 |  | 2 | 200 | ウォールライト | 1 | FL20 | 0 | 0 | カバー付 | 防水型 | 0 | 0 | 28 | 2 | 2 | 0 | 22.4 | 6944 | [6 empty] | 0 | 0
37 | 大和小学校 | 校舎棟 | 1F | 23 | 保健室 |  |  | 8.5 | 239 | 逆富士ベースライト | 2 | FL40 | 0 | 0 | 0 | 0 | 0 | 0 | 47 | 12 | 24 | 0 | 2291.532 | 710374.92 | [6 empty] | 0 | 0
37 | 大和小学校 | 校舎棟 | 1F | 24 | 図書室 |  |  | 2 | 200 | 逆富士ベースライト | 2 | FL40 | 0 | 0 | 0 | 0 | 0 | 0 | 47 | 12 | 24 | 0 | 451.2 | 139872 | [6 empty] | 0 | 0
37 | 大和小学校 | 校舎棟 | 1F | 25 | WWC |  |  | 3 | 200 | 逆富士ベースライト | 1 | FL40 | 0 | 0 | 0 | 0 | 0 | 0 | 47 | 2 | 2 | 0 | 56.4 | 17484 | [6 empty] | 0 | 0
37 | 大和小学校 | 校舎棟 | 1F | 26 | MWC |  |  | 3 | 200 | 逆富士ベースライト | 1 | FL40 | 0 | 0 | 0 | 0 | 0 | 0 | 47 | 2 | 2 | 0 | 56.4 | 17484 | [6 empty] | 0 | 0
37 | 大和小学校 | 校舎棟 | 1F | 27 | ポンプ室1 |  |  | 1 | 12 | 逆富士ベースライト | 1 | FL40 | 0 | 0 | 0 | 0 | 0 | 電池内蔵 | 47 | 1 | 1 | 0 | 0.564 | 174.84 | [6 empty] | 0 | 0
37 | 大和小学校 | 校舎棟 | 1F | 28 | 昇降口2 |  |  | 7.5 | 105 | 逆富士ベースライト | 2 | FL40 | 0 | 0 | 0 | 0 | 0 | 0 | 47 | 9 | 18 | 0 | 666.225 | 206529.75 | [6 empty] | 0 | 0
37 | 大和小学校 | 校舎棟 | 1F | 29 | ポンプ室2 |  |  | 1 | 12 | コップ形シーリングライト | 1 | IL40 | 0 | 0 | グローブ付 | 0 | 0 | 0 | 36 | 1 | 1 | 0 | 0.432 | 133.92 | [6 empty] | 0 | 0
37 | 大和小学校 | 校舎棟 | 1F | 30 | 廊下2 |  |  | 7.5 | 105 | 逆富士ベースライト | 1 | FL40 | 0 | 0 | 0 | 0 | 0 | 0 | 47 | 8 | 8 | 0 | 296.1 | 91791 | [6 empty] | 0 | 0
37 | 大和小学校 | 校舎棟 | 1F | 30 | 廊下2 |  |  | 24 | 365 | B級BL形 誘導灯 | 1 | FL20 | 0 | 0 | 避難口 | 0 | 両面 | 0 | 28 | 2 | 2 | 0 | 490.56 | 152073.6 | [6 empty] | 0 | 0
37 | 大和小学校 | 校舎棟 | 1F | 30 | 廊下2 |  |  | 24 | 365 | B級BL形 誘導灯 | 1 | FL20 | 0 | 0 | 避難口 | 0 | 片面 | 0 | 28 | 1 | 1 | 0 | 245.28 | 76036.8 | [6 empty] | 0 | 0
37 | 大和小学校 | 校舎棟 | 2F | 1 | 【仮】配膳室 |  |  | 4 | 200 | 逆富士ベースライト | 1 | FL20 | 0 | 0 | 0 | 0 | 0 | 0 | 28 | 1 | 1 | 0 | 22.4 | 6944 | [6 empty] | 0 | 0
37 | 大和小学校 | 校舎棟 | 2F | 2 | 図工準備室 |  |  | 1 | 100 | 逆富士ベースライト | 2 | FL40 | 0 | 0 | 0 | 0 | 0 | 0 | 47 | 1 | 2 | 0 | 9.4 | 2914 | [6 empty] | 0 | 0
37 | 大和小学校 | 校舎棟 | 2F | 3 | 図工室 |  |  | 3 | 200 | 逆富士ベースライト | 1 | FHF32 | 0 | 0 | 0 | 0 | 0 | 0 | 36 | 15 | 15 | 0 | 324 | 100440 | [6 empty] | 0 | 0
37 | 大和小学校 | 校舎棟 | 2F | 4 | 準備室 |  |  | 1 | 100 | 逆富士ベースライト | 2 | FL40 | 0 | 0 | 0 | 0 | 0 | 0 | 47 | 2 | 4 | 0 | 18.8 | 5828 | [6 empty] | 0 | 0
37 | 大和小学校 | 校舎棟 | 2F | 5 | 理科室 |  |  | 3 | 200 | 逆富士ベースライト | 1 | FHF32 | 0 | 0 | 0 | 0 | 0 | 0 | 36 | 15 | 15 | 0 | 324 | 100440 | [6 empty] | 0 | 0
37 | 大和小学校 | 校舎棟 | 2F | 6 | MWC1 |  |  | 3 | 200 | 逆富士ベースライト | 1 | FL40 | 0 | 0 | 0 | 0 | 0 | 0 | 47 | 2 | 2 | 0 | 56.4 | 17484 | [6 empty] | 0 | 0
37 | 大和小学校 | 校舎棟 | 2F | 7 | WWC1 |  |  | 3 | 200 | 逆富士ベースライト | 1 | FL40 | 0 | 0 | 0 | 0 | 0 | 0 | 47 | 2 | 2 | 0 | 56.4 | 17484 | [6 empty] | 0 | 0
37 | 大和小学校 | 校舎棟 | 2F | 8 | 普通教室1 |  |  | 7.5 | 200 | 逆富士ベースライト | 2 | FL40 | 0 | 0 | 0 | 0 | 0 | 0 | 47 | 6 | 12 | 0 | 846 | 262260 | [6 empty] | 0 | 0
37 | 大和小学校 | 校舎棟 | 2F | 8 | 普通教室1 |  |  | 7.5 | 200 | 黒板灯 | 1 | FL40 | 0 | 0 | パイプ吊(舟型) | 0 | 0 | 0 | 47 | 2 | 2 | 0 | 141 | 43710 | [6 empty] | 0 | 0
37 | 大和小学校 | 校舎棟 | 2F | 9 | 普通教室2 |  |  | 7.5 | 200 | 逆富士ベースライト | 2 | FL40 | 0 | 0 | 0 | 0 | 0 | 0 | 47 | 6 | 12 | 0 | 846 | 262260 | [6 empty] | 0 | 0
37 | 大和小学校 | 校舎棟 | 2F | 9 | 普通教室2 |  |  | 7.5 | 200 | 黒板灯 | 1 | FL40 | 0 | 0 | パイプ吊(舟型) | 0 | 0 | 0 | 47 | 2 | 2 | 0 | 141 | 43710 | [6 empty] | 0 | 0
37 | 大和小学校 | 校舎棟 | 2F | 10 | 普通教室3 |  |  | 7.5 | 200 | 逆富士ベースライト | 2 | FL40 | 0 | 0 | 0 | 0 | 0 | 0 | 47 | 6 | 12 | 0 | 846 | 262260 | [6 empty] | 0 | 0
37 | 大和小学校 | 校舎棟 | 2F | 10 | 普通教室3 |  |  | 7.5 | 200 | 黒板灯 | 1 | FL40 | 0 | 0 | パイプ吊(舟型) | 0 | 0 | 0 | 47 | 2 | 2 | 0 | 141 | 43710 | [6 empty] | 0 | 0
37 | 大和小学校 | 校舎棟 | 2F | 11 | 児童会室 |  |  | 3 | 100 | 逆富士ベースライト | 2 | FL40 | 0 | 0 | 0 | 0 | 0 | 0 | 47 | 6 | 12 | 0 | 169.2 | 52452 | [6 empty] | 0 | 0
37 | 大和小学校 | 校舎棟 | 2F | 11 | 児童会室 |  |  | 3 | 100 | 黒板灯 | 1 | FL40 | 0 | 0 | パイプ吊(舟型) | 0 | 0 | 0 | 47 | 2 | 2 | 0 | 28.2 | 8742 | [6 empty] | 0 | 0
37 | 大和小学校 | 校舎棟 | 2F | 12 | 特別支援学級 |  |  | 7.5 | 200 | 逆富士ベースライト | 2 | FL40 | 0 | 0 | 0 | 0 | 0 | 0 | 47 | 6 | 12 | 0 | 846 | 262260 | [6 empty] | 0 | 0
37 | 大和小学校 | 校舎棟 | 2F | 12 | 特別支援学級 |  |  | 7.5 | 200 | 黒板灯 | 1 | FL40 | 0 | 0 | パイプ吊(舟型) | 0 | 0 | 0 | 47 | 2 | 2 | 0 | 141 | 43710 | [6 empty] | 0 | 0
37 | 大和小学校 | 校舎棟 | 2F | 13 | WWC2 |  |  | 3 | 200 | 逆富士ベースライト | 1 | FL40 | 0 | 0 | 0 | 0 | 0 | 0 | 47 | 2 | 2 | 0 | 56.4 | 17484 | [6 empty] | 0 | 0
37 | 大和小学校 | 校舎棟 | 2F | 14 | MWC2 |  |  | 3 | 200 | 逆富士ベースライト | 1 | FL40 | 0 | 0 | 0 | 0 | 0 | 0 | 47 | 2 | 2 | 0 | 56.4 | 17484 | [6 empty] | 0 | 0
37 | 大和小学校 | 校舎棟 | 2F | 15 | 普通教室4 |  |  | 7.5 | 200 | 逆富士ベースライト | 2 | FL40 | 0 | 0 | 0 | 0 | 0 | 0 | 47 | 6 | 12 | 0 | 846 | 262260 | [6 empty] | 0 | 0
37 | 大和小学校 | 校舎棟 | 2F | 15 | 普通教室4 |  |  | 7.5 | 200 | 黒板灯 | 1 | FL40 | 0 | 0 | パイプ吊(舟型) | 0 | 0 | 0 | 47 | 2 | 2 | 0 | 141 | 43710 | [6 empty] | 0 | 0
37 | 大和小学校 | 校舎棟 | 2F | 16 | 廊下 |  |  | 7.5 | 105 | 逆富士ベースライト | 1 | FL40 | 0 | 0 | 0 | 0 | 0 | 0 | 47 | 10 | 10 | 0 | 370.125 | 114738.75 | [6 empty] | 0 | 0
37 | 大和小学校 | 校舎棟 | 2F | 16 | 廊下 |  |  | 24 | 365 | B級BL形 誘導灯 | 1 | FL20 | 0 | 0 | 避難口 | 0 | 両面 | 0 | 28 | 2 | 2 | 0 | 490.56 | 152073.6 | [6 empty] | 0 | 0
37 | 大和小学校 | 校舎棟 | 3F | 1 | 【仮】配膳室 |  |  | 4 | 200 | 逆富士ベースライト | 1 | FL20 | 0 | 0 | 0 | 0 | 0 | 0 | 28 | 1 | 1 | 0 | 22.4 | 6944 | [6 empty] | 0 | 0
37 | 大和小学校 | 校舎棟 | 3F | 2 | 音楽準備室 |  |  | 1 | 100 | 逆富士ベースライト | 2 | FL40 | 0 | 0 | 0 | 0 | 0 | 0 | 47 | 1 | 2 | 0 | 9.4 | 2914 | [6 empty] | 0 | 0
37 | 大和小学校 | 校舎棟 | 3F | 3 | 音楽室 |  |  | 3 | 200 | 逆富士ベースライト | 1 | FHF32 | 0 | 0 | 0 | 0 | 0 | 0 | 36 | 15 | 15 | 0 | 324 | 100440 | [6 empty] | 0 | 0
37 | 大和小学校 | 校舎棟 | 3F | 4 | 準備室 |  |  | 1 | 100 | 逆富士ベースライト | 2 | FL40 | 0 | 0 | 0 | 0 | 0 | 0 | 47 | 2 | 4 | 0 | 18.8 | 5828 | [6 empty] | 0 | 0
37 | 大和小学校 | 校舎棟 | 3F | 5 | 家庭科室 |  |  | 3 | 200 | 逆富士ベースライト | 1 | FHF32 | 0 | 0 | 0 | 0 | 0 | 0 | 36 | 15 | 15 | 0 | 324 | 100440 | [6 empty] | 0 | 0
37 | 大和小学校 | 校舎棟 | 3F | 6 | MWC1 |  |  | 3 | 200 | 逆富士ベースライト | 1 | FL40 | 0 | 0 | 0 | 0 | 0 | 0 | 47 | 2 | 2 | 0 | 56.4 | 17484 | [6 empty] | 0 | 0
37 | 大和小学校 | 校舎棟 | 3F | 7 | WWC1 |  |  | 3 | 200 | 逆富士ベースライト | 1 | FL40 | 0 | 0 | 0 | 0 | 0 | 0 | 47 | 2 | 2 | 0 | 56.4 | 17484 | [6 empty] | 0 | 0
37 | 大和小学校 | 校舎棟 | 3F | 8 | 資料室 |  |  | 1 | 100 | 逆富士ベースライト | 2 | FL40 | 0 | 0 | 0 | 0 | 0 | 0 | 47 | 6 | 12 | 0 | 56.4 | 17484 | [6 empty] | 0 | 0
37 | 大和小学校 | 校舎棟 | 3F | 8 | 資料室 |  |  | 1 | 100 | 黒板灯 | 1 | FL40 | 0 | 0 | パイプ吊(舟型) | 0 | 0 | 0 | 47 | 2 | 2 | 0 | 9.4 | 2914 | [6 empty] | 0 | 0
37 | 大和小学校 | 校舎棟 | 3F | 9 | 普通教室1 |  |  | 7.5 | 200 | 逆富士ベースライト | 2 | FL40 | 0 | 0 | 0 | 0 | 0 | 0 | 47 | 6 | 12 | 0 | 846 | 262260 | [6 empty] | 0 | 0
37 | 大和小学校 | 校舎棟 | 3F | 9 | 普通教室1 |  |  | 7.5 | 200 | 黒板灯 | 1 | FL40 | 0 | 0 | パイプ吊(舟型) | 0 | 0 | 0 | 47 | 2 | 2 | 0 | 141 | 43710 | [6 empty] | 0 | 0
37 | 大和小学校 | 校舎棟 | 3F | 10 | 普通教室2 |  |  | 7.5 | 200 | 逆富士ベースライト | 2 | FL40 | 0 | 0 | 0 | 0 | 0 | 0 | 47 | 6 | 12 | 0 | 846 | 262260 | [6 empty] | 0 | 0
37 | 大和小学校 | 校舎棟 | 3F | 10 | 普通教室2 |  |  | 7.5 | 200 | 黒板灯 | 1 | FL40 | 0 | 0 | パイプ吊(舟型) | 0 | 0 | 0 | 47 | 2 | 2 | 0 | 141 | 43710 | [6 empty] | 0 | 0
37 | 大和小学校 | 校舎棟 | 3F | 11 | 特別支援学級1 |  |  | 7.5 | 200 | 逆富士ベースライト | 2 | FL40 | 0 | 0 | 0 | 0 | 0 | 0 | 47 | 6 | 12 | 0 | 846 | 262260 | [6 empty] | 0 | 0
37 | 大和小学校 | 校舎棟 | 3F | 11 | 特別支援学級1 |  |  | 7.5 | 200 | 黒板灯 | 1 | FL40 | 0 | 0 | パイプ吊(舟型) | 0 | 0 | 0 | 47 | 2 | 2 | 0 | 141 | 43710 | [6 empty] | 0 | 0
37 | 大和小学校 | 校舎棟 | 3F | 12 | 相談室 |  |  | 3 | 100 | 逆富士ベースライト | 2 | FL40 | 0 | 0 | 0 | 0 | 0 | 0 | 47 | 6 | 12 | 0 | 169.2 | 52452 | [6 empty] | 0 | 0
37 | 大和小学校 | 校舎棟 | 3F | 12 | 相談室 |  |  | 3 | 100 | 黒板灯 | 1 | FL40 | 0 | 0 | パイプ吊(舟型) | 0 | 0 | 0 | 47 | 2 | 2 | 0 | 28.2 | 8742 | [6 empty] | 0 | 0
37 | 大和小学校 | 校舎棟 | 3F | 13 | WWC2 |  |  | 3 | 200 | 逆富士ベースライト | 1 | FL40 | 0 | 0 | 0 | 0 | 0 | 0 | 47 | 2 | 2 | 0 | 56.4 | 17484 | [6 empty] | 0 | 0
37 | 大和小学校 | 校舎棟 | 3F | 14 | MWC2 |  |  | 3 | 200 | 逆富士ベースライト | 1 | FL40 | 0 | 0 | 0 | 0 | 0 | 0 | 47 | 2 | 2 | 0 | 56.4 | 17484 | [6 empty] | 0 | 0
37 | 大和小学校 | 校舎棟 | 3F | 15 | 特別支援学級2 |  |  | 7.5 | 200 | 逆富士ベースライト | 2 | FL40 | 0 | 0 | 0 | 0 | 0 | 0 | 47 | 6 | 12 | 0 | 846 | 262260 | [6 empty] | 0 | 0
37 | 大和小学校 | 校舎棟 | 3F | 15 | 特別支援学級2 |  |  | 7.5 | 200 | 黒板灯 | 1 | FL40 | 0 | 0 | パイプ吊(舟型) | 0 | 0 | 0 | 47 | 2 | 2 | 0 | 141 | 43710 | [6 empty] | 0 | 0
37 | 大和小学校 | 校舎棟 | 3F | 16 | 廊下 |  |  | 7.5 | 105 | 逆富士ベースライト | 1 | FL40 | 0 | 0 | 0 | 0 | 0 | 0 | 47 | 10 | 10 | 0 | 370.125 | 114738.75 | [6 empty] | 0 | 0
37 | 大和小学校 | 校舎棟 | 3F | 16 | 廊下 |  |  | 24 | 365 | B級BL形 誘導灯 | 1 | FL20 | 0 | 0 | 避難口 | 0 | 両面 | 0 | 28 | 2 | 2 | 0 | 490.56 | 152073.6 | [6 empty] | 0 | 0
37 | 大和小学校 | 校舎棟 | 3F | 17 | 屋外外壁 |  |  | 2 | 200 | 投光器 | 1 | MF700 | 0 | 0 | 0 | 0 | 0 | 0 | 760 | 2 | 2 | 0 | 608 | 188480 | [6 empty] | 0 | 0
37 | 大和小学校 | 校舎棟 | 1F | K-1 | 階段1 | 壁付 |  | 7.5 | 105 | ウォールライト | 1 | FL10 | 0 | 0 | カバー付 | 0 | 0 | 0 | 13 | 1 | 1 | 0 | 10.2375 | 3173.625 | [6 empty] | 0 | 0
37 | 大和小学校 | 校舎棟 | 1F-3F | K-1 | 階段1 |  |  | 7.5 | 105 | 逆富士ベースライト | 2 | FL20 | 0 | 0 | 0 | 0 | 0 | 0 | 28 | 6 | 12 | 0 | 264.6 | 82026 | [6 empty] | 0 | 0
37 | 大和小学校 | 校舎棟 | 1F-PHF | K-2 | 階段2 |  |  | 7.5 | 105 | 逆富士ベースライト | 2 | FL20 | 0 | 0 | 0 | 0 | 0 | 0 | 28 | 7 | 14 | 0 | 308.7 | 95697 | [6 empty] | 0 | 0
37 | 大和小学校 | 屋内運動場 | 1F | 1 | 渡り廊下 |  |  | 2 | 200 | ウォールライト | 1 | FL20 | 0 | 0 | 防湿・防雨型 | 0 | 0 | 0 | 28 | 2 | 2 | 0 | 22.4 | 6944 | [6 empty] | 0 | 0
37 | 大和小学校 | 屋内運動場 | 1F | 2 | テラス | 壁付 |  | 2 | 200 | ウォールライト | 1 | FL20 | 0 | 0 | 乳白クリーンアクリルカバー付 | 防雨型 | SUS製 | 0 | 28 | 2 | 2 | 0 | 22.4 | 6944 | [6 empty] | 0 | 0
37 | 大和小学校 | 屋内運動場 | 1F | 3 | 男子便所 |  |  | 1 | 200 | 逆富士ベースライト | 1 | FHF32(高出力) | 0 | 0 | 0 | 0 | 0 | 0 | 48 | 2 | 2 | 0 | 19.2 | 5952 | [6 empty] | 0 | 0
37 | 大和小学校 | 屋内運動場 | 1F | 4 | 器具庫 |  |  | 1 | 12 | 逆富士ベースライト | 1 | FHF32(高出力) | 0 | 0 | ガード付 | 0 | 0 | 0 | 48 | 2 | 2 | 0 | 1.152 | 357.12 | [6 empty] | 0 | 0
37 | 大和小学校 | 屋内運動場 | 1F | 5 | 女子便所 |  |  | 1 | 200 | 逆富士ベースライト | 1 | FHF32(高出力) | 0 | 0 | 0 | 0 | 0 | 0 | 48 | 2 | 2 | 0 | 19.2 | 5952 | [6 empty] | 0 | 0
37 | 大和小学校 | 屋内運動場 | 1F | 6 | 軒下1 | 壁付/女子便所側 |  | 2 | 200 | ウォールライト | 1 | FL20 | 0 | 0 | 乳白クリーンアクリルカバー付 | 防雨型 | SUS製 | 0 | 28 | 1 | 1 | 0 | 11.2 | 3472 | [6 empty] | 0 | 0
37 | 大和小学校 | 屋内運動場 | 1F | 7 | 体育館 |  |  | 24 | 365 | B級BL形 誘導灯 | 1 | FL20 | 0 | 0 | 避難口 | 壁付/ガード付 | 片面 | 0 | 28 | 4 | 4 | 0 | 981.12 | 304147.2 | [6 empty] | 0 | 0
37 | 大和小学校 | 屋内運動場 | 1F | 8 | 軒下2 | 壁付/ステージ側 |  | 2 | 200 | ウォールライト | 1 | FL20 | 0 | 0 | 乳白クリーンアクリルカバー付 | 防雨型 | SUS製 | 0 | 28 | 1 | 1 | 0 | 11.2 | 3472 | [6 empty] | 0 | 0
37 | 大和小学校 | 屋内運動場 | 1F | 9 | 【仮】控室1 |  |  | 1 | 12 | 逆富士ベースライト | 2 | FHF32(高出力) | 0 | 0 | 0 | 0 | 0 | 0 | 48 | 1 | 2 | 0 | 1.152 | 357.12 | [6 empty] | 0 | 0
37 | 大和小学校 | 屋内運動場 | 1F | 10 | ステージ | [5 empty] | 0 | - | 0 | 0 | 0 | 0 | 0 | 0 | 0 |  | - | 0 | - | - | [6 empty] | 0 | 0
37 | 大和小学校 | 屋内運動場 | 1F | 11 | 【仮】控室2 |  |  | 1 | 12 | 逆富士ベースライト | 2 | FHF32(高出力) | 0 | 0 | 0 | 0 | 0 | 0 | 48 | 1 | 2 | 0 | 1.152 | 357.12 | [6 empty] | 0 | 0
37 | 大和小学校 | 屋内運動場 | 2F | 1 | 体育館吹抜 |  |  | 8 | 200 | 高天井照明 | 1 | MF300 | 0 | 0 | 電動昇降装置付/傾斜天井用金具付 | 落下防止金具付/ガード付 | 200V/低始動電流型 | 0 | 330 | 13 | 13 | 0 | 6864 | 2127840 | [6 empty] | 0 | 0
37 | 大和小学校 | 屋内運動場 | 2F | 1 | 体育館吹抜 |  |  | 8 | 200 | 高天井照明 | 1 | MF300 | 0 | 0 | 電動昇降装置付/傾斜天井用金具付 | 落下防止金具付/ガード付 | 200V/光補填装置付 | 0 | 330 | 2 | 2 | 0 | 1056 | 327360 | [6 empty] | 0 | 0
37 | 大和小学校 | 屋内運動場 | 2F | 1 | 体育館吹抜 |  |  | 8 | 200 | 高天井ダウンライト | 1 | MF300 | 0 | Φ400想定 | 電動昇降装置付 | 下面ガード/傾斜天井枠付 | 200V | 0 | 330 | 3 | 3 | 0 | 1584 | 491040 | [6 empty] | 0 | 0
37 | 大和小学校 | 屋内運動場 | 2F | 2 | 調整室1 |  |  | 1 | 12 | 逆富士ベースライト | 2 | FHF32(高出力) | 0 | 0 | 0 | 0 | 0 | 0 | 48 | 1 | 2 | 0 | 1.152 | 357.12 | [6 empty] | 0 | 0
37 | 大和小学校 | 屋内運動場 | 2F | 3 | ステージ吹抜 |  |  | 3 | 60 | 笠付トラフ形ベースライト | 2 | FHF32(高出力) | 0 | 0 | 0 | 0 | 0 | 0 | 48 | 14 | 28 | 0 | 241.92 | 74995.2 | [6 empty] | 0 | 0
37 | 大和小学校 | 屋内運動場 | 2F | 4 | 調整室2 |  |  | 1 | 12 | 逆富士ベースライト | 2 | FHF32(高出力) | 0 | 0 | 0 | 0 | 0 | 0 | 48 | 1 | 2 | 0 | 1.152 | 357.12 | [6 empty] | 0 | 0
37 | 大和小学校 | [9 empty] | 0 | - | 0 | 0 | 0 | 0 | 0 | 0 | 0 |  | - | 0 | - | - | [6 empty] | 0 | 0
37 | 大和小学校 | 屋外 | - | 1 | 体育倉庫1 |  |  | 1 | 12 | 逆富士ベースライト | 1 | FL40 | 0 | 0 | 0 | 0 | 0 | 0 | 47 | 2 | 2 | 0 | 1.128 | 349.68 | [6 empty] | 0 | 0
37 | 大和小学校 | 屋外 | - | 2 | 体育倉庫2 |  |  | 1 | 12 | 逆富士ベースライト | 1 | FL40 | 0 | 0 | 0 | 0 | 0 | 0 | 47 | 3 | 3 | 0 | 1.692 | 524.52 | [6 empty] | 0 | 0
37 | 大和小学校 | 屋外 | - | 3 | 倉庫1 |  |  | 1 | 12 | 逆富士ベースライト | 1 | FL40 | 0 | 0 | 0 | 0 | 0 | 0 | 47 | 1 | 1 | 0 | 0.564 | 174.84 | [6 empty] | 0 | 0
37 | 大和小学校 | 屋外 | - | 4 | 【仮】ゴミ置き場 | [5 empty] | 0 | - | 0 | 0 | 0 | 0 | 0 | 0 | 0 |  | - | 0 | - | - | [6 empty] | 0 | 0
37 | 大和小学校 | 屋外 | - | 5 | 防災備蓄倉庫 | [5 empty] | 0 | - | 0 | 0 | 0 | 0 | 0 | 0 | 0 |  | - | 0 | - | - | [6 empty] | 0 | 0
37 | 大和小学校 | 屋外 | - | 6 | 倉庫2 | [5 empty] | 0 | - | 0 | 0 | 0 | 0 | 0 | 0 | 0 |  | - | 0 | - | - | [6 empty] | 0 | 0
37 | 大和小学校 | プール | - | 1 | 更衣室 |  |  | 3 | 60 | 逆富士ベースライト | 1 | FL40 | 0 | 0 | 0 | 0 | 0 | 0 | 47 | 2 | 2 | 0 | 16.92 | 5245.2 | [6 empty] | 0 | 0
37 | 大和小学校 | プール | - | 2 | WC |  |  | 3 | 60 | 逆富士ベースライト | 1 | FL40 | 0 | 0 | 0 | 0 | 0 | 0 | 47 | 2 | 2 | 0 | 16.92 | 5245.2 | [6 empty] | 0 | 0
37 | 大和小学校 | プール | - | 3 | 倉庫1 |  |  | 1 | 12 | 逆富士ベースライト | 1 | FL40 | 0 | 0 | 0 | 0 | 0 | 0 | 47 | 1 | 1 | 0 | 0.564 | 174.84 | [6 empty] | 0 | 0
37 | 大和小学校 | プール | - | 4 | 倉庫2 |  |  | 1 | 12 | 逆富士ベースライト | 1 | FL40 | 0 | 0 | 0 | 0 | 0 | 0 | 47 | 1 | 1 | 0 | 0.564 | 174.84 | [6 empty] | 0 | 0
37 | 大和小学校 | [9 empty] | 0 | - | 0 | 0 | 0 | 0 | 0 | 0 | 0 |  | - | 0 | - | - | [6 empty] | 0 | 0
37 | 大和小学校 | [9 empty] | 0 | - | 0 | 0 | 0 | 0 | 0 | 0 | 0 |  | - | 0 | - | - | [6 empty] | 0 | 0
37 | 大和小学校 | [9 empty] | 0 | - | 0 | 0 | 0 | 0 | 0 | 0 | 0 |  | - | 0 | - | - | [6 empty] | 0 | 0
37 | 大和小学校 | [9 empty] | 0 | - | 0 | 0 | 0 | 0 | 0 | 0 | 0 |  | - | 0 | - | - | [6 empty] | 0 | 0
37 | 大和小学校 | [21 empty] | 既存照明 消費電力量 | 既存照明 従量電気料金（円） | [6 empty] | ご提案LED照明 消費電力量 | ご提案LED照明 従量電気料金（円） | LED照明 CO2排出量
37 | 大和小学校 | [21 empty] | kWh/年 | 10 | [6 empty] | kWh/年 | 10 | t-CO2/年
37 | 大和小学校 | [21 empty] | 37451.1195 | 11609847.045 | [6 empty] | 0 | 0 | 0
37 | 大和小学校 | [22 empty] | (指定金額）
37 | 大和小学校 | [22 empty] | 現状交換ランプ費 削減額（円） | [6 empty] | 削減効果 消費電力量 | 削減効果 従量電気料金（円） | 削減効果 CO2排出量
37 | 大和小学校 | [22 empty] | 10 | [6 empty] | kWh/年 | 10 | t-CO2/年
37 | 大和小学校 | [22 empty] | 501523.4755 | [6 empty] | 37451.1195 | 11609847.045 | 15.3924
37 | 大和小学校 | [22 empty] | (指定金額）
37 | 大和小学校
37 | 大和小学校
37 | 大和小学校
37 | 大和小学校
37 | 大和小学校
37 | 大和小学校
37 | 大和小学校
37 | 大和小学校
37 | 大和小学校
37 | 大和小学校
37 | 大和小学校
38 | 大山田東小学校 | 38_大山田東小学校 LED照明 リース導入シミュレーション
38 | 大山田東小学校 | 省エネ効果シミュレーション
38 | 大山田東小学校 | リース期間 |  |  | 10
38 | 大山田東小学校 | 試算期間 |  |  | 10
38 | 大山田東小学校 | 従量電気代単価(※1) |  |  | 31
38 | 大山田東小学校 | 基本料金 |  |  | -
38 | 大山田東小学校 | (※1)電力料金単価 31 円/kWh(税込) [日本照明工業会 ガイド A139-2023]
38 | 大山田東小学校 | 建物名 | 階数 | 積算 図面 番号 | 部屋名 | 備考 | 仮設必要箇所 | 点灯時間 | 稼働日数 | 器具種類 | 灯数 | ランプ種別 | 口金 | 器具寸法 | 器具仕様詳細① | 器具仕様詳細② | 器具仕様詳細③ | 非常灯 | 消費電力 | 器具台数 | ランプ本数 | 色温度 | 消費電力量(kWh) | 従量電気料金（円） | 製品仕様 | 型番 | メーカー | 定格光束 | 消費電力 | 数量 | 消費電力量(kWh) | 従量電気料金（円）
38 | 大山田東小学校 | [5 empty] | 器具高さ | /日 | /年 | [9 empty] | W/本 | 台 | 本 |  | kWh/年 | 10 |  |  |  | lm/台・本 | W/台・本 | 台・本 | kWh/年 | 10
38 | 大山田東小学校 | 南校舎 | 1F | 45658 | 玄関 |  |  | 7.5 | 105 | シーリングライト | 1 | FCL32/30 | 0 | 0 | 角型 | カバー付 | 0 | 0 | 40 | 3 | 3 | 0 | 94.5 | 29295 | [6 empty] | 0 | 0
38 | 大山田東小学校 | 南校舎 | 1F | 45659 | 階段下倉庫1 |  |  | 1 | 12 | シーリングライト | 1 | IL60 | 0 | 0 | 丸形グローブ付 | 0 | 0 | 0 | 54 | 1 | 1 | 0 | 0.648 | 200.88 | [6 empty] | 0 | 0
38 | 大山田東小学校 | 南校舎 | 1F | 2 | 昇降口1 |  |  | 7.5 | 105 | 逆富士ベースライト | 1 | FL20 | 0 | 0 | 0 | 0 | 0 | 0 | 28 | 2 | 2 | 0 | 44.1 | 13671 | [6 empty] | 0 | 0
38 | 大山田東小学校 | 南校舎 | 1F | 3 | 保健室 |  |  | 8.5 | 239 | 逆富士ベースライト | 2 | FL40 | 0 | 0 | 0 | 0 | 0 | 0 | 47 | 6 | 12 | 0 | 1145.766 | 355187.46 | [6 empty] | 0 | 0
38 | 大山田東小学校 | 南校舎 | 1F | 4 | 配膳室1 |  |  | 4 | 200 | 逆富士ベースライト | 1 | FL20 | 0 | 0 | 0 | 0 | 0 | 0 | 28 | 3 | 3 | 0 | 67.2 | 20832 | [6 empty] | 0 | 0
38 | 大山田東小学校 | 南校舎 | 1F | 5 | 配膳室2 |  |  | 4 | 200 | 逆富士ベースライト | 1 | FL20 | 0 | 0 | 0 | 0 | 0 | 0 | 28 | 2 | 2 | 0 | 44.8 | 13888 | [6 empty] | 0 | 0
38 | 大山田東小学校 | 南校舎 | 1F | 6 | 給食室 |  |  | 4 | 200 | トラフ形ベースライト | 2 | FL40 | 0 | 0 | 防湿型 | 0 | 0 | 0 | 47 | 16 | 32 | 0 | 1203.2 | 372992 | [6 empty] | 0 | 0
38 | 大山田東小学校 | 南校舎 | 1F | 6 | 給食室 |  |  | 4 | 200 | 逆富士ベースライト | 1 | FL20 | 0 | 0 | 0 | 0 | 0 | 0 | 28 | 1 | 1 | 0 | 22.4 | 6944 | [6 empty] | 0 | 0
38 | 大山田東小学校 | 南校舎 | 1F | 7 | 食品庫1 |  |  | 4 | 200 | 逆富士ベースライト | 1 | FL20 | 0 | 0 | 0 | 0 | 0 | 0 | 28 | 1 | 1 | 0 | 22.4 | 6944 | [6 empty] | 0 | 0
38 | 大山田東小学校 | 南校舎 | 1F | 8 | 食品庫2 |  |  | 4 | 200 | 逆富士ベースライト | 1 | FL20 | 0 | 0 | 0 | 0 | 0 | 0 | 28 | 1 | 1 | 0 | 22.4 | 6944 | [6 empty] | 0 | 0
38 | 大山田東小学校 | 南校舎 | 1F | 9 | 更衣室1-1 |  |  | 3 | 200 | 逆富士ベースライト | 1 | FL20 | 0 | 0 | 0 | 0 | 0 | 0 | 28 | 1 | 1 | 0 | 16.8 | 5208 | [6 empty] | 0 | 0
38 | 大山田東小学校 | 南校舎 | 1F | 12 | 休憩室 |  |  | 1 | 12 | シーリングライト | 1 | IL60 | 0 | 0 | 丸形グローブ付 | 0 | 0 | 0 | 54 | 1 | 1 | 0 | 0.648 | 200.88 | [6 empty] | 0 | 0
38 | 大山田東小学校 | 南校舎 | 1F | 12 | 休憩室 |  |  | 1 | 12 | 和風ペンダントライト | 2 | FCL30/28 | 0 | 0 | PS付 | デザインセード付 | 引掛け | 0 | 34 | 1 | 2 | 0 | 0.816 | 252.96 | [6 empty] | 0 | 0
38 | 大山田東小学校 | 南校舎 | 1F | 13 | 機械室 |  |  | 1 | 12 | トラフ形ベースライト | 1 | FL40 | 0 | 0 | 0 | 0 | 0 | 0 | 47 | 1 | 1 | 0 | 0.564 | 174.84 | [6 empty] | 0 | 0
38 | 大山田東小学校 | 南校舎 | 1F | 14 | 印刷室 |  |  | 8.5 | 239 | 逆富士ベースライト | 1 | FL40 | 0 | 0 | 0 | 0 | 0 | 0 | 47 | 4 | 4 | 0 | 381.922 | 118395.82 | [6 empty] | 0 | 0
38 | 大山田東小学校 | 南校舎 | 1F | 15 | 更衣室2-1 |  |  | 3 | 200 | 逆富士ベースライト | 1 | FL20 | 0 | 0 | 0 | 0 | 0 | 0 | 28 | 2 | 2 | 0 | 33.6 | 10416 | [6 empty] | 0 | 0
38 | 大山田東小学校 | 南校舎 | 1F | 16 | 更衣室2-2 |  |  | 3 | 200 | 逆富士ベースライト | 1 | FL20 | 0 | 0 | 0 | 0 | 0 | 0 | 28 | 2 | 2 | 0 | 33.6 | 10416 | [6 empty] | 0 | 0
38 | 大山田東小学校 | 南校舎 | 1F | 16 | 更衣室2-2 |  |  | 3 | 200 | ウォールライト | 1 | FL20 | 0 | 0 | 防湿・防水型 | カバー付 | 0 | 0 | 28 | 1 | 1 | 0 | 16.8 | 5208 | [6 empty] | 0 | 0
38 | 大山田東小学校 | 南校舎 | 1F | 17 | 更衣室3 |  |  | 3 | 200 | トラフ形ベースライト | 1 | FL20 | 0 | 0 | 0 | 0 | 0 | 0 | 28 | 1 | 1 | 0 | 16.8 | 5208 | [6 empty] | 0 | 0
38 | 大山田東小学校 | 南校舎 | 1F | 18 | 便所1 |  |  | 3 | 200 | トラフ形ベースライト | 1 | FL20 | 0 | 0 | 0 | 0 | 0 | 0 | 28 | 1 | 1 | 0 | 16.8 | 5208 | [6 empty] | 0 | 0
38 | 大山田東小学校 | 南校舎 | 1F | 19 | 校長室 |  |  | 8.5 | 239 | 逆富士ベースライト | 2 | FL40 | 0 | 0 | 0 | 0 | 0 | 0 | 47 | 6 | 12 | 0 | 1145.766 | 355187.46 | [6 empty] | 0 | 0
38 | 大山田東小学校 | 南校舎 | 1F | 20 | 職員室 |  |  | 8.5 | 239 | 逆富士ベースライト | 2 | FL40 | 0 | 0 | 0 | 0 | 0 | 0 | 47 | 15 | 30 | 0 | 2864.415 | 887968.65 | [6 empty] | 0 | 0
38 | 大山田東小学校 | 南校舎 | 1F | 21 | 放送室 |  |  | 1 | 200 | 逆富士ベースライト | 2 | FL40 | 0 | 0 | 0 | 0 | 0 | 0 | 47 | 3 | 6 | 0 | 56.4 | 17484 | [6 empty] | 0 | 0
38 | 大山田東小学校 | 南校舎 | 1F | 22 | 普通教室1 |  |  | 7.5 | 200 | 黒板灯 | 1 | FL40 | 0 | 0 | パイプ吊(舟形) | 0 | 0 | 0 | 47 | 2 | 2 | 0 | 141 | 43710 | [6 empty] | 0 | 0
38 | 大山田東小学校 | 南校舎 | 1F | 22 | 普通教室1 |  |  | 7.5 | 200 | トラフ形ベースライト | 2 | FL40 | 0 | 0 | 0 | 0 | 0 | 0 | 47 | 6 | 12 | 0 | 846 | 262260 | [6 empty] | 0 | 0
38 | 大山田東小学校 | 南校舎 | 1F | 23-1 | 普通教室2 |  |  | 7.5 | 200 | 黒板灯 | 1 | FL40 | 0 | 0 | パイプ吊(舟形) | 0 | 0 | 0 | 47 | 2 | 2 | 0 | 141 | 43710 | [6 empty] | 0 | 0
38 | 大山田東小学校 | 南校舎 | 1F | 23-1 | 普通教室2 |  |  | 7.5 | 200 | トラフ形ベースライト | 2 | FL40 | 0 | 0 | 0 | 0 | 0 | 0 | 47 | 6 | 12 | 0 | 846 | 262260 | [6 empty] | 0 | 0
38 | 大山田東小学校 | 南校舎 | 1F | 23-2 | 階段下倉庫2 |  |  | 1 | 12 | シーリングライト | 1 | IL60 | 0 | 0 | 丸形グローブ付 | 0 | 0 | 0 | 54 | 1 | 1 | 0 | 0.648 | 200.88 | [6 empty] | 0 | 0
38 | 大山田東小学校 | 南校舎 | 1F | 24 | 便所2 |  |  | 3 | 200 | トラフ形ベースライト | 1 | FL20 | 0 | 0 | 0 | 0 | 0 | 0 | 28 | 2 | 2 | 0 | 33.6 | 10416 | [6 empty] | 0 | 0
38 | 大山田東小学校 | 南校舎 | 1F | 25 | 便所3 |  |  | 3 | 200 | トラフ形ベースライト | 1 | FL20 | 0 | 0 | 0 | 0 | 0 | 0 | 28 | 2 | 2 | 0 | 33.6 | 10416 | [6 empty] | 0 | 0
38 | 大山田東小学校 | 南校舎 | 1F | 26 | 昇降口2 |  |  | 7.5 | 105 | トラフ形ベースライト | 1 | FL20 | 0 | 0 | 0 | 0 | 0 | 0 | 28 | 8 | 8 | 0 | 176.4 | 54684 | [6 empty] | 0 | 0
38 | 大山田東小学校 | 南校舎 | 1F | 27 | ポーチ |  |  | 2 | 200 | ウォールライト | 1 | FL20 | 0 | 0 | 防湿・防水型 | カバー付 | 0 | 0 | 28 | 1 | 1 | 0 | 11.2 | 3472 | [6 empty] | 0 | 0
38 | 大山田東小学校 | 南校舎 | 1F | 28 | 廊下 |  |  | 7.5 | 105 | 逆富士ベースライト | 1 | FL20 | 0 | 0 | 0 | 0 | 0 | 0 | 28 | 6 | 6 | 0 | 132.3 | 41013 | [6 empty] | 0 | 0
38 | 大山田東小学校 | 南校舎 | 1F | 29 | 【仮】便所4(職員便所) |  |  | 3 | 239 | トラフ形ベースライト | 1 | FL20 | 0 | 0 | 0 | 0 | 0 | 0 | 28 | 2 | 2 | 0 | 40.152 | 12447.12 | [6 empty] | 0 | 0
38 | 大山田東小学校 | 南校舎 | 1F | 30 | 渡り廊下(南校舎-LED済校舎) |  |  | 2 | 200 | ウォールライト | 1 | FL20 | 0 | 0 | 防湿・防雨型 | 0 | 0 | 0 | 28 | 2 | 2 | 0 | 22.4 | 6944 | [6 empty] | 0 | 0
38 | 大山田東小学校 | 南校舎 | 1F | 31 | 外壁 |  |  | 2 | 200 | 投光器 | 1 | IL500 | 0 | 0 | アーム付 | ガード付 | 防湿・防雨型 | 0 | 500 | 2 | 2 | 0 | 400 | 124000 | [6 empty] | 0 | 0
38 | 大山田東小学校 | 南校舎 | 2F | 1 | 女子便所 |  |  | 3 | 200 | トラフ形ベースライト | 1 | FL20 | 0 | 0 | 0 | 0 | 0 | 0 | 28 | 2 | 2 | 0 | 33.6 | 10416 | [6 empty] | 0 | 0
38 | 大山田東小学校 | 南校舎 | 2F | 2 | 男子便所 |  |  | 3 | 200 | トラフ形ベースライト | 1 | FL20 | 0 | 0 | 0 | 0 | 0 | 0 | 28 | 2 | 2 | 0 | 33.6 | 10416 | [6 empty] | 0 | 0
38 | 大山田東小学校 | 南校舎 | 2F | 3 | 配膳室 |  |  | 4 | 200 | 逆富士ベースライト | 1 | FL40 | 0 | 0 | 0 | 0 | 0 | 0 | 47 | 3 | 3 | 0 | 112.8 | 34968 | [6 empty] | 0 | 0
38 | 大山田東小学校 | 南校舎 | 2F | 4 | 理科室 |  |  | 3 | 200 | 黒板灯 | 1 | FL40 | 0 | 0 | パイプ吊(舟形) | 0 | 0 | 0 | 47 | 2 | 2 | 0 | 56.4 | 17484 | [6 empty] | 0 | 0
38 | 大山田東小学校 | 南校舎 | 2F | 4 | 理科室 |  |  | 3 | 200 | トラフ形ベースライト | 2 | FL40 | 0 | 0 | 0 | 0 | 0 | 0 | 47 | 11 | 22 | 0 | 620.4 | 192324 | [6 empty] | 0 | 0
38 | 大山田東小学校 | 南校舎 | 2F | 5 | 準備室 |  |  | 1 | 100 | 逆富士ベースライト | 1 | FL40 | 0 | 0 | 0 | 0 | 0 | 0 | 47 | 3 | 3 | 0 | 14.1 | 4371 | [6 empty] | 0 | 0
38 | 大山田東小学校 | 南校舎 | 2F | 6 | 普通教室1 |  |  | 7.5 | 200 | 黒板灯 | 1 | FL40 | 0 | 0 | パイプ吊(舟形) | 0 | 0 | 0 | 47 | 2 | 2 | 0 | 141 | 43710 | [6 empty] | 0 | 0
38 | 大山田東小学校 | 南校舎 | 2F | 6 | 普通教室1 |  |  | 7.5 | 200 | トラフ形ベースライト | 2 | FL40 | 0 | 0 | 0 | 0 | 0 | 0 | 47 | 6 | 12 | 0 | 846 | 262260 | [6 empty] | 0 | 0
38 | 大山田東小学校 | 南校舎 | 2F | 7 | 普通教室2 |  |  | 7.5 | 200 | 黒板灯 | 1 | FL40 | 0 | 0 | パイプ吊(舟形) | 0 | 0 | 0 | 47 | 2 | 2 | 0 | 141 | 43710 | [6 empty] | 0 | 0
38 | 大山田東小学校 | 南校舎 | 2F | 7 | 普通教室2 |  |  | 7.5 | 200 | トラフ形ベースライト | 2 | FL40 | 0 | 0 | 0 | 0 | 0 | 0 | 47 | 6 | 12 | 0 | 846 | 262260 | [6 empty] | 0 | 0
38 | 大山田東小学校 | 南校舎 | 2F | 8 | 資料室 |  |  | 1 | 100 | 逆富士ベースライト | 1 | FL40 | 0 | 0 | 0 | 0 | 0 | 0 | 47 | 3 | 3 | 0 | 14.1 | 4371 | [6 empty] | 0 | 0
38 | 大山田東小学校 | 南校舎 | 2F | 9 | 普通教室3 |  |  | 7.5 | 200 | 黒板灯 | 1 | FL40 | 0 | 0 | パイプ吊(舟形) | 0 | 0 | 0 | 47 | 2 | 2 | 0 | 141 | 43710 | [6 empty] | 0 | 0
38 | 大山田東小学校 | 南校舎 | 2F | 9 | 普通教室3 |  |  | 7.5 | 200 | トラフ形ベースライト | 2 | FL40 | 0 | 0 | 0 | 0 | 0 | 0 | 47 | 6 | 12 | 0 | 846 | 262260 | [6 empty] | 0 | 0
38 | 大山田東小学校 | 南校舎 | 2F | 10 | 普通教室4 |  |  | 7.5 | 200 | 黒板灯 | 1 | FL40 | 0 | 0 | パイプ吊(舟形) | 0 | 0 | 0 | 47 | 2 | 2 | 0 | 141 | 43710 | [6 empty] | 0 | 0
38 | 大山田東小学校 | 南校舎 | 2F | 10 | 普通教室4 |  |  | 7.5 | 200 | トラフ形ベースライト | 2 | FL40 | 0 | 0 | 0 | 0 | 0 | 0 | 47 | 6 | 12 | 0 | 846 | 262260 | [6 empty] | 0 | 0
38 | 大山田東小学校 | 南校舎 | 2F | 11 | 便所1 |  |  | 3 | 200 | トラフ形ベースライト | 1 | FL20 | 0 | 0 | 0 | 0 | 0 | 0 | 28 | 2 | 2 | 0 | 33.6 | 10416 | [6 empty] | 0 | 0
38 | 大山田東小学校 | 南校舎 | 2F | 12 | 便所2 |  |  | 3 | 200 | トラフ形ベースライト | 1 | FL20 | 0 | 0 | 0 | 0 | 0 | 0 | 28 | 2 | 2 | 0 | 33.6 | 10416 | [6 empty] | 0 | 0
38 | 大山田東小学校 | 南校舎 | 2F | 13 | 廊下 |  |  | 7.5 | 105 | 逆富士ベースライト | 1 | FL20 | 0 | 0 | 0 | 0 | 0 | 0 | 28 | 4 | 4 | 0 | 88.2 | 27342 | [6 empty] | 0 | 0
38 | 大山田東小学校 | 南校舎 | 2F | 14 | 外壁 | 壁付 |  | 2 | 200 | 投光器 | 1 | IL500 | 0 | 0 | アーム付 | ガード付 | 防湿・防雨型 | 0 | 500 | 4 | 4 | 0 | 800 | 248000 | [6 empty] | 0 | 0
38 | 大山田東小学校 | 南校舎 | 3F | 1 | 女子便所 |  |  | 3 | 200 | トラフ形ベースライト | 1 | FL20 | 0 | 0 | 0 | 0 | 0 | 0 | 28 | 2 | 2 | 0 | 33.6 | 10416 | [6 empty] | 0 | 0
38 | 大山田東小学校 | 南校舎 | 3F | 2 | 男子便所 |  |  | 3 | 200 | トラフ形ベースライト | 1 | FL20 | 0 | 0 | 0 | 0 | 0 | 0 | 28 | 2 | 2 | 0 | 33.6 | 10416 | [6 empty] | 0 | 0
38 | 大山田東小学校 | 南校舎 | 3F | 3 | 配膳室 |  |  | 4 | 200 | 逆富士ベースライト | 1 | FL40 | 0 | 0 | 0 | 0 | 0 | 0 | 47 | 3 | 3 | 0 | 112.8 | 34968 | [6 empty] | 0 | 0
38 | 大山田東小学校 | 南校舎 | 3F | 4 | 配膳室内部屋 |  |  | 4 | 200 | 逆富士ベースライト | 1 | FL20 | 0 | 0 | 0 | 0 | 0 | 0 | 28 | 1 | 1 | 0 | 22.4 | 6944 | [6 empty] | 0 | 0
38 | 大山田東小学校 | 南校舎 | 3F | 5 | 家庭科室 |  |  | 3 | 200 | 黒板灯 | 1 | FL40 | 0 | 0 | パイプ吊(舟形) | 0 | 0 | 0 | 47 | 2 | 2 | 0 | 56.4 | 17484 | [6 empty] | 0 | 0
38 | 大山田東小学校 | 南校舎 | 3F | 5 | 家庭科室 |  |  | 3 | 200 | トラフ形ベースライト | 2 | FL40 | 0 | 0 | 0 | 0 | 0 | 0 | 47 | 10 | 20 | 0 | 564 | 174840 | [6 empty] | 0 | 0
38 | 大山田東小学校 | 南校舎 | 3F | 6 | 準備室 |  |  | 1 | 100 | 逆富士ベースライト | 1 | FL40 | 0 | 0 | 0 | 0 | 0 | 0 | 47 | 3 | 3 | 0 | 14.1 | 4371 | [6 empty] | 0 | 0
38 | 大山田東小学校 | 南校舎 | 3F | 7 | 普通教室1 |  |  | 7.5 | 200 | 黒板灯 | 1 | FL40 | 0 | 0 | パイプ吊(舟形) | 0 | 0 | 0 | 47 | 2 | 2 | 0 | 141 | 43710 | [6 empty] | 0 | 0
38 | 大山田東小学校 | 南校舎 | 3F | 7 | 普通教室1 |  |  | 7.5 | 200 | トラフ形ベースライト | 2 | FL40 | 0 | 0 | 0 | 0 | 0 | 0 | 47 | 6 | 12 | 0 | 846 | 262260 | [6 empty] | 0 | 0
38 | 大山田東小学校 | 南校舎 | 3F | 8 | 普通教室2 |  |  | 7.5 | 200 | 黒板灯 | 1 | FL40 | 0 | 0 | パイプ吊(舟形) | 0 | 0 | 0 | 47 | 2 | 2 | 0 | 141 | 43710 | [6 empty] | 0 | 0
38 | 大山田東小学校 | 南校舎 | 3F | 8 | 普通教室2 |  |  | 7.5 | 200 | トラフ形ベースライト | 2 | FL40 | 0 | 0 | 0 | 0 | 0 | 0 | 47 | 6 | 12 | 0 | 846 | 262260 | [6 empty] | 0 | 0
38 | 大山田東小学校 | 南校舎 | 3F | 9 | 資料室 |  |  | 1 | 100 | 逆富士ベースライト | 1 | FL40 | 0 | 0 | 0 | 0 | 0 | 0 | 47 | 3 | 3 | 0 | 14.1 | 4371 | [6 empty] | 0 | 0
38 | 大山田東小学校 | 南校舎 | 3F | 10 | 普通教室3 |  |  | 7.5 | 200 | 黒板灯 | 1 | FL40 | 0 | 0 | パイプ吊(舟形) | 0 | 0 | 0 | 47 | 2 | 2 | 0 | 141 | 43710 | [6 empty] | 0 | 0
38 | 大山田東小学校 | 南校舎 | 3F | 10 | 普通教室3 |  |  | 7.5 | 200 | トラフ形ベースライト | 2 | FL40 | 0 | 0 | 0 | 0 | 0 | 0 | 47 | 6 | 12 | 0 | 846 | 262260 | [6 empty] | 0 | 0
38 | 大山田東小学校 | 南校舎 | 3F | 11 | 普通教室4 |  |  | 7.5 | 200 | 黒板灯 | 1 | FL40 | 0 | 0 | パイプ吊(舟形) | 0 | 0 | 0 | 47 | 2 | 2 | 0 | 141 | 43710 | [6 empty] | 0 | 0
38 | 大山田東小学校 | 南校舎 | 3F | 11 | 普通教室4 |  |  | 7.5 | 200 | トラフ形ベースライト | 2 | FL40 | 0 | 0 | 0 | 0 | 0 | 0 | 47 | 6 | 12 | 0 | 846 | 262260 | [6 empty] | 0 | 0
38 | 大山田東小学校 | 南校舎 | 3F | 12 | 便所1 |  |  | 3 | 200 | トラフ形ベースライト | 1 | FL20 | 0 | 0 | 0 | 0 | 0 | 0 | 28 | 2 | 2 | 0 | 33.6 | 10416 | [6 empty] | 0 | 0
38 | 大山田東小学校 | 南校舎 | 3F | 13 | 便所2 |  |  | 3 | 200 | トラフ形ベースライト | 1 | FL20 | 0 | 0 | 0 | 0 | 0 | 0 | 28 | 2 | 2 | 0 | 33.6 | 10416 | [6 empty] | 0 | 0
38 | 大山田東小学校 | 南校舎 | 3F | 14 | 廊下 |  |  | 7.5 | 105 | 逆富士ベースライト | 1 | FL20 | 0 | 0 | 0 | 0 | 0 | 0 | 28 | 4 | 4 | 0 | 88.2 | 27342 | [6 empty] | 0 | 0
38 | 大山田東小学校 | 南校舎 | 1F-RF | K-1 | 階段1 |  |  | 7.5 | 105 | 逆富士ベースライト | 1 | FL20 | 0 | 0 | 0 | 0 | 0 | 0 | 28 | 3 | 3 | 0 | 66.15 | 20506.5 | [6 empty] | 0 | 0
38 | 大山田東小学校 | 南校舎 | 1F-3F | K-2 | 階段2 |  |  | 7.5 | 105 | 逆富士ベースライト | 1 | FL20 | 0 | 0 | 0 | 0 | 0 | 0 | 28 | 2 | 2 | 0 | 44.1 | 13671 | [6 empty] | 0 | 0
38 | 大山田東小学校 | 北校舎 | 1F | 1 | 渡り廊下1 |  |  | 7.5 | 105 | 逆富士ベースライト | 1 | FL20 | 0 | 0 | 0 | 0 | 0 | 0 | 28 | 1 | 1 | 0 | 22.05 | 6835.5 | [6 empty] | 0 | 0
38 | 大山田東小学校 | 北校舎 | 1F | 45689 | 昇降口1 |  |  | 7.5 | 105 | 逆富士ベースライト | 1 | FL20 | 0 | 0 | 0 | 0 | 0 | 0 | 28 | 2 | 2 | 0 | 44.1 | 13671 | [6 empty] | 0 | 0
38 | 大山田東小学校 | 北校舎 | 1F | 45690 | 階段下倉庫1 |  |  | 1 | 12 | シーリングライト | 1 | IL60 | 0 | 0 | モチ形乳白ガラスグローブ付 | 0 | 0 | 0 | 54 | 1 | 1 | 0 | 0.648 | 200.88 | [6 empty] | 0 | 0
38 | 大山田東小学校 | 北校舎 | 1F | 3 | 資料室 |  |  | 1 | 100 | 逆富士ベースライト | 1 | FLR40 | 0 | 0 | 0 | 0 | 0 | 0 | 47 | 2 | 2 | 0 | 9.4 | 2914 | [6 empty] | 0 | 0
38 | 大山田東小学校 | 北校舎 | 1F | 4 | 特別支援学級さくら4 |  |  | 7.5 | 200 | 逆富士ベースライト | 2 | FLR40 | 0 | 0 | 0 | 0 | 0 | 0 | 47 | 7 | 14 | 0 | 987 | 305970 | [6 empty] | 0 | 0
38 | 大山田東小学校 | 北校舎 | 1F | 4 | 特別支援学級さくら4 |  |  | 7.5 | 200 | 黒板灯 | 1 | FLR40 | 0 | 0 | 天井直付型 | 0 | 0 | 0 | 47 | 2 | 2 | 0 | 141 | 43710 | [6 empty] | 0 | 0
38 | 大山田東小学校 | 北校舎 | 1F | 5 | 【仮】部屋1 |  |  | 1 | 12 | シーリングライト | 1 | FCL40/38 | 0 | 0 | 角型 | 乳白アクリルカバー付 | 0 | 0 | 49 | 1 | 1 | 0 | 0.588 | 182.28 | [6 empty] | 0 | 0
38 | 大山田東小学校 | 北校舎 | 1F | 6 | 【仮】部屋2 |  |  | 1 | 12 | シーリングライト | 1 | IL60 | 0 | 0 | モチ形乳白ガラスグローブ付 | 0 | 0 | 0 | 54 | 1 | 1 | 0 | 0.648 | 200.88 | [6 empty] | 0 | 0
38 | 大山田東小学校 | 北校舎 | 1F | 7 | 手洗場1 |  |  | 3 | 200 | 逆富士ベースライト | 1 | FL20 | 0 | 0 | 0 | 0 | 0 | 0 | 28 | 2 | 2 | 0 | 33.6 | 10416 | [6 empty] | 0 | 0
38 | 大山田東小学校 | 北校舎 | 1F | 8 | 男子便所1 |  |  | 3 | 200 | 逆富士ベースライト | 1 | FLR40 | 0 | 0 | 0 | 0 | 0 | 0 | 47 | 1 | 1 | 0 | 28.2 | 8742 | [6 empty] | 0 | 0
38 | 大山田東小学校 | 北校舎 | 1F | 9 | 女子便所1 |  |  | 3 | 200 | 逆富士ベースライト | 1 | FLR40 | 0 | 0 | 0 | 0 | 0 | 0 | 47 | 1 | 1 | 0 | 28.2 | 8742 | [6 empty] | 0 | 0
38 | 大山田東小学校 | 北校舎 | 1F | 10 | 特別支援学級さくら5 |  |  | 7.5 | 200 | 逆富士ベースライト | 1 | FLR40 | 0 | 0 | 0 | 0 | 0 | 0 | 47 | 6 | 6 | 0 | 423 | 131130 | [6 empty] | 0 | 0
38 | 大山田東小学校 | 北校舎 | 1F | 10 | 特別支援学級さくら5 |  |  | 7.5 | 200 | 逆富士ベースライト | 1 | FLR40 | 0 | 0 | 0 | 0 | 0 | 0 | 47 | 6 | 6 | 0 | 423 | 131130 | [6 empty] | 0 | 0
38 | 大山田東小学校 | 北校舎 | 1F | 10 | 特別支援学級さくら5 |  |  | 7.5 | 200 | 黒板灯 | 1 | FLR40 | 0 | 0 | 天井直付型 | 0 | 0 | 0 | 47 | 2 | 2 | 0 | 141 | 43710 | [6 empty] | 0 | 0
38 | 大山田東小学校 | 北校舎 | 1F | 11 | 普通教室1 |  |  | 7.5 | 200 | 逆富士ベースライト | 1 | FLR40 | 0 | 0 | 0 | 0 | 0 | 0 | 47 | 6 | 6 | 0 | 423 | 131130 | [6 empty] | 0 | 0
38 | 大山田東小学校 | 北校舎 | 1F | 11 | 普通教室1 |  |  | 7.5 | 200 | 逆富士ベースライト | 1 | FLR40 | 0 | 0 | 0 | 0 | 0 | 0 | 47 | 6 | 6 | 0 | 423 | 131130 | [6 empty] | 0 | 0
38 | 大山田東小学校 | 北校舎 | 1F | 11 | 普通教室1 |  |  | 7.5 | 200 | 黒板灯 | 1 | FLR40 | 0 | 0 | 天井直付型 | 0 | 0 | 0 | 47 | 2 | 2 | 0 | 141 | 43710 | [6 empty] | 0 | 0
38 | 大山田東小学校 | 北校舎 | 1F | 12 | 普通教室2 |  |  | 7.5 | 200 | 逆富士ベースライト | 1 | FLR40 | 0 | 0 | 0 | 0 | 0 | 0 | 47 | 6 | 6 | 0 | 423 | 131130 | [6 empty] | 0 | 0
38 | 大山田東小学校 | 北校舎 | 1F | 12 | 普通教室2 |  |  | 7.5 | 200 | 逆富士ベースライト | 1 | FLR40 | 0 | 0 | 0 | 0 | 0 | 0 | 47 | 6 | 6 | 0 | 423 | 131130 | [6 empty] | 0 | 0
38 | 大山田東小学校 | 北校舎 | 1F | 12 | 普通教室2 |  |  | 7.5 | 200 | 黒板灯 | 1 | FLR40 | 0 | 0 | 天井直付型 | 0 | 0 | 0 | 47 | 2 | 2 | 0 | 141 | 43710 | [6 empty] | 0 | 0
38 | 大山田東小学校 | 北校舎 | 1F | 13 | 普通教室3 |  |  | 7.5 | 200 | 逆富士ベースライト | 1 | FLR40 | 0 | 0 | 0 | 0 | 0 | 0 | 47 | 6 | 6 | 0 | 423 | 131130 | [6 empty] | 0 | 0
38 | 大山田東小学校 | 北校舎 | 1F | 13 | 普通教室3 |  |  | 7.5 | 200 | 逆富士ベースライト | 1 | FLR40 | 0 | 0 | 0 | 0 | 0 | 0 | 47 | 6 | 6 | 0 | 423 | 131130 | [6 empty] | 0 | 0
38 | 大山田東小学校 | 北校舎 | 1F | 13 | 普通教室3 |  |  | 7.5 | 200 | 黒板灯 | 1 | FLR40 | 0 | 0 | 天井直付型 | 0 | 0 | 0 | 47 | 2 | 2 | 0 | 141 | 43710 | [6 empty] | 0 | 0
38 | 大山田東小学校 | 北校舎 | 1F | 14 | 階段下倉庫2 |  |  | 1 | 12 | シーリングライト | 1 | IL60 | 0 | 0 | モチ形乳白ガラスグローブ付 | 0 | 0 | 0 | 54 | 1 | 1 | 0 | 0.648 | 200.88 | [6 empty] | 0 | 0
38 | 大山田東小学校 | 北校舎 | 1F | 15 | 昇降口2 |  |  | 7.5 | 105 | 逆富士ベースライト | 1 | FLR40 | 0 | 0 | 0 | 0 | 0 | 0 | 47 | 6 | 6 | 0 | 222.075 | 68843.25 | [6 empty] | 0 | 0
38 | 大山田東小学校 | 北校舎 | 1F | 16 | 渡り廊下2 |  |  | 7.5 | 105 | 笠付トラフ形ベースライト | 1 | FL20 | 0 | 0 | 0 | 0 | 0 | 0 | 28 | 2 | 2 | 0 | 44.1 | 13671 | [6 empty] | 0 | 0
38 | 大山田東小学校 | 北校舎 | 1F | 17 | ポーチ |  |  | 2 | 200 | ウォールライト | 1 | FL20 | 0 | 0 | 乳白アクリルカバー付 | 防水型 | 0 | 0 | 28 | 1 | 1 | 0 | 11.2 | 3472 | [6 empty] | 0 | 0
38 | 大山田東小学校 | 北校舎 | 1F | 18 | 手洗場2 |  |  | 3 | 200 | 逆富士ベースライト | 1 | FL20 | 0 | 0 | 0 | 0 | 0 | 0 | 28 | 2 | 2 | 0 | 33.6 | 10416 | [6 empty] | 0 | 0
38 | 大山田東小学校 | 北校舎 | 1F | 19 | 女子便所2 |  |  | 3 | 200 | 逆富士ベースライト | 1 | FLR40 | 0 | 0 | 0 | 0 | 0 | 0 | 47 | 1 | 1 | 0 | 28.2 | 8742 | [6 empty] | 0 | 0
38 | 大山田東小学校 | 北校舎 | 1F | 20 | 男子便所2 |  |  | 3 | 200 | 逆富士ベースライト | 1 | FLR40 | 0 | 0 | 0 | 0 | 0 | 0 | 47 | 1 | 1 | 0 | 28.2 | 8742 | [6 empty] | 0 | 0
38 | 大山田東小学校 | 北校舎 | 1F | 21 | 廊下 |  |  | 7.5 | 105 | 逆富士ベースライト | 1 | FL20 | 0 | 0 | 0 | 0 | 0 | 0 | 28 | 4 | 4 | 0 | 88.2 | 27342 | [6 empty] | 0 | 0
38 | 大山田東小学校 | 北校舎 | 1F | 22 | 渡り廊下(北校舎-屋内運動場) |  |  | 2 | 200 | ウォールライト | 1 | FL20 | 0 | 0 | 防湿・防雨型 | 0 | 0 | 0 | 28 | 2 | 2 | 0 | 22.4 | 6944 | [6 empty] | 0 | 0
38 | 大山田東小学校 | 北校舎 | 2F | 1 | 準備室 |  |  | 1 | 100 | 逆富士ベースライト | 1 | FLR40 | 0 | 0 | 0 | 0 | 0 | 0 | 47 | 2 | 2 | 0 | 9.4 | 2914 | [6 empty] | 0 | 0
38 | 大山田東小学校 | 北校舎 | 2F | 2 | 図工室 |  |  | 3 | 200 | 逆富士ベースライト | 1 | FLR40 | 0 | 0 | 0 | 0 | 0 | 0 | 47 | 8 | 8 | 0 | 225.6 | 69936 | [6 empty] | 0 | 0
38 | 大山田東小学校 | 北校舎 | 2F | 2 | 図工室 |  |  | 3 | 200 | 逆富士ベースライト | 1 | FLR40 | 0 | 0 | 0 | 0 | 0 | 0 | 47 | 8 | 8 | 0 | 225.6 | 69936 | [6 empty] | 0 | 0
38 | 大山田東小学校 | 北校舎 | 2F | 2 | 図工室 |  |  | 3 | 200 | 黒板灯 | 1 | FLR40 | 0 | 0 | 天井直付型 | 0 | 0 | 0 | 47 | 2 | 2 | 0 | 56.4 | 17484 | [6 empty] | 0 | 0
38 | 大山田東小学校 | 北校舎 | 2F | 3 | 手洗場1 |  |  | 3 | 200 | 逆富士ベースライト | 1 | FL20 | 0 | 0 | 0 | 0 | 0 | 0 | 28 | 2 | 2 | 0 | 33.6 | 10416 | [6 empty] | 0 | 0
38 | 大山田東小学校 | 北校舎 | 2F | 4 | 男子便所1 |  |  | 3 | 200 | 逆富士ベースライト | 1 | FLR40 | 0 | 0 | 0 | 0 | 0 | 0 | 47 | 1 | 1 | 0 | 28.2 | 8742 | [6 empty] | 0 | 0
38 | 大山田東小学校 | 北校舎 | 2F | 5 | 女子便所1 |  |  | 3 | 200 | 逆富士ベースライト | 1 | FLR40 | 0 | 0 | 0 | 0 | 0 | 0 | 47 | 1 | 1 | 0 | 28.2 | 8742 | [6 empty] | 0 | 0
38 | 大山田東小学校 | 北校舎 | 2F | 6 | 普通教室1 |  |  | 7.5 | 200 | 逆富士ベースライト | 1 | FLR40 | 0 | 0 | 0 | 0 | 0 | 0 | 47 | 6 | 6 | 0 | 423 | 131130 | [6 empty] | 0 | 0
38 | 大山田東小学校 | 北校舎 | 2F | 6 | 普通教室1 |  |  | 7.5 | 200 | 逆富士ベースライト | 1 | FLR40 | 0 | 0 | 0 | 0 | 0 | 0 | 47 | 6 | 6 | 0 | 423 | 131130 | [6 empty] | 0 | 0
38 | 大山田東小学校 | 北校舎 | 2F | 6 | 普通教室1 |  |  | 7.5 | 200 | 黒板灯 | 1 | FLR40 | 0 | 0 | 天井直付型 | 0 | 0 | 0 | 47 | 2 | 2 | 0 | 141 | 43710 | [6 empty] | 0 | 0
38 | 大山田東小学校 | 北校舎 | 2F | 7 | 普通教室2 |  |  | 7.5 | 200 | 逆富士ベースライト | 1 | FLR40 | 0 | 0 | 0 | 0 | 0 | 0 | 47 | 6 | 6 | 0 | 423 | 131130 | [6 empty] | 0 | 0
38 | 大山田東小学校 | 北校舎 | 2F | 7 | 普通教室2 |  |  | 7.5 | 200 | 逆富士ベースライト | 1 | FLR40 | 0 | 0 | 0 | 0 | 0 | 0 | 47 | 6 | 6 | 0 | 423 | 131130 | [6 empty] | 0 | 0
38 | 大山田東小学校 | 北校舎 | 2F | 7 | 普通教室2 |  |  | 7.5 | 200 | 黒板灯 | 1 | FLR40 | 0 | 0 | 天井直付型 | 0 | 0 | 0 | 47 | 2 | 2 | 0 | 141 | 43710 | [6 empty] | 0 | 0
38 | 大山田東小学校 | 北校舎 | 2F | 8 | 普通教室3 |  |  | 7.5 | 200 | 逆富士ベースライト | 1 | FLR40 | 0 | 0 | 0 | 0 | 0 | 0 | 47 | 6 | 6 | 0 | 423 | 131130 | [6 empty] | 0 | 0
38 | 大山田東小学校 | 北校舎 | 2F | 8 | 普通教室3 |  |  | 7.5 | 200 | 逆富士ベースライト | 1 | FLR40 | 0 | 0 | 0 | 0 | 0 | 0 | 47 | 6 | 6 | 0 | 423 | 131130 | [6 empty] | 0 | 0
38 | 大山田東小学校 | 北校舎 | 2F | 8 | 普通教室3 |  |  | 7.5 | 200 | 黒板灯 | 1 | FLR40 | 0 | 0 | 天井直付型 | 0 | 0 | 0 | 47 | 2 | 2 | 0 | 141 | 43710 | [6 empty] | 0 | 0
38 | 大山田東小学校 | 北校舎 | 2F | 9 | 更衣室 |  |  | 3 | 200 | 逆富士ベースライト | 1 | FLR40 | 0 | 0 | 0 | 0 | 0 | 0 | 47 | 6 | 6 | 0 | 169.2 | 52452 | [6 empty] | 0 | 0
38 | 大山田東小学校 | 北校舎 | 2F | 9 | 更衣室 |  |  | 3 | 200 | 逆富士ベースライト | 1 | FLR40 | 0 | 0 | 0 | 0 | 0 | 0 | 47 | 6 | 6 | 0 | 169.2 | 52452 | [6 empty] | 0 | 0
38 | 大山田東小学校 | 北校舎 | 2F | 9 | 更衣室 |  |  | 3 | 200 | 黒板灯 | 1 | FLR40 | 0 | 0 | 天井直付型 | 0 | 0 | 0 | 47 | 2 | 2 | 0 | 56.4 | 17484 | [6 empty] | 0 | 0
38 | 大山田東小学校 | 北校舎 | 2F | 10 | 手洗場2 |  |  | 3 | 200 | 逆富士ベースライト | 1 | FL20 | 0 | 0 | 0 | 0 | 0 | 0 | 28 | 2 | 2 | 0 | 33.6 | 10416 | [6 empty] | 0 | 0
38 | 大山田東小学校 | 北校舎 | 2F | 11 | 女子便所2 |  |  | 3 | 200 | 逆富士ベースライト | 1 | FLR40 | 0 | 0 | 0 | 0 | 0 | 0 | 47 | 1 | 1 | 0 | 28.2 | 8742 | [6 empty] | 0 | 0
38 | 大山田東小学校 | 北校舎 | 2F | 12 | 男子便所2 |  |  | 3 | 200 | 逆富士ベースライト | 1 | FLR40 | 0 | 0 | 0 | 0 | 0 | 0 | 47 | 1 | 1 | 0 | 28.2 | 8742 | [6 empty] | 0 | 0
38 | 大山田東小学校 | 北校舎 | 2F | 13 | 廊下 |  |  | 7.5 | 105 | 逆富士ベースライト | 1 | FL20 | 0 | 0 | 0 | 0 | 0 | 0 | 28 | 4 | 4 | 0 | 88.2 | 27342 | [6 empty] | 0 | 0
38 | 大山田東小学校 | 北校舎 | 2F | 13 | 廊下 |  |  | 7.5 | 105 | 逆富士ベースライト | 1 | FLR40 | 0 | 0 | 0 | 0 | 0 | 0 | 47 | 1 | 1 | 0 | 37.0125 | 11473.875 | [6 empty] | 0 | 0
38 | 大山田東小学校 | 北校舎 | 2F | 14 | 渡り廊下 |  |  | 7.5 | 105 | 逆富士ベースライト | 1 | FL20 | 0 | 0 | 0 | 0 | 0 | 0 | 28 | 1 | 1 | 0 | 22.05 | 6835.5 | [6 empty] | 0 | 0
38 | 大山田東小学校 | 北校舎 | 3F | 1 | 音楽室 |  |  | 3 | 200 | 逆富士ベースライト | 1 | FLR40 | 0 | 0 | 0 | 0 | 0 | 0 | 47 | 29 | 29 | 0 | 817.8 | 253518 | [6 empty] | 0 | 0
38 | 大山田東小学校 | 北校舎 | 3F | 1 | 音楽室 |  |  | 3 | 200 | 黒板灯 | 1 | FLR40 | 0 | 0 | 天井直付型 | 0 | 0 | 0 | 47 | 2 | 2 | 0 | 56.4 | 17484 | [6 empty] | 0 | 0
38 | 大山田東小学校 | 北校舎 | 3F | 2 | 準備室 |  |  | 1 | 100 | 逆富士ベースライト | 1 | FLR40 | 0 | 0 | 0 | 0 | 0 | 0 | 47 | 4 | 4 | 0 | 18.8 | 5828 | [6 empty] | 0 | 0
38 | 大山田東小学校 | 北校舎 | 3F | 3 | PTA会議室 |  |  | 3 | 100 | 逆富士ベースライト | 1 | FLR40 | 0 | 0 | 0 | 0 | 0 | 0 | 47 | 6 | 6 | 0 | 84.6 | 26226 | [6 empty] | 0 | 0
38 | 大山田東小学校 | 北校舎 | 3F | 3 | PTA会議室 |  |  | 3 | 100 | 黒板灯 | 1 | FLR40 | 0 | 0 | 天井直付型 | 0 | 0 | 0 | 47 | 1 | 1 | 0 | 14.1 | 4371 | [6 empty] | 0 | 0
38 | 大山田東小学校 | 北校舎 | 3F | 45748 | 第2音楽室 |  |  | 3 | 200 | 逆富士ベースライト | 1 | FLR40 | 0 | 0 | 0 | 0 | 0 | 0 | 47 | 12 | 12 | 0 | 338.4 | 104904 | [6 empty] | 0 | 0
38 | 大山田東小学校 | 北校舎 | 3F | 45748 | 第2音楽室 |  |  | 3 | 200 | 黒板灯 | 1 | FLR40 | 0 | 0 | 直付型 | 0 | 0 | 0 | 47 | 2 | 2 | 0 | 56.4 | 17484 | [6 empty] | 0 | 0
38 | 大山田東小学校 | 北校舎 | 3F | 45749 | 相談室 |  |  | 3 | 100 | 逆富士ベースライト | 1 | FLR40 | 0 | 0 | 0 | 0 | 0 | 0 | 47 | 3 | 3 | 0 | 42.3 | 13113 | [6 empty] | 0 | 0
38 | 大山田東小学校 | 北校舎 | 3F | 5 | 相談室 |  |  | 3 | 100 | 逆富士ベースライト | 1 | FLR40 | 0 | 0 | 0 | 0 | 0 | 0 | 47 | 3 | 3 | 0 | 42.3 | 13113 | [6 empty] | 0 | 0
38 | 大山田東小学校 | 北校舎 | 3F | 6 | 図書室 |  |  | 2 | 200 | 逆富士ベースライト | 1 | FLR40 | 0 | 0 | 0 | 0 | 0 | 0 | 47 | 20 | 20 | 0 | 376 | 116560 | [6 empty] | 0 | 0
38 | 大山田東小学校 | 北校舎 | 3F | 6 | 図書室 |  |  | 2 | 200 | 直管型シーリングライト | 4 | FLR40 | 0 | 0 | 長方形型 | 乳白アクリルカバー付 | 0 | 0 | 47 | 6 | 24 | 0 | 451.2 | 139872 | [6 empty] | 0 | 0
38 | 大山田東小学校 | 北校舎 | 3F | 7 | 手洗場 |  |  | 3 | 200 | 逆富士ベースライト | 1 | FL20 | 0 | 0 | 0 | 0 | 0 | 0 | 28 | 2 | 2 | 0 | 33.6 | 10416 | [6 empty] | 0 | 0
38 | 大山田東小学校 | 北校舎 | 3F | 8 | 便所1 |  |  | 3 | 200 | 逆富士ベースライト | 1 | FLR40 | 0 | 0 | 0 | 0 | 0 | 0 | 47 | 1 | 1 | 0 | 28.2 | 8742 | [6 empty] | 0 | 0
38 | 大山田東小学校 | 北校舎 | 3F | 9 | 便所2 |  |  | 3 | 200 | 逆富士ベースライト | 1 | FLR40 | 0 | 0 | 0 | 0 | 0 | 0 | 47 | 1 | 1 | 0 | 28.2 | 8742 | [6 empty] | 0 | 0
38 | 大山田東小学校 | 北校舎 | 3F | 10 | 廊下 |  |  | 7.5 | 105 | 逆富士ベースライト | 1 | FL20 | 0 | 0 | 0 | 0 | 0 | 0 | 28 | 4 | 4 | 0 | 88.2 | 27342 | [6 empty] | 0 | 0
38 | 大山田東小学校 | 北校舎 | 1F-3F | K-1 | 階段1 |  |  | 7.5 | 105 | 逆富士ベースライト | 1 | FL20 | 0 | 0 | 0 | 0 | 0 | 0 | 28 | 2 | 2 | 0 | 44.1 | 13671 | [6 empty] | 0 | 0
38 | 大山田東小学校 | 北校舎 | 1F-3F | K-1 | 階段1 |  |  | 7.5 | 105 | シーリングライト | 1 | IL60 | 0 | 0 | モチ形乳白ガラスグローブ付 | 0 | 0 | 0 | 54 | 1 | 1 | 0 | 42.525 | 13182.75 | [6 empty] | 0 | 0
38 | 大山田東小学校 | 北校舎 | 1F-3F | K-2 | 階段2 |  |  | 7.5 | 105 | 逆富士ベースライト | 1 | FL20 | 0 | 0 | 0 | 0 | 0 | 0 | 28 | 2 | 2 | 0 | 44.1 | 13671 | [6 empty] | 0 | 0
38 | 大山田東小学校 | 北校舎 | 1F-3F | K-2 | 階段2 |  |  | 7.5 | 105 | シーリングライト | 1 | IL60 | 0 | 0 | モチ形乳白ガラスグローブ付 | 0 | 0 | 0 | 54 | 1 | 1 | 0 | 42.525 | 13182.75 | [6 empty] | 0 | 0
38 | 大山田東小学校 | - | - | - | - | [5 empty] | 0 | - | 0 | 0 | 0 | 0 | 0 | 0 | 0 |  | - | 0 | - | - | 対象外
38 | 大山田東小学校 | 屋内運動場 | 1F | 1 | 庇下 |  |  | 2 | 200 | 器具記号不明の為要確認 | 0 | - | 0 | 0 | 0 | 0 | 0 | 0 | 0 | 5 | 0 | 0 | - | - | 対象外
38 | 大山田東小学校 | 屋内運動場 | 1F | 2 | 体育室 |  |  | 24 | 365 | C級 誘導灯 | 1 | FL10 | 0 | 0 | 避難口 | 壁付/ガード付 | 片面 | 0 | 13 | 4 | 4 | 0 | 455.52 | 141211.2 | [6 empty] | 0 | 0
38 | 大山田東小学校 | 屋内運動場 | 1F | 3 | 控室1 |  |  | 1 | 12 | 逆富士ベースライト | 1 | FL40 | 0 | 0 | 0 | 0 | 0 | 0 | 47 | 2 | 2 | 0 | 1.128 | 349.68 | [6 empty] | 0 | 0
38 | 大山田東小学校 | 屋内運動場 | 1F | 4 | 控室2 |  |  | 1 | 12 | 逆富士ベースライト | 1 | FL40 | 0 | 0 | 0 | 0 | 0 | 0 | 47 | 2 | 2 | 0 | 1.128 | 349.68 | [6 empty] | 0 | 0
38 | 大山田東小学校 | 屋内運動場 | 1F | 5 | 廊下 |  |  | 3 | 200 | 逆富士ベースライト | 1 | FL20 | 0 | 0 | 0 | 0 | 0 | 0 | 28 | 2 | 2 | 0 | 33.6 | 10416 | [6 empty] | 0 | 0
38 | 大山田東小学校 | 屋内運動場 | 1F | 6 | 男子更衣室 |  |  | 3 | 200 | 逆富士ベースライト | 1 | FL40 | 0 | 0 | 0 | 0 | 0 | 0 | 47 | 2 | 2 | 0 | 56.4 | 17484 | [6 empty] | 0 | 0
38 | 大山田東小学校 | 屋内運動場 | 1F | 7 | 男子便所 | 人感センサー付 |  | 1 | 200 | ダウンライト | 1 | FHT16 | 0 | Φ150想定 | 高出力型 | 鏡面仕上 | 0 | 0 | 19 | 1 | 1 | 0 | 3.8 | 1178 | [6 empty] | 0 | 0
38 | 大山田東小学校 | 屋内運動場 | 1F | 7 | 男子便所 | 人感センサー付 |  | 1 | 200 | 逆富士ベースライト | 1 | FL40 | 0 | 0 | 0 | 0 | 0 | 0 | 47 | 1 | 1 | 0 | 9.4 | 2914 | [6 empty] | 0 | 0
38 | 大山田東小学校 | 屋内運動場 | 1F | 8 | 女子便所 | 人感センサー付 |  | 1 | 200 | ダウンライト | 1 | FHT16 | 0 | Φ150想定 | 高出力型 | 鏡面仕上 | 0 | 0 | 19 | 1 | 1 | 0 | 3.8 | 1178 | [6 empty] | 0 | 0
38 | 大山田東小学校 | 屋内運動場 | 1F | 8 | 女子便所 | 人感センサー付 |  | 1 | 200 | 逆富士ベースライト | 1 | FL40 | 0 | 0 | 0 | 0 | 0 | 0 | 47 | 1 | 1 | 0 | 9.4 | 2914 | [6 empty] | 0 | 0
38 | 大山田東小学校 | 屋内運動場 | 1F | 9 | 女子更衣室 |  |  | 3 | 200 | 逆富士ベースライト | 1 | FL40 | 0 | 0 | 0 | 0 | 0 | 0 | 47 | 2 | 2 | 0 | 56.4 | 17484 | [6 empty] | 0 | 0
38 | 大山田東小学校 | 屋内運動場 | 1F | 10 | 器具庫 |  |  | 1 | 12 | 逆富士ベースライト | 1 | FL40 | 0 | 0 | 0 | 0 | 0 | 0 | 47 | 4 | 4 | 0 | 2.256 | 699.36 | [6 empty] | 0 | 0
38 | 大山田東小学校 | 屋内運動場 | 1F | 11 | テラス |  |  | 2 | 200 | シーリングライト | 1 | FL40 | 0 | 0 | カバー付 | 軒下用 | 長方形型 | 0 | 47 | 1 | 1 | 0 | 18.8 | 5828 | [6 empty] | 0 | 0
38 | 大山田東小学校 | 屋内運動場 | 2F | 1 | 屋内運動場吹抜 |  |  | 3 | 60 | 高天井照明 | 1 | MF360 | 0 | 0 | 電動昇降装置組込・オートリフター直付(200V) | ホルダー付・ガード付 | 高天井用高照型セード(セード用ガード共) | 0 | 360 | 16 | 16 | 0 | 1036.8 | 321408 | [6 empty] | 0 | 0
38 | 大山田東小学校 | 屋内運動場 | 2F | 2 | 放送室 |  |  | 1 | 12 | 埋込ベースライト | 1 | FL40 | 0 | W190想定 | 0 | 0 | 0 | 0 | 47 | 4 | 4 | 0 | 2.256 | 699.36 | [6 empty] | 0 | 0
38 | 大山田東小学校 | 屋内運動場 | 2F | 2 | 放送室 | 壁付 |  | 1 | 12 | ウォールライト | 1 | FL20 | 0 | 0 | 乳白スチロールカバー付 | 0 | 0 | 0 | 28 | 1 | 1 | 0 | 0.336 | 104.16 | [6 empty] | 0 | 0
38 | 大山田東小学校 | 屋内運動場 | 2F | 3 | ステージ吹抜 |  |  | 3 | 60 | 笠付トラフ形ベースライト | 2 | FHF32(高出力) | 0 | 0 | 0 | 0 | 0 | 0 | 48 | 8 | 16 | 0 | 138.24 | 42854.4 | [6 empty] | 0 | 0
38 | 大山田東小学校 | 屋内運動場 | 2F | 4 | 【仮】部屋1 | [5 empty] | 0 | - | 0 | 0 | 0 | 0 | 0 | 0 | 0 | 2 | 0 | 0 | - | - | [6 empty] | 0 | 0
38 | 大山田東小学校 | プール | 1F | 1 | 男子便所 |  |  | 3 | 60 | 逆富士ベースライト | 1 | FL40 | 0 | 0 | 0 | 0 | 0 | 0 | 47 | 1 | 1 | 0 | 8.46 | 2622.6 | [6 empty] | 0 | 0
38 | 大山田東小学校 | プール | 1F | 2 | 女子便所 |  |  | 3 | 60 | 逆富士ベースライト | 1 | FL40 | 0 | 0 | 0 | 0 | 0 | 0 | 47 | 1 | 1 | 0 | 8.46 | 2622.6 | [6 empty] | 0 | 0
38 | 大山田東小学校 | プール | 1F | 3 | 男子更衣室 |  |  | 3 | 60 | 逆富士ベースライト | 1 | FL40 | 0 | 0 | 0 | 0 | 0 | 0 | 47 | 1 | 1 | 0 | 8.46 | 2622.6 | [6 empty] | 0 | 0
38 | 大山田東小学校 | プール | 1F | 4 | 女子更衣室 |  |  | 3 | 60 | 逆富士ベースライト | 1 | FL40 | 0 | 0 | 0 | 0 | 0 | 0 | 47 | 1 | 1 | 0 | 8.46 | 2622.6 | [6 empty] | 0 | 0
38 | 大山田東小学校 | プール | 1F | 5 | 機械室 |  |  | 1 | 12 | 逆富士ベースライト | 1 | FL40 | 0 | 0 | 0 | 0 | 0 | 0 | 47 | 1 | 1 | 0 | 0.564 | 174.84 | [6 empty] | 0 | 0
38 | 大山田東小学校 | 屋外 | 1F | - | 体育倉庫 |  |  | 1 | 12 | 逆富士ベースライト | 1 | FL40 | 0 | 0 | 0 | 0 | 0 | 0 | 47 | 1 | 1 | 0 | 0.564 | 174.84 | [6 empty] | 0 | 0
38 | 大山田東小学校 | 屋外 | 1F | - | 【仮】屋外倉庫1 |  |  | 1 | 12 | 逆富士ベースライト | 1 | FL40 | 0 | 0 | 0 | 0 | 0 | 0 | 47 | 1 | 1 | 0 | 0.564 | 174.84 | [6 empty] | 0 | 0
38 | 大山田東小学校 | 屋外 | 1F | - | 【仮】屋外便所 |  |  | 3 | 239 | 逆富士ベースライト | 1 | FL40 | 0 | 0 | 0 | 0 | 0 | 0 | 47 | 2 | 2 | 0 | 67.398 | 20893.38 | [6 empty] | 0 | 0
38 | 大山田東小学校 | 屋外 | 1F | - | 【仮】屋外倉庫2 |  |  | 1 | 12 | 逆富士ベースライト | 1 | FL40 | 0 | 0 | 0 | 0 | 0 | 0 | 47 | 1 | 1 | 0 | 0.564 | 174.84 | [6 empty] | 0 | 0
38 | 大山田東小学校 | 屋外 | 1F | - | 【仮】屋外倉庫3 |  |  | 1 | 12 | 逆富士ベースライト | 1 | FL40 | 0 | 0 | 0 | 0 | 0 | 0 | 47 | 1 | 1 | 0 | 0.564 | 174.84 | [6 empty] | 0 | 0
38 | 大山田東小学校 | 屋外 | - | - | 屋外 |  |  | - | - |  | 0 | - | 0 | 0 | 0 | 0 | 0 | 0 | 0 |  | - | 0 | - | - | 対象外
38 | 大山田東小学校 | - | - | - | - |  |  | - | - |  | 0 | - | 0 | 0 | 0 | 0 | 0 | 0 | 0 |  | - | 0 | - | - | [6 empty] | 0 | 0
38 | 大山田東小学校 | 幼稚園 | - | - | 幼稚園 |  |  | - | - |  | 0 | - | 0 | 0 | 0 | 0 | 0 | 0 | 0 |  | - | 0 | - | - | 対象外
38 | 大山田東小学校 | 宅老所 | - | - | 宅老所 |  |  | - | - |  | 0 | - | 0 | 0 | 0 | 0 | 0 | 0 | 0 |  | - | 0 | - | - | 対象外
38 | 大山田東小学校 | プレハブリース | - | - | プレハブリース |  |  | - | - |  | 0 | - | 0 | 0 | 0 | 0 | 0 | 0 | 0 |  | - | 0 | - | - | 対象外
38 | 大山田東小学校 | [9 empty] | 0 | - | 0 | 0 | 0 | 0 | 0 | 0 | 0 |  | - | 0 | - | - | [6 empty] | 0 | 0
38 | 大山田東小学校 | [9 empty] | 0 | - | 0 | 0 | 0 | 0 | 0 | 0 | 0 |  | - | 0 | - | - | [6 empty] | 0 | 0
38 | 大山田東小学校 | [9 empty] | 0 | - | 0 | 0 | 0 | 0 | 0 | 0 | 0 |  | - | 0 | - | - | [6 empty] | 0 | 0
38 | 大山田東小学校 | [21 empty] | 既存照明 消費電力量 | 既存照明 従量電気料金（円） | [6 empty] | ご提案LED照明 消費電力量 | ご提案LED照明 従量電気料金（円） | LED照明 CO2排出量
38 | 大山田東小学校 | [21 empty] | kWh/年 | 10 | [6 empty] | kWh/年 | 10 | t-CO2/年
38 | 大山田東小学校 | [21 empty] | 35434.8865 | 10984814.815 | [6 empty] | 0 | 0 | 0
38 | 大山田東小学校 | [22 empty] | (指定金額）
38 | 大山田東小学校 | [22 empty] | 現状交換ランプ費 削減額（円） | [6 empty] | 削減効果 消費電力量 | 削減効果 従量電気料金（円） | 削減効果 CO2排出量
38 | 大山田東小学校 | [22 empty] | 10 | [6 empty] | kWh/年 | 10 | t-CO2/年
38 | 大山田東小学校 | [22 empty] | 1870309.9596 | [6 empty] | 35434.8865 | 10984814.815 | 14.5637
38 | 大山田東小学校 | [22 empty] | (指定金額）
38 | 大山田東小学校
38 | 大山田東小学校
38 | 大山田東小学校
38 | 大山田東小学校
38 | 大山田東小学校
38 | 大山田東小学校
38 | 大山田東小学校
38 | 大山田東小学校
38 | 大山田東小学校
38 | 大山田東小学校
38 | 大山田東小学校
39 | 大山田北小学校 | 39_大山田北小学校 LED照明 リース導入シミュレーション
39 | 大山田北小学校 | 省エネ効果シミュレーション
39 | 大山田北小学校 | リース期間 |  |  | 10
39 | 大山田北小学校 | 試算期間 |  |  | 10
39 | 大山田北小学校 | 従量電気代単価(※1) |  |  | 31
39 | 大山田北小学校 | 基本料金 |  |  | -
39 | 大山田北小学校 | (※1)電力料金単価 31 円/kWh(税込) [日本照明工業会 ガイド A139-2023]
39 | 大山田北小学校 | 建物名 | 階数 | 積算 図面 番号 | 部屋名 | 備考 | 仮設必要箇所 | 点灯時間 | 稼働日数 | 器具種類 | 灯数 | ランプ種別 | 口金 | 器具寸法 | 器具仕様詳細① | 器具仕様詳細② | 器具仕様詳細③ | 非常灯 | 消費電力 | 器具台数 | ランプ本数 | 色温度 | 消費電力量(kWh) | 従量電気料金（円） | 製品仕様 | 型番 | メーカー | 定格光束 | 消費電力 | 数量 | 消費電力量(kWh) | 従量電気料金（円）
39 | 大山田北小学校 | [5 empty] | 器具高さ | /日 | /年 | [9 empty] | W/本 | 台 | 本 |  | kWh/年 | 10 |  |  |  | lm/台・本 | W/台・本 | 台・本 | kWh/年 | 10
39 | 大山田北小学校 | 校舎 | 1F | 1 | 玄関 |  |  | 7.5 | 105 | 埋込スクエア | 4 | FL20 | 0 | □639想定 | 乳白アクリルカバー付 | 0 | 0 | 0 | 28 | 2 | 8 | 0 | 176.4 | 54684 | [6 empty] | 0 | 0
39 | 大山田北小学校 | 校舎 | 1F | 2 | 職員室 |  |  | 8.5 | 239 | 逆富士ベースライト | 2 | FLR40 | 0 | 0 | 0 | 0 | 0 | 0 | 47 | 20 | 40 | 0 | 3819.22 | 1183958.2 | [6 empty] | 0 | 0
39 | 大山田北小学校 | 校舎 | 1F | 3 | 【仮】湯沸室 |  |  | 1 | 239 | 逆富士ベースライト | 2 | FL20 | 0 | 0 | 0 | 0 | 0 | 0 | 28 | 1 | 2 | 0 | 13.384 | 4149.04 | [6 empty] | 0 | 0
39 | 大山田北小学校 | 校舎 | 1F | 3 | 【仮】湯沸室 |  |  | 1 | 239 | 流し元灯 | 1 | FL15 | 0 | 0 | PS付 | 0 | 0 | 0 | 18 | 1 | 1 | 0 | 4.302 | 1333.62 | [6 empty] | 0 | 0
39 | 大山田北小学校 | 校舎 | 1F | 4 | 放送室 |  |  | 1 | 200 | 表示灯 | 1 | FL10 | 0 | 0 | 放送中 | 乳白アクリルパネル付 | 0 | 0 | 13 | 1 | 1 | 0 | 2.6 | 806 | [6 empty] | 0 | 0
39 | 大山田北小学校 | 校舎 | 1F | 4 | 放送室 |  |  | 1 | 200 | 逆富士ベースライト | 1 | FLR40 | 0 | 0 | 0 | 0 | 0 | 0 | 47 | 2 | 2 | 0 | 18.8 | 5828 | [6 empty] | 0 | 0
39 | 大山田北小学校 | 校舎 | 1F | 5 | スタジオ |  |  | 3 | 200 | 埋込ベースライト | 1 | FLR40 | 0 | W300想定 | 0 | 0 | 0 | 0 | 47 | 4 | 4 | 0 | 112.8 | 34968 | [6 empty] | 0 | 0
39 | 大山田北小学校 | 校舎 | 1F | 6 | 校長室 |  |  | 8.5 | 239 | 埋込スクエア | 5 | FLR40 | 0 | □1257想定 | 乳白アクリルカバー付 | 0 | 0 | 0 | 47 | 2 | 10 | 0 | 954.805 | 295989.55 | [6 empty] | 0 | 0
39 | 大山田北小学校 | 校舎 | 1F | 6 | 校長室 | 壁付 |  | 8.5 | 239 | ウォールライト | 1 | FL20 | 0 | 0 | 乳白アクリルカバー付 | 0 | 0 | 0 | 28 | 1 | 1 | 0 | 56.882 | 17633.42 | [6 empty] | 0 | 0
39 | 大山田北小学校 | 校舎 | 1F | 7 | 昇降口1 |  |  | 7.5 | 105 | 逆富士ベースライト | 1 | FLR40 | 0 | 0 | 0 | 0 | 0 | 0 | 47 | 2 | 2 | 0 | 74.025 | 22947.75 | [6 empty] | 0 | 0
39 | 大山田北小学校 | 校舎 | 1F | 8 | やまびこ1，2 |  |  | 7.5 | 200 | 逆富士ベースライト | 1 | FLR40 | 0 | 0 | 0 | 0 | 0 | 0 | 47 | 3 | 3 | 0 | 211.5 | 65565 | [6 empty] | 0 | 0
39 | 大山田北小学校 | 校舎 | 1F | 45870 | やまびこ1，2 | 2連結 |  | 7.5 | 200 | 逆富士ベースライト | 1 | FLR40 | 0 | 0 | 0 | 0 | 0 | 0 | 47 | 12 | 12 | 0 | 846 | 262260 | [6 empty] | 0 | 0
39 | 大山田北小学校 | 校舎 | 1F | 45870 | やまびこ1，2 |  |  | 7.5 | 200 | 黒板灯 | 1 | FLR40 | 0 | 141×1264×223 | 直付型 | 0 | 0 | 0 | 47 | 2 | 2 | 0 | 141 | 43710 | [6 empty] | 0 | 0
39 | 大山田北小学校 | 校舎 | 1F | 45871 | 【仮】部屋1 |  |  | 3 | 200 | 小形シーリングライト | 1 | IL60 | E26 | Φ250×154 | 防雨・防湿型/斜め差し | 乳白ガラスグローブ付 | アルミ製（ホワイトブロンズ仕上） | 0 | 54 | 1 | 1 | 0 | 32.4 | 10044 | [6 empty] | 0 | 0
39 | 大山田北小学校 | 校舎 | 1F | 45872 | 【仮】部屋2 |  |  | 3 | 200 | 角型シーリングライト | 1 | FCL40/38 | 0 | 0 | 乳白アクリルカバー付 | 0 | 0 | 0 | 49 | 1 | 1 | 0 | 29.4 | 9114 | [6 empty] | 0 | 0
39 | 大山田北小学校 | 校舎 | 1F | 9 | 職員玄関 |  |  | 7.5 | 105 | 逆富士ベースライト | 2 | FL20 | 0 | 0 | 0 | 0 | 0 | 0 | 28 | 1 | 2 | 0 | 44.1 | 13671 | [6 empty] | 0 | 0
39 | 大山田北小学校 | 校舎 | 1F | 10 | 更衣室 |  |  | 3 | 200 | 逆富士ベースライト | 1 | FLR40 | 0 | 0 | 0 | 0 | 0 | 0 | 47 | 4 | 4 | 0 | 112.8 | 34968 | [6 empty] | 0 | 0
39 | 大山田北小学校 | 校舎 | 1F | 11 | MWC1 |  |  | 3 | 200 | 逆富士ベースライト | 1 | FLR40 | 0 | 0 | 0 | 0 | 0 | 0 | 47 | 1 | 1 | 0 | 28.2 | 8742 | [6 empty] | 0 | 0
39 | 大山田北小学校 | 校舎 | 1F | 11 | MWC1 | 壁付 |  | 3 | 200 | ウォールライト | 1 | FL10 | 0 | 0 | 乳白アクリルカバー付 | 0 | 0 | 0 | 13 | 1 | 1 | 0 | 7.8 | 2418 | [6 empty] | 0 | 0
39 | 大山田北小学校 | 校舎 | 1F | 12 | WWC1 |  |  | 3 | 200 | 逆富士ベースライト | 1 | FLR40 | 0 | 0 | 0 | 0 | 0 | 0 | 47 | 1 | 1 | 0 | 28.2 | 8742 | [6 empty] | 0 | 0
39 | 大山田北小学校 | 校舎 | 1F | 12 | WWC1 | 壁付 |  | 3 | 200 | ウォールライト | 1 | FL10 | 0 | 0 | 乳白アクリルカバー付 | 0 | 0 | 0 | 13 | 1 | 1 | 0 | 7.8 | 2418 | [6 empty] | 0 | 0
39 | 大山田北小学校 | 校舎 | 1F | 13 | 印刷室 |  |  | 8.5 | 239 | 逆富士ベースライト | 1 | FLR40 | 0 | 0 | 0 | 0 | 0 | 0 | 47 | 2 | 2 | 0 | 190.961 | 59197.91 | [6 empty] | 0 | 0
39 | 大山田北小学校 | 校舎 | 1F | 14 | 教材室 |  |  | 1 | 100 | 逆富士ベースライト | 1 | FLR40 | 0 | 0 | 0 | 0 | 0 | 0 | 47 | 2 | 2 | 0 | 9.4 | 2914 | [6 empty] | 0 | 0
39 | 大山田北小学校 | 校舎 | 1F | 15 | ポンプ室 |  |  | 1 | 12 | 逆富士ベースライト | 1 | FL20 | 0 | 0 | 0 | 0 | 0 | 0 | 28 | 1 | 1 | 0 | 0.336 | 104.16 | [6 empty] | 0 | 0
39 | 大山田北小学校 | 校舎 | 1F | 16 | 保健室 |  |  | 8.5 | 239 | 逆富士ベースライト | 1 | FLR40 | 0 | 0 | 0 | 0 | 0 | 0 | 47 | 12 | 12 | 0 | 1145.766 | 355187.46 | [6 empty] | 0 | 0
39 | 大山田北小学校 | 校舎 | 1F | 17 | 昇降口2 |  |  | 7.5 | 105 | 逆富士ベースライト | 1 | FLR40 | 0 | 0 | 0 | 0 | 0 | 0 | 47 | 2 | 2 | 0 | 74.025 | 22947.75 | [6 empty] | 0 | 0
39 | 大山田北小学校 | 校舎 | 1F | 18 | 普通教室1 | 2連結 |  | 7.5 | 200 | 逆富士ベースライト | 1 | FLR40 | 0 | 0 | 0 | 0 | 0 | 0 | 47 | 12 | 12 | 0 | 846 | 262260 | [6 empty] | 0 | 0
39 | 大山田北小学校 | 校舎 | 1F | 18 | 普通教室1 |  |  | 7.5 | 200 | 黒板灯 | 1 | FLR40 | 0 | 141×1264×223 | 直付型 | 0 | 0 | 0 | 47 | 2 | 2 | 0 | 141 | 43710 | [6 empty] | 0 | 0
39 | 大山田北小学校 | 校舎 | 1F | 19 | 普通教室2 | 2連結 |  | 7.5 | 200 | 逆富士ベースライト | 1 | FLR40 | 0 | 0 | 0 | 0 | 0 | 0 | 47 | 12 | 12 | 0 | 846 | 262260 | [6 empty] | 0 | 0
39 | 大山田北小学校 | 校舎 | 1F | 19 | 普通教室2 |  |  | 7.5 | 200 | 黒板灯 | 1 | FLR40 | 0 | 141×1264×223 | 直付型 | 0 | 0 | 0 | 47 | 2 | 2 | 0 | 141 | 43710 | [6 empty] | 0 | 0
39 | 大山田北小学校 | 校舎 | 1F | 20 | 普通教室3 | 2連結 |  | 7.5 | 200 | 逆富士ベースライト | 1 | FLR40 | 0 | 0 | 0 | 0 | 0 | 0 | 47 | 12 | 12 | 0 | 846 | 262260 | [6 empty] | 0 | 0
39 | 大山田北小学校 | 校舎 | 1F | 20 | 普通教室3 |  |  | 7.5 | 200 | 黒板灯 | 1 | FLR40 | 0 | 141×1264×223 | 直付型 | 0 | 0 | 0 | 47 | 2 | 2 | 0 | 141 | 43710 | [6 empty] | 0 | 0
39 | 大山田北小学校 | 校舎 | 1F | 21 | 昇降口3 |  |  | 7.5 | 105 | 逆富士ベースライト | 1 | FLR40 | 0 | 0 | 0 | 0 | 0 | 0 | 47 | 2 | 2 | 0 | 74.025 | 22947.75 | [6 empty] | 0 | 0
39 | 大山田北小学校 | 校舎 | 1F | 22 | 普通教室4 | 2連結 |  | 7.5 | 200 | 逆富士ベースライト | 1 | FLR40 | 0 | 0 | 0 | 0 | 0 | 0 | 47 | 12 | 12 | 0 | 846 | 262260 | [6 empty] | 0 | 0
39 | 大山田北小学校 | 校舎 | 1F | 22 | 普通教室4 |  |  | 7.5 | 200 | 黒板灯 | 1 | FLR40 | 0 | 141×1264×223 | 直付型 | 0 | 0 | 0 | 47 | 2 | 2 | 0 | 141 | 43710 | [6 empty] | 0 | 0
39 | 大山田北小学校 | 校舎 | 1F | 23 | 家庭科室 | 2連結 |  | 3 | 200 | 逆富士ベースライト | 1 | FLR40 | 0 | 0 | 0 | 0 | 0 | 0 | 47 | 18 | 18 | 0 | 507.6 | 157356 | [6 empty] | 0 | 0
39 | 大山田北小学校 | 校舎 | 1F | 23 | 家庭科室 |  |  | 3 | 200 | 黒板灯 | 1 | FLR40 | 0 | 141×1264×223 | 直付型 | 0 | 0 | 0 | 47 | 2 | 2 | 0 | 56.4 | 17484 | [6 empty] | 0 | 0
39 | 大山田北小学校 | 校舎 | 1F | 24 | 給茶室 |  |  | 4 | 200 | 逆富士ベースライト | 1 | FLR40 | 0 | 0 | 0 | 0 | 0 | 0 | 47 | 1 | 1 | 0 | 37.6 | 11656 | [6 empty] | 0 | 0
39 | 大山田北小学校 | 校舎 | 1F | 25 | 給食室 |  |  | 4 | 200 | 逆富士ベースライト | 1 | FLR40 | 0 | 0 | 0 | 0 | 0 | 0 | 47 | 4 | 4 | 0 | 150.4 | 46624 | [6 empty] | 0 | 0
39 | 大山田北小学校 | 校舎 | 1F | 25 | 給食室 |  |  | 4 | 200 | 逆富士ベースライト | 2 | FLR40 | 0 | 0 | 防雨・防湿型 | 防錆鋼板 | 防水ソケット付 | 0 | 47 | 12 | 24 | 0 | 902.4 | 279744 | [6 empty] | 0 | 0
39 | 大山田北小学校 | 校舎 | 1F | 25 | 給食室 |  |  | - | - | 殺菌灯 | 1 | GL/FG | 0 | 0 | アルミ反射板付 | 0 | 0 | 0 | - | 2 | 2 | 0 | - | - | 対象外
39 | 大山田北小学校 | 校舎 | 1F | 26 | 【仮】風除室 |  |  | 4 | 200 | 逆富士ベースライト | 1 | FLR40 | 0 | 0 | 0 | 0 | 0 | 0 | 47 | 1 | 1 | 0 | 37.6 | 11656 | [6 empty] | 0 | 0
39 | 大山田北小学校 | 校舎 | 1F | 27 | 倉庫 |  |  | 1 | 12 | 逆富士ベースライト | 1 | FLR40 | 0 | 0 | 0 | 0 | 0 | 0 | 47 | 1 | 1 | 0 | 0.564 | 174.84 | [6 empty] | 0 | 0
39 | 大山田北小学校 | 校舎 | 1F | 28 | 【仮】休憩室前室 |  |  | 1 | 12 | 逆富士ベースライト | 1 | FL20 | 0 | 0 | 0 | 0 | 0 | 0 | 28 | 1 | 1 | 0 | 0.336 | 104.16 | [6 empty] | 0 | 0
39 | 大山田北小学校 | 校舎 | 1F | 28 | 【仮】休憩室前室 |  |  | 1 | 12 | コップ形シーリングライト | 1 | IL40 | E26 | Φ106×190 | 乳白ガラスグローブ付 | アルミ製 | 0 | 0 | 36 | 1 | 1 | 0 | 0.432 | 133.92 | [6 empty] | 0 | 0
39 | 大山田北小学校 | 校舎 | 1F | 29 | 休憩室 |  |  | 1 | 12 | 和風ペンダントライト | 1 | FCL30+32 | 0 | □435 | 透明スチロールセード付 | 0 | 0 | 0 | 69 | 1 | 1 | 0 | 0.828 | 256.68 | [6 empty] | 0 | 0
39 | 大山田北小学校 | 校舎 | 1F | 30 | WC前室 |  |  | 3 | 200 | 逆富士ベースライト | 1 | FL20 | 0 | 0 | 0 | 0 | 0 | 0 | 28 | 2 | 2 | 0 | 33.6 | 10416 | [6 empty] | 0 | 0
39 | 大山田北小学校 | 校舎 | 1F | 31-1 | MWC2 |  |  | 3 | 200 | 逆富士ベースライト | 1 | FLR40 | 0 | 0 | 0 | 0 | 0 | 0 | 47 | 1 | 1 | 0 | 28.2 | 8742 | [6 empty] | 0 | 0
39 | 大山田北小学校 | 校舎 | 1F | 31-2 | WWC2 |  |  | 3 | 200 | 逆富士ベースライト | 1 | FLR40 | 0 | 0 | 0 | 0 | 0 | 0 | 47 | 1 | 1 | 0 | 28.2 | 8742 | [6 empty] | 0 | 0
39 | 大山田北小学校 | 校舎 | 1F | 32 | 物置 |  |  | 1 | 12 | 逆富士ベースライト | 1 | FL20 | 0 | 0 | 0 | 0 | 0 | 0 | 28 | 1 | 1 | 0 | 0.336 | 104.16 | [6 empty] | 0 | 0
39 | 大山田北小学校 | 校舎 | 1F | 33 | 廊下 |  |  | 7.5 | 105 | 逆富士ベースライト | 1 | FL20 | 0 | 0 | 0 | 0 | 0 | 0 | 28 | 12 | 12 | 0 | 264.6 | 82026 | [6 empty] | 0 | 0
39 | 大山田北小学校 | 校舎 | 1F | 34 | 軒下 |  |  | 2 | 200 | 角型シーリングライト | 1 | FCL30/28 | 0 | 0 | 乳白アクリルカバー付 | 0 | 0 | 0 | 34 | 3 | 3 | 0 | 40.8 | 12648 | [6 empty] | 0 | 0
39 | 大山田北小学校 | 校舎 | 1F | 34 | 軒下 | 壁付 |  | 2 | 200 | ウォールライト | 1 | FL20 | 0 | 0 | 防雨・防湿型 | 乳白アクリルカバー付 | 0 | 0 | 28 | 10 | 10 | 0 | 112 | 34720 | [6 empty] | 0 | 0
39 | 大山田北小学校 | 校舎 | 2F | 1 | WC前室2 |  |  | 3 | 200 | 逆富士ベースライト | 1 | FL20 | 0 | 0 | 0 | 0 | 0 | 0 | 28 | 2 | 2 | 0 | 33.6 | 10416 | [6 empty] | 0 | 0
39 | 大山田北小学校 | 校舎 | 2F | 45689 | WWC2 |  |  | 3 | 200 | 逆富士ベースライト | 1 | FLR40 | 0 | 0 | 0 | 0 | 0 | 0 | 47 | 1 | 1 | 0 | 28.2 | 8742 | [6 empty] | 0 | 0
39 | 大山田北小学校 | 校舎 | 2F | 45690 | MWC2 |  |  | 3 | 200 | 逆富士ベースライト | 1 | FLR40 | 0 | 0 | 0 | 0 | 0 | 0 | 47 | 1 | 1 | 0 | 28.2 | 8742 | [6 empty] | 0 | 0
39 | 大山田北小学校 | 校舎 | 2F | 3 | 配膳室 |  |  | 4 | 200 | 逆富士ベースライト | 1 | FLR40 | 0 | 0 | 0 | 0 | 0 | 0 | 47 | 1 | 1 | 0 | 37.6 | 11656 | [6 empty] | 0 | 0
39 | 大山田北小学校 | 校舎 | 2F | 4 | 図書室 |  |  | 2 | 200 | 逆富士ベースライト | 1 | FLR40 | 0 | 0 | 0 | 0 | 0 | 0 | 47 | 17 | 17 | 0 | 319.6 | 99076 | [6 empty] | 0 | 0
39 | 大山田北小学校 | 校舎 | 2F | 4 | 図書室 |  |  | 2 | 200 | 角型シーリングライト | 4 | FLR40 | 0 | 720×1346×101 | 乳白アクリルカバー付 | アルミアンバー色仕上枠付 | 0 | 0 | 47 | 6 | 24 | 0 | 451.2 | 139872 | [6 empty] | 0 | 0
39 | 大山田北小学校 | 校舎 | 2F | 4 | 図書室 | 壁付 |  | 2 | 200 | ウォールライト | 1 | FL20 | 0 | 0 | 乳白アクリルカバー付 | 0 | 0 | 0 | 28 | 1 | 1 | 0 | 11.2 | 3472 | [6 empty] | 0 | 0
39 | 大山田北小学校 | 校舎 | 2F | 5 | やまびこ3 | 2連結 |  | 7.5 | 200 | 逆富士ベースライト | 1 | FLR40 | 0 | 0 | 0 | 0 | 0 | 0 | 47 | 12 | 12 | 0 | 846 | 262260 | [6 empty] | 0 | 0
39 | 大山田北小学校 | 校舎 | 2F | 5 | やまびこ3 |  |  | 7.5 | 200 | 黒板灯 | 1 | FLR40 | 0 | 141×1264×223 | 直付型 | 0 | 0 | 0 | 47 | 2 | 2 | 0 | 141 | 43710 | [6 empty] | 0 | 0
39 | 大山田北小学校 | 校舎 | 2F | 6 | 普通教室1 | 2連結 |  | 7.5 | 200 | 逆富士ベースライト | 1 | FLR40 | 0 | 0 | 0 | 0 | 0 | 0 | 47 | 12 | 12 | 0 | 846 | 262260 | [6 empty] | 0 | 0
39 | 大山田北小学校 | 校舎 | 2F | 6 | 普通教室1 |  |  | 7.5 | 200 | 黒板灯 | 1 | FLR40 | 0 | 141×1264×223 | 直付型 | 0 | 0 | 0 | 47 | 2 | 2 | 0 | 141 | 43710 | [6 empty] | 0 | 0
39 | 大山田北小学校 | 校舎 | 2F | 7 | 普通教室2 | 2連結 |  | 7.5 | 200 | 逆富士ベースライト | 1 | FLR40 | 0 | 0 | 0 | 0 | 0 | 0 | 47 | 12 | 12 | 0 | 846 | 262260 | [6 empty] | 0 | 0
39 | 大山田北小学校 | 校舎 | 2F | 7 | 普通教室2 |  |  | 7.5 | 200 | 黒板灯 | 1 | FLR40 | 0 | 141×1264×223 | 直付型 | 0 | 0 | 0 | 47 | 2 | 2 | 0 | 141 | 43710 | [6 empty] | 0 | 0
39 | 大山田北小学校 | 校舎 | 2F | 8 | 普通教室3 | 2連結 |  | 7.5 | 200 | 逆富士ベースライト | 1 | FLR40 | 0 | 0 | 0 | 0 | 0 | 0 | 47 | 12 | 12 | 0 | 846 | 262260 | [6 empty] | 0 | 0
39 | 大山田北小学校 | 校舎 | 2F | 8 | 普通教室3 |  |  | 7.5 | 200 | 黒板灯 | 1 | FLR40 | 0 | 141×1264×223 | 直付型 | 0 | 0 | 0 | 47 | 2 | 2 | 0 | 141 | 43710 | [6 empty] | 0 | 0
39 | 大山田北小学校 | 校舎 | 2F | 9 | 普通教室4 | 2連結 |  | 7.5 | 200 | 逆富士ベースライト | 1 | FLR40 | 0 | 0 | 0 | 0 | 0 | 0 | 47 | 12 | 12 | 0 | 846 | 262260 | [6 empty] | 0 | 0
39 | 大山田北小学校 | 校舎 | 2F | 9 | 普通教室4 |  |  | 7.5 | 200 | 黒板灯 | 1 | FLR40 | 0 | 141×1264×223 | 直付型 | 0 | 0 | 0 | 47 | 2 | 2 | 0 | 141 | 43710 | [6 empty] | 0 | 0
39 | 大山田北小学校 | 校舎 | 2F | 10 | 普通教室5 | 2連結 |  | 7.5 | 200 | 逆富士ベースライト | 1 | FLR40 | 0 | 0 | 0 | 0 | 0 | 0 | 47 | 12 | 12 | 0 | 846 | 262260 | [6 empty] | 0 | 0
39 | 大山田北小学校 | 校舎 | 2F | 10 | 普通教室5 |  |  | 7.5 | 200 | 黒板灯 | 1 | FLR40 | 0 | 141×1264×223 | 直付型 | 0 | 0 | 0 | 47 | 2 | 2 | 0 | 141 | 43710 | [6 empty] | 0 | 0
39 | 大山田北小学校 | 校舎 | 2F | 11 | 普通教室6 | 2連結 |  | 7.5 | 200 | 逆富士ベースライト | 1 | FLR40 | 0 | 0 | 0 | 0 | 0 | 0 | 47 | 12 | 12 | 0 | 846 | 262260 | [6 empty] | 0 | 0
39 | 大山田北小学校 | 校舎 | 2F | 11 | 普通教室6 |  |  | 7.5 | 200 | 黒板灯 | 1 | FLR40 | 0 | 141×1264×223 | 直付型 | 0 | 0 | 0 | 47 | 2 | 2 | 0 | 141 | 43710 | [6 empty] | 0 | 0
39 | 大山田北小学校 | 校舎 | 2F | 12 | 国際ルーム | 2連結 |  | 3 | 200 | 逆富士ベースライト | 1 | FLR40 | 0 | 0 | 0 | 0 | 0 | 0 | 47 | 12 | 12 | 0 | 338.4 | 104904 | [6 empty] | 0 | 0
39 | 大山田北小学校 | 校舎 | 2F | 12 | 国際ルーム |  |  | 3 | 200 | 黒板灯 | 1 | FLR40 | 0 | 141×1264×223 | 直付型 | 0 | 0 | 0 | 47 | 2 | 2 | 0 | 56.4 | 17484 | [6 empty] | 0 | 0
39 | 大山田北小学校 | 校舎 | 2F | 13 | やまびこ4 | 2連結 |  | 7.5 | 200 | 逆富士ベースライト | 1 | FLR40 | 0 | 0 | 0 | 0 | 0 | 0 | 47 | 12 | 12 | 0 | 846 | 262260 | [6 empty] | 0 | 0
39 | 大山田北小学校 | 校舎 | 2F | 13 | やまびこ4 |  |  | 7.5 | 200 | 黒板灯 | 1 | FLR40 | 0 | 141×1264×223 | 直付型 | 0 | 0 | 0 | 47 | 2 | 2 | 0 | 141 | 43710 | [6 empty] | 0 | 0
39 | 大山田北小学校 | 校舎 | 2F | 14 | 準備室 |  |  | 1 | 100 | 逆富士ベースライト | 1 | FLR40 | 0 | 0 | 0 | 0 | 0 | 0 | 47 | 2 | 2 | 0 | 9.4 | 2914 | [6 empty] | 0 | 0
39 | 大山田北小学校 | 校舎 | 2F | 15 | 図工室 | 2連結 |  | 3 | 200 | 逆富士ベースライト | 1 | FLR40 | 0 | 0 | 0 | 0 | 0 | 0 | 47 | 24 | 24 | 0 | 676.8 | 209808 | [6 empty] | 0 | 0
39 | 大山田北小学校 | 校舎 | 2F | 15 | 図工室 |  |  | 3 | 200 | 黒板灯 | 1 | FLR40 | 0 | 141×1264×223 | 直付型 | 0 | 0 | 0 | 47 | 2 | 2 | 0 | 56.4 | 17484 | [6 empty] | 0 | 0
39 | 大山田北小学校 | 校舎 | 2F | 16 | WC前室1 |  |  | 3 | 200 | 逆富士ベースライト | 1 | FL20 | 0 | 0 | 0 | 0 | 0 | 0 | 28 | 2 | 2 | 0 | 33.6 | 10416 | [6 empty] | 0 | 0
39 | 大山田北小学校 | 校舎 | 2F | 17-1 | WWC1 |  |  | 3 | 200 | 逆富士ベースライト | 1 | FLR40 | 0 | 0 | 0 | 0 | 0 | 0 | 47 | 1 | 1 | 0 | 28.2 | 8742 | [6 empty] | 0 | 0
39 | 大山田北小学校 | 校舎 | 2F | 17-2 | MWC1 |  |  | 3 | 200 | 逆富士ベースライト | 1 | FLR40 | 0 | 0 | 0 | 0 | 0 | 0 | 47 | 1 | 1 | 0 | 28.2 | 8742 | [6 empty] | 0 | 0
39 | 大山田北小学校 | 校舎 | 2F | 18 | WC前室3 |  |  | 3 | 200 | 逆富士ベースライト | 1 | FL20 | 0 | 0 | 0 | 0 | 0 | 0 | 28 | 2 | 2 | 0 | 33.6 | 10416 | [6 empty] | 0 | 0
39 | 大山田北小学校 | 校舎 | 2F | 19-1 | MWC3 |  |  | 3 | 200 | 逆富士ベースライト | 1 | FLR40 | 0 | 0 | 0 | 0 | 0 | 0 | 47 | 1 | 1 | 0 | 28.2 | 8742 | [6 empty] | 0 | 0
39 | 大山田北小学校 | 校舎 | 2F | 19-2 | WWC3 |  |  | 3 | 200 | 逆富士ベースライト | 1 | FLR40 | 0 | 0 | 0 | 0 | 0 | 0 | 47 | 1 | 1 | 0 | 28.2 | 8742 | [6 empty] | 0 | 0
39 | 大山田北小学校 | 校舎 | 2F | 20 | 廊下 |  |  | 7.5 | 105 | 逆富士ベースライト | 1 | FL20 | 0 | 0 | 0 | 0 | 0 | 0 | 28 | 10 | 10 | 0 | 220.5 | 68355 | [6 empty] | 0 | 0
39 | 大山田北小学校 | 校舎 | 3F | 1 | WC前室1 |  |  | 3 | 200 | 逆富士ベースライト | 1 | FL20 | 0 | 0 | 0 | 0 | 0 | 0 | 28 | 2 | 2 | 0 | 33.6 | 10416 | [6 empty] | 0 | 0
39 | 大山田北小学校 | 校舎 | 3F | 45689 | WWC1 |  |  | 3 | 200 | 逆富士ベースライト | 1 | FLR40 | 0 | 0 | 0 | 0 | 0 | 0 | 47 | 1 | 1 | 0 | 28.2 | 8742 | [6 empty] | 0 | 0
39 | 大山田北小学校 | 校舎 | 3F | 45690 | MWC1 |  |  | 3 | 200 | 逆富士ベースライト | 1 | FLR40 | 0 | 0 | 0 | 0 | 0 | 0 | 47 | 1 | 1 | 0 | 28.2 | 8742 | [6 empty] | 0 | 0
39 | 大山田北小学校 | 校舎 | 3F | 3 | 音楽室 |  |  | 3 | 200 | 逆富士ベースライト | 1 | FLR40 | 0 | 0 | 0 | 0 | 0 | 0 | 47 | 25 | 25 | 0 | 705 | 218550 | [6 empty] | 0 | 0
39 | 大山田北小学校 | 校舎 | 3F | 3 | 音楽室 |  |  | 3 | 200 | 黒板灯 | 1 | FLR40 | 0 | 141×1264×223 | 直付型 | 0 | 0 | 0 | 47 | 2 | 2 | 0 | 56.4 | 17484 | [6 empty] | 0 | 0
39 | 大山田北小学校 | 校舎 | 3F | 4 | 準備室1 |  |  | 1 | 100 | 逆富士ベースライト | 1 | FLR40 | 0 | 0 | 0 | 0 | 0 | 0 | 47 | 2 | 2 | 0 | 9.4 | 2914 | [6 empty] | 0 | 0
39 | 大山田北小学校 | 校舎 | 3F | 5 | 普通教室1 | 2連結 |  | 7.5 | 200 | 逆富士ベースライト | 1 | FLR40 | 0 | 0 | 0 | 0 | 0 | 0 | 47 | 12 | 12 | 0 | 846 | 262260 | [6 empty] | 0 | 0
39 | 大山田北小学校 | 校舎 | 3F | 5 | 普通教室1 |  |  | 7.5 | 200 | 黒板灯 | 1 | FLR40 | 0 | 141×1264×223 | 直付型 | 0 | 0 | 0 | 47 | 2 | 2 | 0 | 141 | 43710 | [6 empty] | 0 | 0
39 | 大山田北小学校 | 校舎 | 3F | 6 | 普通教室2 | 2連結 |  | 7.5 | 200 | 逆富士ベースライト | 1 | FLR40 | 0 | 0 | 0 | 0 | 0 | 0 | 47 | 12 | 12 | 0 | 846 | 262260 | [6 empty] | 0 | 0
39 | 大山田北小学校 | 校舎 | 3F | 6 | 普通教室2 |  |  | 7.5 | 200 | 黒板灯 | 1 | FLR40 | 0 | 141×1264×223 | 直付型 | 0 | 0 | 0 | 47 | 2 | 2 | 0 | 141 | 43710 | [6 empty] | 0 | 0
39 | 大山田北小学校 | 校舎 | 3F | 7 | 普通教室3 | 2連結 |  | 7.5 | 200 | 逆富士ベースライト | 1 | FLR40 | 0 | 0 | 0 | 0 | 0 | 0 | 47 | 12 | 12 | 0 | 846 | 262260 | [6 empty] | 0 | 0
39 | 大山田北小学校 | 校舎 | 3F | 7 | 普通教室3 |  |  | 7.5 | 200 | 黒板灯 | 1 | FLR40 | 0 | 141×1264×223 | 直付型 | 0 | 0 | 0 | 47 | 2 | 2 | 0 | 141 | 43710 | [6 empty] | 0 | 0
39 | 大山田北小学校 | 校舎 | 3F | 8 | 普通教室4 | 2連結 |  | 7.5 | 200 | 逆富士ベースライト | 1 | FLR40 | 0 | 0 | 0 | 0 | 0 | 0 | 47 | 12 | 12 | 0 | 846 | 262260 | [6 empty] | 0 | 0
39 | 大山田北小学校 | 校舎 | 3F | 8 | 普通教室4 |  |  | 7.5 | 200 | 黒板灯 | 1 | FLR40 | 0 | 141×1264×223 | 直付型 | 0 | 0 | 0 | 47 | 2 | 2 | 0 | 141 | 43710 | [6 empty] | 0 | 0
39 | 大山田北小学校 | 校舎 | 3F | 9 | 普通教室5 | 2連結 |  | 7.5 | 200 | 逆富士ベースライト | 1 | FLR40 | 0 | 0 | 0 | 0 | 0 | 0 | 47 | 12 | 12 | 0 | 846 | 262260 | [6 empty] | 0 | 0
39 | 大山田北小学校 | 校舎 | 3F | 9 | 普通教室5 |  |  | 7.5 | 200 | 黒板灯 | 1 | FLR40 | 0 | 141×1264×223 | 直付型 | 0 | 0 | 0 | 47 | 2 | 2 | 0 | 141 | 43710 | [6 empty] | 0 | 0
39 | 大山田北小学校 | 校舎 | 3F | 10 | 普通教室6 | 2連結 |  | 7.5 | 200 | 逆富士ベースライト | 1 | FLR40 | 0 | 0 | 0 | 0 | 0 | 0 | 47 | 12 | 12 | 0 | 846 | 262260 | [6 empty] | 0 | 0
39 | 大山田北小学校 | 校舎 | 3F | 10 | 普通教室6 |  |  | 7.5 | 200 | 黒板灯 | 1 | FLR40 | 0 | 141×1264×223 | 直付型 | 0 | 0 | 0 | 47 | 2 | 2 | 0 | 141 | 43710 | [6 empty] | 0 | 0
39 | 大山田北小学校 | 校舎 | 3F | 11 | コンピューター室 | 2連結 |  | 3 | 200 | 逆富士ベースライト | 1 | FLR40 | 0 | 0 | 0 | 0 | 0 | 0 | 47 | 12 | 12 | 0 | 338.4 | 104904 | [6 empty] | 0 | 0
39 | 大山田北小学校 | 校舎 | 3F | 11 | コンピューター室 | 3連結 |  | 3 | 200 | 逆富士ベースライト | 1 | FLR40 | 0 | 0 | 0 | 0 | 0 | 0 | 47 | 9 | 9 | 0 | 253.8 | 78678 | [6 empty] | 0 | 0
39 | 大山田北小学校 | 校舎 | 3F | 11 | コンピューター室 |  |  | 3 | 200 | ダウンライト | 1 | IL60 | 0 | 0 | 0 | 0 | 0 | 0 | 54 | 6 | 6 | 0 | 194.4 | 60264 | [6 empty] | 0 | 0
39 | 大山田北小学校 | 校舎 | 3F | 12 | 更衣室 |  |  | 3 | 200 | 逆富士ベースライト | 1 | FLR40 | 0 | 0 | 0 | 0 | 0 | 0 | 47 | 3 | 3 | 0 | 84.6 | 26226 | [6 empty] | 0 | 0
39 | 大山田北小学校 | 校舎 | 3F | 13 | 相談室 |  |  | 3 | 100 | 逆富士ベースライト | 1 | FLR40 | 0 | 0 | 0 | 0 | 0 | 0 | 47 | 2 | 2 | 0 | 28.2 | 8742 | [6 empty] | 0 | 0
39 | 大山田北小学校 | 校舎 | 3F | 14 | 準備室2 |  |  | 1 | 100 | 逆富士ベースライト | 1 | FLR40 | 0 | 0 | 0 | 0 | 0 | 0 | 47 | 2 | 2 | 0 | 9.4 | 2914 | [6 empty] | 0 | 0
39 | 大山田北小学校 | 校舎 | 3F | 15 | 理科室 | 2連結 |  | 3 | 200 | 逆富士ベースライト | 1 | FLR40 | 0 | 0 | 0 | 0 | 0 | 0 | 47 | 12 | 12 | 0 | 338.4 | 104904 | [6 empty] | 0 | 0
39 | 大山田北小学校 | 校舎 | 3F | 15 | 理科室 | 3連結 |  | 3 | 200 | 逆富士ベースライト | 1 | FLR40 | 0 | 0 | 0 | 0 | 0 | 0 | 47 | 9 | 9 | 0 | 253.8 | 78678 | [6 empty] | 0 | 0
39 | 大山田北小学校 | 校舎 | 3F | 15 | 理科室 |  |  | 3 | 200 | 黒板灯 | 1 | FLR40 | 0 | 141×1264×223 | 直付型 | 0 | 0 | 0 | 47 | 2 | 2 | 0 | 56.4 | 17484 | [6 empty] | 0 | 0
39 | 大山田北小学校 | 校舎 | 3F | 16 | 配膳室 |  |  | 4 | 200 | 逆富士ベースライト | 1 | FLR40 | 0 | 0 | 0 | 0 | 0 | 0 | 47 | 1 | 1 | 0 | 37.6 | 11656 | [6 empty] | 0 | 0
39 | 大山田北小学校 | 校舎 | 3F | 17 | WC前室2 |  |  | 3 | 200 | 逆富士ベースライト | 1 | FL20 | 0 | 0 | 0 | 0 | 0 | 0 | 28 | 2 | 2 | 0 | 33.6 | 10416 | [6 empty] | 0 | 0
39 | 大山田北小学校 | 校舎 | 3F | 18-1 | MWC2 |  |  | 3 | 200 | 逆富士ベースライト | 1 | FLR40 | 0 | 0 | 0 | 0 | 0 | 0 | 47 | 1 | 1 | 0 | 28.2 | 8742 | [6 empty] | 0 | 0
39 | 大山田北小学校 | 校舎 | 3F | 18-2 | WWC2 |  |  | 3 | 200 | 逆富士ベースライト | 1 | FLR40 | 0 | 0 | 0 | 0 | 0 | 0 | 47 | 1 | 1 | 0 | 28.2 | 8742 | [6 empty] | 0 | 0
39 | 大山田北小学校 | 校舎 | 3F | 19 | WC前室3 |  |  | 3 | 200 | 逆富士ベースライト | 1 | FL20 | 0 | 0 | 0 | 0 | 0 | 0 | 28 | 2 | 2 | 0 | 33.6 | 10416 | [6 empty] | 0 | 0
39 | 大山田北小学校 | 校舎 | 3F | 20-1 | MWC3 |  |  | 3 | 200 | 逆富士ベースライト | 1 | FLR40 | 0 | 0 | 0 | 0 | 0 | 0 | 47 | 1 | 1 | 0 | 28.2 | 8742 | [6 empty] | 0 | 0
39 | 大山田北小学校 | 校舎 | 3F | 20-2 | WWC3 |  |  | 3 | 200 | 逆富士ベースライト | 1 | FLR40 | 0 | 0 | 0 | 0 | 0 | 0 | 47 | 1 | 1 | 0 | 28.2 | 8742 | [6 empty] | 0 | 0
39 | 大山田北小学校 | 校舎 | 3F | 21 | 廊下 |  |  | 7.5 | 105 | 逆富士ベースライト | 1 | FL20 | 0 | 0 | 0 | 0 | 0 | 0 | 28 | 10 | 10 | 0 | 220.5 | 68355 | [6 empty] | 0 | 0
39 | 大山田北小学校 | 校舎 | RF | 1 | 屋上 | 壁付 |  | 2 | 200 | ウォールライト | 1 | FL20 | 0 | 0 | 防雨・防湿型 | 乳白アクリルカバー付 | 0 | 0 | 28 | 1 | 1 | 0 | 11.2 | 3472 | [6 empty] | 0 | 0
39 | 大山田北小学校 | 校舎 | 1-3F | K-1 | 階段1 |  |  | 7.5 | 105 | 逆富士ベースライト | 1 | FL20 | 0 | 0 | 0 | 0 | 0 | 0 | 28 | 2 | 2 | 0 | 44.1 | 13671 | [6 empty] | 0 | 0
39 | 大山田北小学校 | 校舎 | 1-3F | K-1 | 階段1 |  |  | 7.5 | 105 | 逆富士ベースライト | 2 | FL20 | 0 | 0 | 0 | 0 | 0 | 0 | 28 | 1 | 2 | 0 | 44.1 | 13671 | [6 empty] | 0 | 0
39 | 大山田北小学校 | 校舎 | 1-3F | K-2 | 階段2 |  |  | 7.5 | 105 | 逆富士ベースライト | 1 | FL20 | 0 | 0 | 0 | 0 | 0 | 0 | 28 | 3 | 3 | 0 | 66.15 | 20506.5 | [6 empty] | 0 | 0
39 | 大山田北小学校 | 校舎 | 1-RF | K-3 | 階段3 |  |  | 7.5 | 105 | 逆富士ベースライト | 1 | FL20 | 0 | 0 | 0 | 0 | 0 | 0 | 28 | 5 | 5 | 0 | 110.25 | 34177.5 | [6 empty] | 0 | 0
39 | 大山田北小学校 | 屋内運動場 | 1F | 1 | 玄関 |  |  | 6 | 200 | 埋込スクエア | 1 | FCL32/30 | 0 | □350想定 | 乳白アクリルカバー付 | 0 | 0 | 0 | 40 | 1 | 1 | 0 | 48 | 14880 | [6 empty] | 0 | 0
39 | 大山田北小学校 | 屋内運動場 | 1F | 2 | 女子便所 |  |  | 1 | 200 | 逆富士ベースライト | 1 | FLR40 | 0 | 0 | 0 | 0 | 0 | 0 | 47 | 1 | 1 | 0 | 9.4 | 2914 | [6 empty] | 0 | 0
39 | 大山田北小学校 | 屋内運動場 | 1F | 3 | 男子更衣室 |  |  | 3 | 200 | 逆富士ベースライト | 2 | FLR40 | 0 | 0 | 0 | 0 | 0 | 0 | 47 | 1 | 2 | 0 | 56.4 | 17484 | [6 empty] | 0 | 0
39 | 大山田北小学校 | 屋内運動場 | 1F | 4 | 女子更衣室 |  |  | 3 | 200 | 逆富士ベースライト | 2 | FLR40 | 0 | 0 | 0 | 0 | 0 | 0 | 47 | 1 | 2 | 0 | 56.4 | 17484 | [6 empty] | 0 | 0
39 | 大山田北小学校 | 屋内運動場 | 1F | 5 | 男子便所 |  |  | 1 | 200 | 逆富士ベースライト | 1 | FLR40 | 0 | 0 | 0 | 0 | 0 | 0 | 47 | 1 | 1 | 0 | 9.4 | 2914 | [6 empty] | 0 | 0
39 | 大山田北小学校 | 屋内運動場 | 1F | 6 | 器具庫 |  |  | 1 | 12 | 逆富士ベースライト | 1 | FLR40 | 0 | 0 | 0 | 0 | 0 | 0 | 47 | 2 | 2 | 0 | 1.128 | 349.68 | [6 empty] | 0 | 0
39 | 大山田北小学校 | 屋内運動場 | 1F | 7 | 体育室 |  |  | 24 | 365 | B級BL形 誘導灯 | 1 | FL20 | 0 | 0 | 避難口 | 壁付 | 片面/ガード付 | 0 | 28 | 3 | 3 | 0 | 735.84 | 228110.4 | [6 empty] | 0 | 0
39 | 大山田北小学校 | 屋内運動場 | 1F | 8 | 控室 |  |  | 1 | 12 | 逆富士ベースライト | 2 | FLR40 | 0 | 0 | 0 | 0 | 0 | 0 | 47 | 1 | 2 | 0 | 1.128 | 349.68 | [6 empty] | 0 | 0
39 | 大山田北小学校 | 屋内運動場 | 1F | 9 | ステージ | 壁付 |  | 3 | 60 | ウォールライト | 1 | FLR40 | 0 | 1288×130×125 | 乳白アクリルカバー付 | 0 | 0 | 0 | 47 | 2 | 2 | 0 | 16.92 | 5245.2 | [6 empty] | 0 | 0
39 | 大山田北小学校 | 屋内運動場 | 1F | 10 | 放送室 |  |  | 1 | 12 | 逆富士ベースライト | 2 | FLR40 | 0 | 0 | 0 | 0 | 0 | 0 | 47 | 1 | 2 | 0 | 1.128 | 349.68 | [6 empty] | 0 | 0
39 | 大山田北小学校 | 屋内運動場 | 1F | 11 | 軒下 |  |  | 2 | 200 | ウォールライト | 1 | FL20 | 0 | 0 | 乳白アクリルカバー付 | 0 | 0 | 0 | 28 | 1 | 1 | 0 | 11.2 | 3472 | [6 empty] | 0 | 0
39 | 大山田北小学校 | 屋内運動場 | 1F | 11 | 軒下 |  |  | 2 | 200 | ウォールライト | 1 | FL20 | 0 | 0 | 乳白アクリルカバー付 | 防湿・防雨型 | 0 | 0 | 28 | 1 | 1 | 0 | 11.2 | 3472 | [6 empty] | 0 | 0
39 | 大山田北小学校 | 屋内運動場 | 1F | 12 | 渡り廊下 |  |  | 2 | 200 | ウォールライト | 1 | FL20 | 0 | 0 | 乳白アクリルカバー付 | 0 | 0 | 0 | 28 | 3 | 3 | 0 | 33.6 | 10416 | [6 empty] | 0 | 0
39 | 大山田北小学校 | 屋内運動場 | 2F | 1 | ステージ吹抜 |  |  | 3 | 60 | 笠付トラフ形ベースライト | 2 | FLR40 | 0 | 0 | パイプ吊（舟形） | 0 | 0 | 0 | 47 | 8 | 16 | 0 | 135.36 | 41961.6 | [6 empty] | 0 | 0
39 | 大山田北小学校 | 屋内運動場 | 2F | 2 | ステージサイド吹抜1 |  |  | 3 | 60 | 片反射笠付トラフ形ベースライト | 1 | FLR40 | 0 | 0 | 0 | 0 | 0 | 0 | 47 | 1 | 1 | 0 | 8.46 | 2622.6 | [6 empty] | 0 | 0
39 | 大山田北小学校 | 屋内運動場 | 2F | 3 | ステージサイド吹抜2 |  |  | 3 | 60 | 片反射笠付トラフ形ベースライト | 1 | FLR40 | 0 | 0 | 0 | 0 | 0 | 0 | 47 | 1 | 1 | 0 | 8.46 | 2622.6 | [6 empty] | 0 | 0
39 | 大山田北小学校 | 屋内運動場 | 2F | 4 | 体育室吹抜 |  |  | 8 | 200 | 高天井照明 | 1 | NH360 | 0 | 0 | 200V | 耐衝撃型吊具 | ガード付 | 0 | 400 | 8 | 8 | 0 | 5120 | 1587200 | [6 empty] | 0 | 0
39 | 大山田北小学校 | 屋内運動場 | 2F | 4 | 体育室吹抜 |  |  | 8 | 200 | 高天井照明 | 1 | MF400 | 0 | 0 | 200V | 耐衝撃型吊具 | ガード付 | 0 | 433 | 12 | 12 | 0 | 8313.6 | 2577216 | [6 empty] | 0 | 0
39 | 大山田北小学校 | 屋外 | - | - | ②体育倉庫 |  |  | 1 | 12 | 逆富士ベースライト | 1 | FLR40 | 0 | 0 | 0 | 0 | 0 | 0 | 47 | 2 | 2 | 0 | 1.128 | 349.68 | [6 empty] | 0 | 0
39 | 大山田北小学校 | 管理棟 | 1F | 1 | ポーチ |  |  | 6 | 245 | 小形シーリングライト | 1 | IL40 | 0 | 0 | 防水型 | 0 | 丸形ガラスグローブ付 | 0 | 36 | 1 | 1 | 0 | 52.92 | 16405.2 | [6 empty] | 0 | 0
39 | 大山田北小学校 | 管理棟 | 1F | 2 | 玄関 |  |  | 8.5 | 245 | シーリングライト | 1 | FCL30/28 | 0 | 0 | 0 | 0 | 角形カバー付 | 0 | 34 | 1 | 1 | 0 | 70.805 | 21949.55 | [6 empty] | 0 | 0
39 | 大山田北小学校 | 管理棟 | 1F | 3 | 便所 |  |  | 3 | 245 | 小形シーリングライト | 1 | IL40 | 0 | 0 | 0 | 引掛 | 乳白アクリルグローブ付 | 0 | 36 | 1 | 1 | 0 | 26.46 | 8202.6 | [6 empty] | 0 | 0
39 | 大山田北小学校 | 管理棟 | 1F | 4 | 台所 |  |  | 1 | 245 | 流し元灯 | 1 | FL15 | 0 | 0 | PS付 | 0 | エンドカバー付 | 0 | 18 | 1 | 1 | 0 | 4.41 | 1367.1 | [6 empty] | 0 | 0
39 | 大山田北小学校 | 管理棟 | 1F | 4 | 台所 |  |  | 1 | 245 | H型器具 | 2 | FL20 | 0 | 0 | PS付 | 0 | 0 | 0 | 28 | 1 | 2 | 0 | 13.72 | 4253.2 | [6 empty] | 0 | 0
39 | 大山田北小学校 | 管理棟 | 1F | 5 | 浴室 |  |  | 1 | 245 | シーリングライト | 1 | FCL30/28 | 0 | 0 | 防水型 | 0 | 角形透明スチロールグローブ付 | 0 | 34 | 1 | 1 | 0 | 8.33 | 2582.3 | [6 empty] | 0 | 0
39 | 大山田北小学校 | 管理棟 | 1F | 6 | 和室1 |  |  | 3 | 245 | ペンダントライト | 1 | FCL30+32 | 0 | 0 | PS付 | 0 | 和風/角形セード付 | 0 | 69 | 1 | 1 | 0 | 50.715 | 15721.65 | [6 empty] | 0 | 0
39 | 大山田北小学校 | 管理棟 | 1F | 7 | 和室2 |  |  | 3 | 245 | ペンダントライト | 1 | FCL30+32 | 0 | 0 | PS付 | 0 | 和風/角形セード付 | 0 | 69 | 1 | 1 | 0 | 50.715 | 15721.65 | [6 empty] | 0 | 0
39 | 大山田北小学校 | 管理棟 | 1F | 8 | 廊下 |  |  | 3 | 245 | 小形シーリングライト | 1 | IL40 | 0 | 0 | 0 | 0 | 木製セード付/乳白グローブ付 | 0 | 36 | 1 | 1 | 0 | 26.46 | 8202.6 | [6 empty] | 0 | 0
39 | 大山田北小学校 | 【仮】プレハブ棟 | 1F | - | - |  |  | 3 | 200 | 逆富士ベースライト | 1 | FLR40 | 0 | 0 | 0 | 0 | 0 | 0 | 47 | 25 | 25 | 0 | 705 | 218550 | [6 empty] | 0 | 0
39 | 大山田北小学校 | 【仮】プレハブ棟 | 2F | - | - |  |  | 3 | 200 | 逆富士ベースライト | 1 | FLR40 | 0 | 0 | 0 | 0 | 0 | 0 | 47 | 25 | 25 | 0 | 705 | 218550 | [6 empty] | 0 | 0
39 | 大山田北小学校 | プール付属棟 | 1F | - | - |  |  | 3 | 60 | 逆富士ベースライト | 1 | FLR40 | 0 | 0 | 0 | 0 | 0 | 0 | 47 | 7 | 7 | 0 | 59.22 | 18358.2 | [6 empty] | 0 | 0
39 | 大山田北小学校 | 屋外 | - | - | 屋外 | [5 empty] | 0 | - | 0 | 0 | 0 | 0 | 0 | 0 | 0 |  | - | 0 | - | - | 対象外
39 | 大山田北小学校 | [9 empty] | 0 | - | 0 | 0 | 0 | 0 | 0 | 0 | 0 |  | - | 0 | - | - | [6 empty] | 0 | 0
39 | 大山田北小学校 | [9 empty] | 0 | - | 0 | 0 | 0 | 0 | 0 | 0 | 0 |  | - | 0 | - | - | [6 empty] | 0 | 0
39 | 大山田北小学校 | [9 empty] | 0 | - | 0 | 0 | 0 | 0 | 0 | 0 | 0 |  | - | 0 | - | - | [6 empty] | 0 | 0
39 | 大山田北小学校 | [9 empty] | 0 | - | 0 | 0 | 0 | 0 | 0 | 0 | 0 |  | - | 0 | - | - | [6 empty] | 0 | 0
39 | 大山田北小学校 | [21 empty] | 既存照明 消費電力量 | 既存照明 従量電気料金（円） | [6 empty] | ご提案LED照明 消費電力量 | ご提案LED照明 従量電気料金（円） | LED照明 CO2排出量
39 | 大山田北小学校 | [21 empty] | kWh/年 | 10 | [6 empty] | kWh/年 | 10 | t-CO2/年
39 | 大山田北小学校 | [21 empty] | 50116.934 | 15536249.54 | [6 empty] | 0 | 0 | 0
39 | 大山田北小学校 | [22 empty] | (指定金額）
39 | 大山田北小学校 | [22 empty] | 現状交換ランプ費 削減額（円） | [6 empty] | 削減効果 消費電力量 | 削減効果 従量電気料金（円） | 削減効果 CO2排出量
39 | 大山田北小学校 | [22 empty] | 10 | [6 empty] | kWh/年 | 10 | t-CO2/年
39 | 大山田北小学校 | [22 empty] | 501571.2721 | [6 empty] | 50116.934 | 15536249.54 | 20.5981
39 | 大山田北小学校 | [22 empty] | (指定金額）
39 | 大山田北小学校
39 | 大山田北小学校
39 | 大山田北小学校
39 | 大山田北小学校
39 | 大山田北小学校
39 | 大山田北小学校
39 | 大山田北小学校
39 | 大山田北小学校
39 | 大山田北小学校
39 | 大山田北小学校
39 | 大山田北小学校
40 | 大山田西小学校 | 40_大山田西小学校 LED照明 リース導入シミュレーション
40 | 大山田西小学校 | 省エネ効果シミュレーション
40 | 大山田西小学校 | リース期間 |  |  | 10
40 | 大山田西小学校 | 試算期間 |  |  | 10
40 | 大山田西小学校 | 従量電気代単価(※1) |  |  | 31
40 | 大山田西小学校 | 基本料金 |  |  | -
40 | 大山田西小学校 | (※1)電力料金単価 31 円/kWh(税込) [日本照明工業会 ガイド A139-2023]
40 | 大山田西小学校 | 建物名 | 階数 | 積算 図面 番号 | 部屋名 | 備考 | 仮設必要箇所 | 点灯時間 | 稼働日数 | 器具種類 | 灯数 | ランプ種別 | 口金 | 器具寸法 | 器具仕様詳細① | 器具仕様詳細② | 器具仕様詳細③ | 非常灯 | 消費電力 | 器具台数 | ランプ本数 | 色温度 | 消費電力量(kWh) | 従量電気料金（円） | 製品仕様 | 型番 | メーカー | 定格光束 | 消費電力 | 数量 | 消費電力量(kWh) | 従量電気料金（円）
40 | 大山田西小学校 | [5 empty] | 器具高さ | /日 | /年 | [9 empty] | W/本 | 台 | 本 |  | kWh/年 | 10 |  |  |  | lm/台・本 | W/台・本 | 台・本 | kWh/年 | 10
40 | 大山田西小学校 | 校舎 | 1F | 45658 | ポーチ1 |  |  | 2 | 200 | 角型シーリングライト | 1 | FCL30/28 | 0 | 0 | 防雨・防湿型 | ヘアライン仕上SUS製 | 乳白つや消しガラスカバー付 | 0 | 34 | 3 | 3 | 0 | 40.8 | 12648 | [6 empty] | 0 | 0
40 | 大山田西小学校 | 校舎 | 1F | 45659 | 玄関 |  |  | 7.5 | 105 | 埋込スクエア | 4 | FL20 | 0 | □639想定 | パネル付 | 0 | 0 | 0 | 28 | 2 | 8 | 0 | 176.4 | 54684 | [6 empty] | 0 | 0
40 | 大山田西小学校 | 校舎 | 1F | 2 | 職員室 |  |  | 8.5 | 239 | 逆富士ベースライト | 2 | FLR40 | 0 | 0 | 0 | 0 | 0 | 0 | 47 | 20 | 40 | 0 | 3819.22 | 1183958.2 | [6 empty] | 0 | 0
40 | 大山田西小学校 | 校舎 | 1F | 3 | 湯沸室 |  |  | 1 | 239 | 逆富士ベースライト | 2 | FL20 | 0 | 0 | 0 | 0 | 0 | 0 | 28 | 1 | 2 | 0 | 13.384 | 4149.04 | [6 empty] | 0 | 0
40 | 大山田西小学校 | 校舎 | 1F | 3 | 湯沸室 |  |  | 1 | 239 | 流し元灯 | 1 | FL15 | 0 | 0 | PS付 | 0 | 0 | 0 | 18 | 1 | 1 | 0 | 4.302 | 1333.62 | [6 empty] | 0 | 0
40 | 大山田西小学校 | 校舎 | 1F | 4 | 放送室 |  |  | 1 | 200 | 逆富士ベースライト | 1 | FLR40 | 0 | 0 | 0 | 0 | 0 | 0 | 47 | 2 | 2 | 0 | 18.8 | 5828 | [6 empty] | 0 | 0
40 | 大山田西小学校 | 校舎 | 1F | 4 | 放送室 |  |  | 1 | 200 | 表示灯 | 1 | FL10 | 0 | 0 | 放送中 | 0 | 0 | 0 | 13 | 1 | 1 | 0 | 2.6 | 806 | [6 empty] | 0 | 0
40 | 大山田西小学校 | 校舎 | 1F | 5 | スタジオ |  |  | 3 | 200 | 埋込ベースライト | 1 | FLR40 | 0 | W300想定 | 0 | 0 | 0 | 0 | 47 | 4 | 4 | 0 | 112.8 | 34968 | [6 empty] | 0 | 0
40 | 大山田西小学校 | 校舎 | 1F | 6 | 校長室 |  |  | 8.5 | 239 | 埋込スクエア | 5 | FLR40 | 0 | □1257想定 | パネル付 | 0 | 0 | 0 | 47 | 2 | 10 | 0 | 954.805 | 295989.55 | [6 empty] | 0 | 0
40 | 大山田西小学校 | 校舎 | 1F | 6 | 校長室 | 壁付 |  | 8.5 | 239 | ウォールライト | 1 | FL20 | 0 | 0 | カバー付 | 0 | 0 | 0 | 28 | 1 | 1 | 0 | 56.882 | 17633.42 | [6 empty] | 0 | 0
40 | 大山田西小学校 | 校舎 | 1F | 45839 | 昇降口1 |  |  | 7.5 | 105 | 逆富士ベースライト | 1 | FLR40 | 0 | 0 | 0 | 0 | 0 | 0 | 47 | 2 | 2 | 0 | 74.025 | 22947.75 | [6 empty] | 0 | 0
40 | 大山田西小学校 | 校舎 | 1F | 45840 | ポーチ2 | 壁付 |  | 2 | 200 | ウォールライト | 1 | FL20 | 0 | 0 | 防雨・防湿型 | カバー付 | 0 | 0 | 28 | 1 | 1 | 0 | 11.2 | 3472 | [6 empty] | 0 | 0
40 | 大山田西小学校 | 校舎 | 1F | 8 | 保健室 |  |  | 8.5 | 239 | 逆富士ベースライト | 1 | FLR40 | 0 | 0 | 0 | 0 | 0 | 0 | 47 | 12 | 12 | 0 | 1145.766 | 355187.46 | [6 empty] | 0 | 0
40 | 大山田西小学校 | 校舎 | 1F | 9 | 通級指導教室 |  |  | 3 | 100 | 逆富士ベースライト | 1 | FLR40 | 0 | 0 | 0 | 0 | 0 | 0 | 47 | 12 | 12 | 0 | 169.2 | 52452 | [6 empty] | 0 | 0
40 | 大山田西小学校 | 校舎 | 1F | 9 | 通級指導教室 |  |  | 3 | 100 | 黒板灯 | 1 | FLR40 | 0 | 0 | 直付型 | 0 | 0 | 0 | 47 | 2 | 2 | 0 | 28.2 | 8742 | [6 empty] | 0 | 0
40 | 大山田西小学校 | 校舎 | 1F | 10 | 給食室 |  |  | 4 | 200 | 逆富士ベースライト | 2 | FLR40 | 0 | 0 | 防雨・防湿型 | SUS製 | 0 | 0 | 47 | 12 | 24 | 0 | 902.4 | 279744 | [6 empty] | 0 | 0
40 | 大山田西小学校 | 校舎 | 1F | 10 | 給食室 |  |  | - | - | 殺菌灯 | 1 | GL/FG | 0 | 0 | 防雨・防湿型 | 0 | 0 | 0 | - | 2 | 2 | 0 | - | - | 対象外
40 | 大山田西小学校 | 校舎 | 1F | 10 | 給食室 | 壁付 |  | 4 | 200 | ウォールライト | 1 | FL10 | 0 | 0 | 防雨・防湿型 | カバー付 | 0 | 0 | 13 | 1 | 1 | 0 | 10.4 | 3224 | [6 empty] | 0 | 0
40 | 大山田西小学校 | 校舎 | 1F | 11 | 下処理室 |  |  | 4 | 200 | 逆富士ベースライト | 1 | FLR40 | 0 | 0 | 0 | 0 | 0 | 0 | 47 | 1 | 1 | 0 | 37.6 | 11656 | [6 empty] | 0 | 0
40 | 大山田西小学校 | 校舎 | 1F | 12 | 倉庫 |  |  | 1 | 12 | 逆富士ベースライト | 1 | FLR40 | 0 | 0 | 0 | 0 | 0 | 0 | 47 | 1 | 1 | 0 | 0.564 | 174.84 | [6 empty] | 0 | 0
40 | 大山田西小学校 | 校舎 | 1F | 13 | 【仮】倉庫前室 |  |  | 1 | 12 | 逆富士ベースライト | 1 | FL20 | 0 | 0 | 0 | 0 | 0 | 0 | 28 | 1 | 1 | 0 | 0.336 | 104.16 | [6 empty] | 0 | 0
40 | 大山田西小学校 | 校舎 | 1F | 14 | 【仮】休養室前室 |  |  | 1 | 12 | 逆富士ベースライト | 1 | FL20 | 0 | 0 | 0 | 0 | 0 | 0 | 28 | 1 | 1 | 0 | 0.336 | 104.16 | [6 empty] | 0 | 0
40 | 大山田西小学校 | 校舎 | 1F | 15 | WC1 |  |  | 3 | 200 | コップ形シーリングライト | 1 | IL40 | 0 | 0 | カバー付 | 0 | 0 | 0 | 36 | 1 | 1 | 0 | 21.6 | 6696 | [6 empty] | 0 | 0
40 | 大山田西小学校 | 校舎 | 1F | 16 | 休養室 |  |  | 1 | 12 | 和風ペンダントライト | 1 | FCL30+32 | 0 | 0 | PS付 | 0 | 0 | 0 | 69 | 1 | 1 | 0 | 0.828 | 256.68 | [6 empty] | 0 | 0
40 | 大山田西小学校 | 校舎 | 1F | 17 | 教材室 |  |  | 1 | 100 | 逆富士ベースライト | 1 | FLR40 | 0 | 0 | 0 | 0 | 0 | 0 | 47 | 1 | 1 | 0 | 4.7 | 1457 | [6 empty] | 0 | 0
40 | 大山田西小学校 | 校舎 | 1F | 18 | 玄関 |  |  | 7.5 | 105 | 逆富士ベースライト | 2 | FL20 | 0 | 0 | 0 | 0 | 0 | 0 | 28 | 1 | 2 | 0 | 44.1 | 13671 | [6 empty] | 0 | 0
40 | 大山田西小学校 | 校舎 | 1F | 19 | 男子更衣室 |  |  | 3 | 200 | 逆富士ベースライト | 1 | FLR40 | 0 | 0 | 0 | 0 | 0 | 0 | 47 | 2 | 2 | 0 | 56.4 | 17484 | [6 empty] | 0 | 0
40 | 大山田西小学校 | 校舎 | 1F | 20 | 女子更衣室 |  |  | 3 | 200 | 逆富士ベースライト | 1 | FLR40 | 0 | 0 | 0 | 0 | 0 | 0 | 47 | 2 | 2 | 0 | 56.4 | 17484 | [6 empty] | 0 | 0
40 | 大山田西小学校 | 校舎 | 1F | 21 | WC2 |  |  | 3 | 200 | 逆富士ベースライト | 1 | FLR40 | 0 | 0 | 0 | 0 | 0 | 0 | 47 | 1 | 1 | 0 | 28.2 | 8742 | [6 empty] | 0 | 0
40 | 大山田西小学校 | 校舎 | 1F | 21 | WC2 | 壁付 |  | 3 | 200 | ウォールライト | 1 | FL10 | 0 | 0 | カバー付 | 0 | 0 | 0 | 13 | 1 | 1 | 0 | 7.8 | 2418 | [6 empty] | 0 | 0
40 | 大山田西小学校 | 校舎 | 1F | 22 | WC3 |  |  | 3 | 200 | 逆富士ベースライト | 1 | FLR40 | 0 | 0 | 0 | 0 | 0 | 0 | 47 | 1 | 1 | 0 | 28.2 | 8742 | [6 empty] | 0 | 0
40 | 大山田西小学校 | 校舎 | 1F | 22 | WC3 | 壁付 |  | 3 | 200 | ウォールライト | 1 | FL10 | 0 | 0 | カバー付 | 0 | 0 | 0 | 13 | 1 | 1 | 0 | 7.8 | 2418 | [6 empty] | 0 | 0
40 | 大山田西小学校 | 校舎 | 1F | 23 | 印刷室 |  |  | 8.5 | 239 | 逆富士ベースライト | 1 | FLR40 | 0 | 0 | 0 | 0 | 0 | 0 | 47 | 2 | 2 | 0 | 190.961 | 59197.91 | [6 empty] | 0 | 0
40 | 大山田西小学校 | 校舎 | 1F | 24 | 機械室 |  |  | 1 | 12 | 逆富士ベースライト | 1 | FL20 | 0 | 0 | 0 | 0 | 0 | 0 | 28 | 1 | 1 | 0 | 0.336 | 104.16 | [6 empty] | 0 | 0
40 | 大山田西小学校 | 校舎 | 1F | 25 | WC前室 |  |  | 3 | 200 | 逆富士ベースライト | 1 | FL20 | 0 | 0 | 0 | 0 | 0 | 0 | 28 | 2 | 2 | 0 | 33.6 | 10416 | [6 empty] | 0 | 0
40 | 大山田西小学校 | 校舎 | 1F | 26-1 | WWC |  |  | 3 | 200 | 逆富士ベースライト | 1 | FLR40 | 0 | 0 | 0 | 0 | 0 | 0 | 47 | 1 | 1 | 0 | 28.2 | 8742 | [6 empty] | 0 | 0
40 | 大山田西小学校 | 校舎 | 1F | 26-2 | MWC |  |  | 3 | 200 | 逆富士ベースライト | 1 | FLR40 | 0 | 0 | 0 | 0 | 0 | 0 | 47 | 1 | 1 | 0 | 28.2 | 8742 | [6 empty] | 0 | 0
40 | 大山田西小学校 | 校舎 | 1F | 27 | PTA室 |  |  | 3 | 100 | 逆富士ベースライト | 1 | FLR40 | 0 | 0 | 0 | 0 | 0 | 0 | 47 | 12 | 12 | 0 | 169.2 | 52452 | [6 empty] | 0 | 0
40 | 大山田西小学校 | 校舎 | 1F | 27 | PTA室 |  |  | 3 | 100 | 黒板灯 | 1 | FLR40 | 0 | 0 | 直付型 | 0 | 0 | 0 | 47 | 2 | 2 | 0 | 28.2 | 8742 | [6 empty] | 0 | 0
40 | 大山田西小学校 | 校舎 | 1F | 28 | 共同実施事務室 |  |  | 3 | 100 | 逆富士ベースライト | 1 | FLR40 | 0 | 0 | 0 | 0 | 0 | 0 | 47 | 12 | 12 | 0 | 169.2 | 52452 | [6 empty] | 0 | 0
40 | 大山田西小学校 | 校舎 | 1F | 28 | 共同実施事務室 |  |  | 3 | 100 | 黒板灯 | 1 | FLR40 | 0 | 0 | 直付型 | 0 | 0 | 0 | 47 | 2 | 2 | 0 | 28.2 | 8742 | [6 empty] | 0 | 0
40 | 大山田西小学校 | 校舎 | 1F | 29-1 | 昇降口2 |  |  | 7.5 | 105 | 逆富士ベースライト | 1 | FLR40 | 0 | 0 | 0 | 0 | 0 | 0 | 47 | 2 | 2 | 0 | 74.025 | 22947.75 | [6 empty] | 0 | 0
40 | 大山田西小学校 | 校舎 | 1F | 29-2 | ポーチ3 | 壁付 |  | 2 | 200 | ウォールライト | 1 | FL20 | 0 | 0 | 防雨・防湿型 | カバー付 | 0 | 0 | 28 | 1 | 1 | 0 | 11.2 | 3472 | [6 empty] | 0 | 0
40 | 大山田西小学校 | 校舎 | 1F | 30 | 家庭科室 |  |  | 3 | 200 | 逆富士ベースライト | 1 | FLR40 | 0 | 0 | 0 | 0 | 0 | 0 | 47 | 18 | 18 | 0 | 507.6 | 157356 | [6 empty] | 0 | 0
40 | 大山田西小学校 | 校舎 | 1F | 30 | 家庭科室 |  |  | 3 | 200 | 黒板灯 | 1 | FLR40 | 0 | 0 | 直付型 | 0 | 0 | 0 | 47 | 2 | 2 | 0 | 56.4 | 17484 | [6 empty] | 0 | 0
40 | 大山田西小学校 | 校舎 | 1F | 31 | 廊下 |  |  | 7.5 | 105 | 逆富士ベースライト | 1 | FL20 | 0 | 0 | 0 | 0 | 0 | 0 | 28 | 9 | 9 | 0 | 198.45 | 61519.5 | [6 empty] | 0 | 0
40 | 大山田西小学校 | 校舎 | 1F | 32 | 外壁 | 壁付 |  | 2 | 200 | ウォールライト | 1 | FL20 | 0 | 0 | 防雨・防湿型 | カバー付 | 0 | 0 | 28 | 4 | 4 | 0 | 44.8 | 13888 | [6 empty] | 0 | 0
40 | 大山田西小学校 | 校舎 | 2F | 1 | 配膳室 |  |  | 4 | 200 | 逆富士ベースライト | 1 | FLR40 | 0 | 0 | 0 | 0 | 0 | 0 | 47 | 1 | 1 | 0 | 37.6 | 11656 | [6 empty] | 0 | 0
40 | 大山田西小学校 | 校舎 | 2F | 2 | 図書室 | 壁付 |  | 2 | 200 | ウォールライト | 1 | FL20 | 0 | 0 | カバー付 | 0 | 0 | 0 | 28 | 1 | 1 | 0 | 11.2 | 3472 | [6 empty] | 0 | 0
40 | 大山田西小学校 | 校舎 | 2F | 2 | 図書室 |  |  | 2 | 200 | 角型シーリングライト | 4 | FLR40 | 0 | 0 | アンバー色仕上アルミ枠付 | 乳白アクリルパネル付 | 0 | 0 | 47 | 6 | 24 | 0 | 451.2 | 139872 | [6 empty] | 0 | 0
40 | 大山田西小学校 | 校舎 | 2F | 2 | 図書室 |  |  | 2 | 200 | ジェットライン型器具 | 1 | FLR40 | 0 | 0 | FM材（ブロンズ） | 0 | 0 | 0 | 47 | 17 | 17 | 0 | 319.6 | 99076 | [6 empty] | 0 | 0
40 | 大山田西小学校 | 校舎 | 2F | 3 | 多目的室 |  |  | 3 | 200 | 丸型シーリングライト | 7 | FCL32/30 | 0 | 0 | 乳白アクリルパネル付 | 0 | 0 | 0 | 40 | 3 | 21 | 0 | 504 | 156240 | [6 empty] | 0 | 0
40 | 大山田西小学校 | 校舎 | 2F | 3 | 多目的室 |  |  | 3 | 200 | ダウンライト | 1 | IL60 | 0 | Φ150想定 | 0 | 0 | 0 | 0 | 54 | 10 | 10 | 0 | 324 | 100440 | [6 empty] | 0 | 0
40 | 大山田西小学校 | 校舎 | 2F | 4 | 教材室 |  |  | 1 | 100 | 逆富士ベースライト | 1 | FL20 | 0 | 0 | 0 | 0 | 0 | 0 | 28 | 1 | 1 | 0 | 2.8 | 868 | [6 empty] | 0 | 0
40 | 大山田西小学校 | 校舎 | 2F | 5 | WC前室1 |  |  | 3 | 200 | 逆富士ベースライト | 1 | FL20 | 0 | 0 | 0 | 0 | 0 | 0 | 28 | 2 | 2 | 0 | 33.6 | 10416 | [6 empty] | 0 | 0
40 | 大山田西小学校 | 校舎 | 2F | 45809 | WWC1 |  |  | 3 | 200 | 逆富士ベースライト | 1 | FLR40 | 0 | 0 | 0 | 0 | 0 | 0 | 47 | 1 | 1 | 0 | 28.2 | 8742 | [6 empty] | 0 | 0
40 | 大山田西小学校 | 校舎 | 2F | 45810 | MWC1 |  |  | 3 | 200 | 逆富士ベースライト | 1 | FLR40 | 0 | 0 | 0 | 0 | 0 | 0 | 47 | 1 | 1 | 0 | 28.2 | 8742 | [6 empty] | 0 | 0
40 | 大山田西小学校 | 校舎 | 2F | 7 | 特別支援教室 |  |  | 7.5 | 200 | 逆富士ベースライト | 1 | FLR40 | 0 | 0 | 0 | 0 | 0 | 0 | 47 | 12 | 12 | 0 | 846 | 262260 | [6 empty] | 0 | 0
40 | 大山田西小学校 | 校舎 | 2F | 7 | 特別支援教室 |  |  | 7.5 | 200 | 黒板灯 | 1 | FLR40 | 0 | 0 | 直付型 | 0 | 0 | 0 | 47 | 2 | 2 | 0 | 141 | 43710 | [6 empty] | 0 | 0
40 | 大山田西小学校 | 校舎 | 2F | 8 | 普通教室1 |  |  | 7.5 | 200 | 逆富士ベースライト | 1 | FLR40 | 0 | 0 | 0 | 0 | 0 | 0 | 47 | 12 | 12 | 0 | 846 | 262260 | [6 empty] | 0 | 0
40 | 大山田西小学校 | 校舎 | 2F | 8 | 普通教室1 |  |  | 7.5 | 200 | 黒板灯 | 1 | FLR40 | 0 | 0 | 直付型 | 0 | 0 | 0 | 47 | 2 | 2 | 0 | 141 | 43710 | [6 empty] | 0 | 0
40 | 大山田西小学校 | 校舎 | 2F | 9 | 普通教室2 |  |  | 7.5 | 200 | 逆富士ベースライト | 1 | FLR40 | 0 | 0 | 0 | 0 | 0 | 0 | 47 | 12 | 12 | 0 | 846 | 262260 | [6 empty] | 0 | 0
40 | 大山田西小学校 | 校舎 | 2F | 9 | 普通教室2 |  |  | 7.5 | 200 | 黒板灯 | 1 | FLR40 | 0 | 0 | 直付型 | 0 | 0 | 0 | 47 | 2 | 2 | 0 | 141 | 43710 | [6 empty] | 0 | 0
40 | 大山田西小学校 | 校舎 | 2F | 10 | 普通教室3 |  |  | 7.5 | 200 | 逆富士ベースライト | 1 | FLR40 | 0 | 0 | 0 | 0 | 0 | 0 | 47 | 12 | 12 | 0 | 846 | 262260 | [6 empty] | 0 | 0
40 | 大山田西小学校 | 校舎 | 2F | 10 | 普通教室3 |  |  | 7.5 | 200 | 黒板灯 | 1 | FLR40 | 0 | 0 | 直付型 | 0 | 0 | 0 | 47 | 2 | 2 | 0 | 141 | 43710 | [6 empty] | 0 | 0
40 | 大山田西小学校 | 校舎 | 2F | 11 | 生活科室 |  |  | 3 | 200 | 逆富士ベースライト | 1 | FLR40 | 0 | 0 | 0 | 0 | 0 | 0 | 47 | 12 | 12 | 0 | 338.4 | 104904 | [6 empty] | 0 | 0
40 | 大山田西小学校 | 校舎 | 2F | 11 | 生活科室 |  |  | 3 | 200 | 黒板灯 | 1 | FLR40 | 0 | 0 | 直付型 | 0 | 0 | 0 | 47 | 2 | 2 | 0 | 56.4 | 17484 | [6 empty] | 0 | 0
40 | 大山田西小学校 | 校舎 | 2F | 12 | 準備室 |  |  | 1 | 100 | 逆富士ベースライト | 1 | FLR40 | 0 | 0 | 0 | 0 | 0 | 0 | 47 | 2 | 2 | 0 | 9.4 | 2914 | [6 empty] | 0 | 0
40 | 大山田西小学校 | 校舎 | 2F | 13 | 理科室 |  |  | 3 | 200 | 逆富士ベースライト | 1 | FLR40 | 0 | 0 | 0 | 0 | 0 | 0 | 47 | 18 | 18 | 0 | 507.6 | 157356 | [6 empty] | 0 | 0
40 | 大山田西小学校 | 校舎 | 2F | 13 | 理科室 |  |  | 3 | 200 | 黒板灯 | 1 | FLR40 | 0 | 0 | 直付型 | 0 | 0 | 0 | 47 | 2 | 2 | 0 | 56.4 | 17484 | [6 empty] | 0 | 0
40 | 大山田西小学校 | 校舎 | 2F | 14 | WC前室2 |  |  | 3 | 200 | 逆富士ベースライト | 1 | FL20 | 0 | 0 | 0 | 0 | 0 | 0 | 28 | 2 | 2 | 0 | 33.6 | 10416 | [6 empty] | 0 | 0
40 | 大山田西小学校 | 校舎 | 2F | 15-1 | MWC2 |  |  | 3 | 200 | 逆富士ベースライト | 1 | FLR40 | 0 | 0 | 0 | 0 | 0 | 0 | 47 | 1 | 1 | 0 | 28.2 | 8742 | [6 empty] | 0 | 0
40 | 大山田西小学校 | 校舎 | 2F | 15-2 | WWC2 |  |  | 3 | 200 | 逆富士ベースライト | 1 | FLR40 | 0 | 0 | 0 | 0 | 0 | 0 | 47 | 1 | 1 | 0 | 28.2 | 8742 | [6 empty] | 0 | 0
40 | 大山田西小学校 | 校舎 | 2F | 16 | 廊下 |  |  | 7.5 | 105 | 逆富士ベースライト | 1 | FL20 | 0 | 0 | 0 | 0 | 0 | 0 | 28 | 8 | 8 | 0 | 176.4 | 54684 | [6 empty] | 0 | 0
40 | 大山田西小学校 | 校舎 | 3F | 1 | 配膳室 |  |  | 4 | 200 | 逆富士ベースライト | 1 | FLR40 | 0 | 0 | 0 | 0 | 0 | 0 | 47 | 1 | 1 | 0 | 37.6 | 11656 | [6 empty] | 0 | 0
40 | 大山田西小学校 | 校舎 | 3F | 2 | 音楽室 |  |  | 3 | 200 | 逆富士ベースライト | 1 | FLR40 | 0 | 0 | 0 | 0 | 0 | 0 | 47 | 25 | 25 | 0 | 705 | 218550 | [6 empty] | 0 | 0
40 | 大山田西小学校 | 校舎 | 3F | 2 | 音楽室 |  |  | 3 | 200 | 黒板灯 | 1 | FLR40 | 0 | 0 | 直付型 | 0 | 0 | 0 | 47 | 2 | 2 | 0 | 56.4 | 17484 | [6 empty] | 0 | 0
40 | 大山田西小学校 | 校舎 | 3F | 3 | 準備室 |  |  | 1 | 100 | 逆富士ベースライト | 1 | FLR40 | 0 | 0 | 0 | 0 | 0 | 0 | 47 | 2 | 2 | 0 | 9.4 | 2914 | [6 empty] | 0 | 0
40 | 大山田西小学校 | 校舎 | 3F | 4 | 教材室 |  |  | 1 | 100 | 逆富士ベースライト | 1 | FLR40 | 0 | 0 | 0 | 0 | 0 | 0 | 47 | 2 | 2 | 0 | 9.4 | 2914 | [6 empty] | 0 | 0
40 | 大山田西小学校 | 校舎 | 3F | 5 | WC前室1 |  |  | 3 | 200 | 逆富士ベースライト | 1 | FL20 | 0 | 0 | 0 | 0 | 0 | 0 | 28 | 2 | 2 | 0 | 33.6 | 10416 | [6 empty] | 0 | 0
40 | 大山田西小学校 | 校舎 | 3F | 45809 | WWC1 |  |  | 3 | 200 | 逆富士ベースライト | 1 | FLR40 | 0 | 0 | 0 | 0 | 0 | 0 | 47 | 1 | 1 | 0 | 28.2 | 8742 | [6 empty] | 0 | 0
40 | 大山田西小学校 | 校舎 | 3F | 45810 | MWC1 |  |  | 3 | 200 | 逆富士ベースライト | 1 | FLR40 | 0 | 0 | 0 | 0 | 0 | 0 | 47 | 1 | 1 | 0 | 28.2 | 8742 | [6 empty] | 0 | 0
40 | 大山田西小学校 | 校舎 | 3F | 7 | 相談室 |  |  | 3 | 100 | 逆富士ベースライト | 1 | FLR40 | 0 | 0 | 0 | 0 | 0 | 0 | 47 | 12 | 12 | 0 | 169.2 | 52452 | [6 empty] | 0 | 0
40 | 大山田西小学校 | 校舎 | 3F | 7 | 相談室 |  |  | 3 | 100 | 黒板灯 | 1 | FLR40 | 0 | 0 | 直付型 | 0 | 0 | 0 | 47 | 2 | 2 | 0 | 28.2 | 8742 | [6 empty] | 0 | 0
40 | 大山田西小学校 | 校舎 | 3F | 8 | 普通教室1 |  |  | 7.5 | 200 | 逆富士ベースライト | 1 | FLR40 | 0 | 0 | 0 | 0 | 0 | 0 | 47 | 12 | 12 | 0 | 846 | 262260 | [6 empty] | 0 | 0
40 | 大山田西小学校 | 校舎 | 3F | 8 | 普通教室1 |  |  | 7.5 | 200 | 黒板灯 | 1 | FLR40 | 0 | 0 | 直付型 | 0 | 0 | 0 | 47 | 2 | 2 | 0 | 141 | 43710 | [6 empty] | 0 | 0
40 | 大山田西小学校 | 校舎 | 3F | 9 | 普通教室2 |  |  | 7.5 | 200 | 逆富士ベースライト | 1 | FLR40 | 0 | 0 | 0 | 0 | 0 | 0 | 47 | 12 | 12 | 0 | 846 | 262260 | [6 empty] | 0 | 0
40 | 大山田西小学校 | 校舎 | 3F | 9 | 普通教室2 |  |  | 7.5 | 200 | 黒板灯 | 1 | FLR40 | 0 | 0 | 直付型 | 0 | 0 | 0 | 47 | 2 | 2 | 0 | 141 | 43710 | [6 empty] | 0 | 0
40 | 大山田西小学校 | 校舎 | 3F | 10 | 普通教室3 |  |  | 7.5 | 200 | 逆富士ベースライト | 1 | FLR40 | 0 | 0 | 0 | 0 | 0 | 0 | 47 | 12 | 12 | 0 | 846 | 262260 | [6 empty] | 0 | 0
40 | 大山田西小学校 | 校舎 | 3F | 10 | 普通教室3 |  |  | 7.5 | 200 | 黒板灯 | 1 | FLR40 | 0 | 0 | 直付型 | 0 | 0 | 0 | 47 | 2 | 2 | 0 | 141 | 43710 | [6 empty] | 0 | 0
40 | 大山田西小学校 | 校舎 | 3F | 11 | 英語教室 |  |  | 3 | 200 | 逆富士ベースライト | 1 | FLR40 | 0 | 0 | 0 | 0 | 0 | 0 | 47 | 12 | 12 | 0 | 338.4 | 104904 | [6 empty] | 0 | 0
40 | 大山田西小学校 | 校舎 | 3F | 11 | 英語教室 |  |  | 3 | 200 | 黒板灯 | 1 | FLR40 | 0 | 0 | 直付型 | 0 | 0 | 0 | 47 | 2 | 2 | 0 | 56.4 | 17484 | [6 empty] | 0 | 0
40 | 大山田西小学校 | 校舎 | 3F | 12 | 準備室 |  |  | 1 | 100 | 逆富士ベースライト | 1 | FLR40 | 0 | 0 | 0 | 0 | 0 | 0 | 47 | 2 | 2 | 0 | 9.4 | 2914 | [6 empty] | 0 | 0
40 | 大山田西小学校 | 校舎 | 3F | 13 | 図工室 |  |  | 3 | 200 | 逆富士ベースライト | 1 | FLR40 | 0 | 0 | 0 | 0 | 0 | 0 | 47 | 18 | 18 | 0 | 507.6 | 157356 | [6 empty] | 0 | 0
40 | 大山田西小学校 | 校舎 | 3F | 13 | 図工室 |  |  | 3 | 200 | 黒板灯 | 1 | FLR40 | 0 | 0 | 直付型 | 0 | 0 | 0 | 47 | 2 | 2 | 0 | 56.4 | 17484 | [6 empty] | 0 | 0
40 | 大山田西小学校 | 校舎 | 3F | 14 | WC前室2 |  |  | 3 | 200 | 逆富士ベースライト | 1 | FL20 | 0 | 0 | 0 | 0 | 0 | 0 | 28 | 2 | 2 | 0 | 33.6 | 10416 | [6 empty] | 0 | 0
40 | 大山田西小学校 | 校舎 | 3F | 15-1 | MWC2 |  |  | 3 | 200 | 逆富士ベースライト | 1 | FLR40 | 0 | 0 | 0 | 0 | 0 | 0 | 47 | 1 | 1 | 0 | 28.2 | 8742 | [6 empty] | 0 | 0
40 | 大山田西小学校 | 校舎 | 3F | 15-2 | WWC2 |  |  | 3 | 200 | 逆富士ベースライト | 1 | FLR40 | 0 | 0 | 0 | 0 | 0 | 0 | 47 | 1 | 1 | 0 | 28.2 | 8742 | [6 empty] | 0 | 0
40 | 大山田西小学校 | 校舎 | 3F | 16 | 廊下 |  |  | 7.5 | 105 | 逆富士ベースライト | 1 | FL20 | 0 | 0 | 0 | 0 | 0 | 0 | 28 | 8 | 8 | 0 | 176.4 | 54684 | [6 empty] | 0 | 0
40 | 大山田西小学校 | 校舎 | RF | 1 | 屋上 | 壁付 |  | 2 | 200 | ウォールライト | 1 | FL20 | 0 | 0 | 防雨・防湿型 | カバー付 | 0 | 0 | 28 | 1 | 1 | 0 | 11.2 | 3472 | [6 empty] | 0 | 0
40 | 大山田西小学校 | 校舎 | 1-3F | K-1 | 階段1 |  |  | 7.5 | 105 | 逆富士ベースライト | 1 | FL20 | 0 | 0 | 0 | 0 | 0 | 0 | 28 | 4 | 4 | 0 | 88.2 | 27342 | [6 empty] | 0 | 0
40 | 大山田西小学校 | 校舎 | 1-3F | K-1 | 階段1 |  |  | 7.5 | 105 | 逆富士ベースライト | 2 | FL20 | 0 | 0 | 0 | 0 | 0 | 0 | 28 | 1 | 2 | 0 | 44.1 | 13671 | [6 empty] | 0 | 0
40 | 大山田西小学校 | 校舎 | 1-RF | K-2 | 階段2 |  |  | 7.5 | 105 | 逆富士ベースライト | 1 | FL20 | 0 | 0 | 0 | 0 | 0 | 0 | 28 | 7 | 7 | 0 | 154.35 | 47848.5 | [6 empty] | 0 | 0
40 | 大山田西小学校 | 屋内運動場 | 1F | 1 | 玄関 |  |  | 6 | 200 | 埋込スクエア | 1 | FCL30/28 | 0 | □300想定 | 乳白アクリルパネル付 | 0 | 0 | 0 | 34 | 1 | 1 | 0 | 40.8 | 12648 | [6 empty] | 0 | 0
40 | 大山田西小学校 | 屋内運動場 | 1F | 2 | 男子便所 |  |  | 1 | 200 | 逆富士ベースライト | 1 | FLR40 | 0 | 0 | 0 | 0 | 0 | 0 | 47 | 1 | 1 | 0 | 9.4 | 2914 | [6 empty] | 0 | 0
40 | 大山田西小学校 | 屋内運動場 | 1F | 3 | 器具庫 |  |  | 1 | 12 | 逆富士ベースライト | 1 | FLR40 | 0 | 0 | 0 | 0 | 0 | 0 | 47 | 2 | 2 | 0 | 1.128 | 349.68 | [6 empty] | 0 | 0
40 | 大山田西小学校 | 屋内運動場 | 1F | 4 | 女子便所 |  |  | 1 | 200 | 逆富士ベースライト | 1 | FLR40 | 0 | 0 | 0 | 0 | 0 | 0 | 47 | 1 | 1 | 0 | 9.4 | 2914 | [6 empty] | 0 | 0
40 | 大山田西小学校 | 屋内運動場 | 1F | 5 | 男子更衣室 |  |  | 3 | 200 | 逆富士ベースライト | 1 | FLR40 | 0 | 0 | 0 | 0 | 0 | 0 | 47 | 1 | 1 | 0 | 28.2 | 8742 | [6 empty] | 0 | 0
40 | 大山田西小学校 | 屋内運動場 | 1F | 6 | 女子更衣室 |  |  | 3 | 200 | 逆富士ベースライト | 1 | FLR40 | 0 | 0 | 0 | 0 | 0 | 0 | 47 | 1 | 1 | 0 | 28.2 | 8742 | [6 empty] | 0 | 0
40 | 大山田西小学校 | 屋内運動場 | 1F | 45839 | 体育館 |  |  | 24 | 365 | B級BL形 誘導灯 | 1 | FL20 | 0 | 0 | 避難口 | 0 | 片面/ガード付 | 0 | 28 | 3 | 3 | 0 | 735.84 | 228110.4 | [6 empty] | 0 | 0
40 | 大山田西小学校 | 屋内運動場 | 1F | 45840 | 軒下 |  |  | 2 | 200 | ウォールライト | 1 | FL20 | 0 | 0 | 防雨・防湿型 | 乳白アクリルカバー付 | 0 | 0 | 28 | 1 | 1 | 0 | 11.2 | 3472 | [6 empty] | 0 | 0
40 | 大山田西小学校 | 屋内運動場 | 1F | 8 | 控室 |  |  | 1 | 12 | 笠付トラフ形ベースライト | 2 | FLR40 | 0 | 0 | パイプ吊 | 0 | 0 | 0 | 47 | 1 | 2 | 0 | 1.128 | 349.68 | [6 empty] | 0 | 0
40 | 大山田西小学校 | 屋内運動場 | 1F | 9 | ステージ |  |  | 3 | 60 | ブラケット灯 | 1 | FLR40 | 0 | 0 | 乳白アクリルカバー付 | 0 | 0 | 0 | 47 | 2 | 2 | 0 | 16.92 | 5245.2 | [6 empty] | 0 | 0
40 | 大山田西小学校 | 屋内運動場 | 1F | 10 | 放送室 |  |  | 1 | 12 | 笠付トラフ形ベースライト | 2 | FLR40 | 0 | 0 | パイプ吊 | 0 | 0 | 0 | 47 | 1 | 2 | 0 | 1.128 | 349.68 | [6 empty] | 0 | 0
40 | 大山田西小学校 | 屋内運動場 | 2F | 1 | ステージ吹抜 |  |  | 8 | 200 | 笠付トラフ形ベースライト | 2 | FLR40 | 0 | 0 | パイプ吊 | 0 | 0 | 0 | 47 | 8 | 16 | 0 | 1203.2 | 372992 | [6 empty] | 0 | 0
40 | 大山田西小学校 | 屋内運動場 | 2F | 2 | ステージサイド吹抜 | 壁付 |  | 1 | 12 | 片反射笠付トラフ形ベースライト | 1 | FLR40 | 0 | 0 | 0 | 0 | 0 | 0 | 47 | 1 | 1 | 0 | 0.564 | 174.84 | [6 empty] | 0 | 0
40 | 大山田西小学校 | 屋内運動場 | 2F | 3 | ステージサイド吹抜 | 壁付 |  | 1 | 12 | 片反射笠付トラフ形ベースライト | 1 | FLR40 | 0 | 0 | 0 | 0 | 0 | 0 | 47 | 1 | 1 | 0 | 0.564 | 174.84 | [6 empty] | 0 | 0
40 | 大山田西小学校 | 屋内運動場 | 2F | 4 | 体育館吹抜 |  |  | 3 | 60 | 高天井照明 | 1 | MF400 | 0 | 0 | 耐衝撃型吊具 | ガード付 | 0 | 0 | 433 | 20 | 20 | 0 | 1558.8 | 483228 | [6 empty] | 0 | 0
40 | 大山田西小学校 | 渡り廊下 | - | 1 | 渡り廊下 |  |  | 2 | 200 | ウォールライト | 1 | FL20 | 0 | 0 | 乳白アクリルカバー付 | 0 | 0 | 0 | 28 | 6 | 6 | 0 | 67.2 | 20832 | [6 empty] | 0 | 0
40 | 大山田西小学校 | プール付属棟 | - | 1 | 便所1 |  |  | 2 | 30 | 笠付トラフ形ベースライト | 1 | FLR40 | 0 | 0 | 防湿・防雨型 | 0 | 0 | 0 | 47 | 1 | 1 | 0 | 2.82 | 874.2 | [6 empty] | 0 | 0
40 | 大山田西小学校 | プール付属棟 | - | 2 | 倉庫 |  |  | 1 | 12 | 笠付トラフ形ベースライト | 1 | FLR40 | 0 | 0 | 防湿・防雨型 | 0 | 0 | 0 | 47 | 1 | 1 | 0 | 0.564 | 174.84 | [6 empty] | 0 | 0
40 | 大山田西小学校 | プール付属棟 | - | 3 | 便所2 |  |  | 2 | 30 | 笠付トラフ形ベースライト | 1 | FLR40 | 0 | 0 | 防湿・防雨型 | 0 | 0 | 0 | 47 | 1 | 1 | 0 | 2.82 | 874.2 | [6 empty] | 0 | 0
40 | 大山田西小学校 | プール付属棟 | - | 4 | 更衣室1 |  |  | 2 | 30 | 笠付トラフ形ベースライト | 2 | FLR40 | 0 | 0 | 防湿・防雨型 | 0 | 0 | 0 | 47 | 1 | 2 | 0 | 5.64 | 1748.4 | [6 empty] | 0 | 0
40 | 大山田西小学校 | プール付属棟 | - | 5 | 更衣室2 |  |  | 2 | 30 | 笠付トラフ形ベースライト | 2 | FLR40 | 0 | 0 | 防湿・防雨型 | 0 | 0 | 0 | 47 | 1 | 2 | 0 | 5.64 | 1748.4 | [6 empty] | 0 | 0
40 | 大山田西小学校 | プール付属棟 | - | 6 | 機械室 |  |  | 1 | 12 | 笠付トラフ形ベースライト | 2 | FLR40 | 0 | 0 | 防湿・防雨型 | 0 | 0 | 0 | 47 | 1 | 2 | 0 | 1.128 | 349.68 | [6 empty] | 0 | 0
40 | 大山田西小学校 | プール付属棟 | [8 empty] | 0 | - | 0 | 0 | 0 | 0 | 0 | 0 | 0 |  | - | 0 | - | - | 対象外
40 | 大山田西小学校 | 屋外 | - | 1 | ②体育倉庫 |  |  | 1 | 12 | 逆富士ベースライト | 1 | FLR40 | 0 | 0 | 0 | 0 | 0 | 0 | 47 | 2 | 2 | 0 | 1.128 | 349.68 | [6 empty] | 0 | 0
40 | 大山田西小学校 | 屋外 | - | 2 | 【仮】建物 | [5 empty] | 0 | - | 0 | 0 | 0 | 0 | 0 | 0 | 0 |  | - | 0 | - | - | [6 empty] | 0 | 0
40 | 大山田西小学校 | 屋外 | - | 3 | 【仮】自転車置場 |  |  | 8 | 365 | ウォールライト | 1 | FL20 | 0 | 0 | 防雨・防湿型 | 乳白アクリルカバー付 | 0 | 0 | 28 | 3 | 3 | 0 | 245.28 | 76036.8 | [6 empty] | 0 | 0
40 | 大山田西小学校 | 屋外 | - | 4 | 【仮】屋外倉庫 | [5 empty] | 0 | - | 0 | 0 | 0 | 0 | 0 | 0 | 0 |  | - | 0 | - | - | 対象外
40 | 大山田西小学校 | [9 empty] | 0 | - | 0 | 0 | 0 | 0 | 0 | 0 | 0 |  | - | 0 | - | - | [6 empty] | 0 | 0
40 | 大山田西小学校 | [9 empty] | 0 | - | 0 | 0 | 0 | 0 | 0 | 0 | 0 |  | - | 0 | - | - | [6 empty] | 0 | 0
40 | 大山田西小学校 | [9 empty] | 0 | - | 0 | 0 | 0 | 0 | 0 | 0 | 0 |  | - | 0 | - | - | [6 empty] | 0 | 0
40 | 大山田西小学校 | [9 empty] | 0 | - | 0 | 0 | 0 | 0 | 0 | 0 | 0 |  | - | 0 | - | - | [6 empty] | 0 | 0
40 | 大山田西小学校 | [9 empty] | 0 | - | 0 | 0 | 0 | 0 | 0 | 0 | 0 |  | - | 0 | - | - | [6 empty] | 0 | 0
40 | 大山田西小学校 | [21 empty] | 既存照明 消費電力量 | 既存照明 従量電気料金（円） | [6 empty] | ご提案LED照明 消費電力量 | ご提案LED照明 従量電気料金（円） | LED照明 CO2排出量
40 | 大山田西小学校 | [21 empty] | kWh/年 | 10 | [6 empty] | kWh/年 | 10 | t-CO2/年
40 | 大山田西小学校 | [21 empty] | 25904.962 | 8030538.22 | [6 empty] | 0 | 0 | 0
40 | 大山田西小学校 | [22 empty] | (指定金額）
40 | 大山田西小学校 | [22 empty] | 現状交換ランプ費 削減額（円） | [6 empty] | 削減効果 消費電力量 | 削減効果 従量電気料金（円） | 削減効果 CO2排出量
40 | 大山田西小学校 | [22 empty] | 10 | [6 empty] | kWh/年 | 10 | t-CO2/年
40 | 大山田西小学校 | [22 empty] | 222115.4461 | [6 empty] | 25904.962 | 8030538.22 | 10.6469
40 | 大山田西小学校 | [22 empty] | (指定金額）
40 | 大山田西小学校
40 | 大山田西小学校
40 | 大山田西小学校
40 | 大山田西小学校
40 | 大山田西小学校
40 | 大山田西小学校
40 | 大山田西小学校
40 | 大山田西小学校
40 | 大山田西小学校
40 | 大山田西小学校
40 | 大山田西小学校
41 | 大山田南小学校 | 41_大山田南小学校 LED照明 リース導入シミュレーション
41 | 大山田南小学校 | 省エネ効果シミュレーション
41 | 大山田南小学校 | リース期間 |  |  | 10
41 | 大山田南小学校 | 試算期間 |  |  | 10
41 | 大山田南小学校 | 従量電気代単価(※1) |  |  | 31
41 | 大山田南小学校 | 基本料金 |  |  | -
41 | 大山田南小学校 | (※1)電力料金単価 31 円/kWh(税込) [日本照明工業会 ガイド A139-2023]
41 | 大山田南小学校 | 建物名 | 階数 | 積算 図面 番号 | 部屋名 | 備考 | 仮設必要箇所 | 点灯時間 | 稼働日数 | 器具種類 | 灯数 | ランプ種別 | 口金 | 器具寸法 | 器具仕様詳細① | 器具仕様詳細② | 器具仕様詳細③ | 非常灯 | 消費電力 | 器具台数 | ランプ本数 | 色温度 | 消費電力量(kWh) | 従量電気料金（円） | 製品仕様 | 型番 | メーカー | 定格光束 | 消費電力 | 数量 | 消費電力量(kWh) | 従量電気料金（円）
41 | 大山田南小学校 | [5 empty] | 器具高さ | /日 | /年 | [9 empty] | W/本 | 台 | 本 |  | kWh/年 | 10 |  |  |  | lm/台・本 | W/台・本 | 台・本 | kWh/年 | 10
41 | 大山田南小学校 | 校舎 | 1F | 45658 | 玄関 |  |  | 7.5 | 105 | 埋込スクエア | 2 | FPL28 | 0 | □350想定 | ホワイト枠付 | 乳白アクリルパネル付 | ブラックバッフル付 | 0 | 28 | 2 | 4 | 0 | 88.2 | 27342 | [6 empty] | 0 | 0
41 | 大山田南小学校 | 校舎 | 1F | 45659 | 玄関軒下 |  |  | 2 | 200 | 丸型シーリングライト | 1 | FDL13 | 0 | 0 | 防水型 | 乳白ガラスカバー付 | 0 | 0 | 18 | 2 | 2 | L | 14.4 | 4464 | [6 empty] | 0 | 0
41 | 大山田南小学校 | 校舎 | 1F | 2 | 職員室 |  |  | 8.5 | 239 | 逆富士ベースライト | 2 | FLR40 | 0 | 0 | 省電力型 | 0 | 0 | 0 | 47 | 20 | 40 | 0 | 3819.22 | 1183958.2 | [6 empty] | 0 | 0
41 | 大山田南小学校 | 校舎 | 1F | 2 | 職員室 | 壁付 |  | 8.5 | 239 | ウォールライト | 1 | FL10 | 0 | 0 | 0 | 0 | 0 | 0 | 13 | 1 | 1 | 0 | 26.4095 | 8186.945 | [6 empty] | 0 | 0
41 | 大山田南小学校 | 校舎 | 1F | 3 | 【仮】印刷室 |  |  | 3 | 200 | 逆富士ベースライト | 2 | FLR40 | 0 | 0 | 省電力型 | 0 | 0 | 0 | 47 | 1 | 2 | 0 | 56.4 | 17484 | [6 empty] | 0 | 0
41 | 大山田南小学校 | 校舎 | 1F | 4 | 【仮】湯沸室 |  |  | 1 | 200 | 逆富士ベースライト | 1 | FLR40 | 0 | 0 | 省電力型 | 0 | 0 | 0 | 47 | 1 | 1 | 0 | 9.4 | 2914 | [6 empty] | 0 | 0
41 | 大山田南小学校 | 校舎 | 1F | 5 | 放送室 |  |  | 1 | 200 | 逆富士ベースライト | 2 | FLR40 | 0 | 0 | 省電力型 | 0 | 0 | 0 | 47 | 2 | 4 | 0 | 37.6 | 11656 | [6 empty] | 0 | 0
41 | 大山田南小学校 | 校舎 | 1F | 5 | 放送室 |  |  | 1 | 200 | 表示灯 | 1 | FL10 | 0 | 0 | 放送中 | 0 | 0 | 0 | 13 | 1 | 1 | 0 | 2.6 | 806 | [6 empty] | 0 | 0
41 | 大山田南小学校 | 校舎 | 1F | 6 | スタジオ |  |  | 3 | 200 | 埋込ベースライト | 2 | FLR40 | 0 | W300想定 | パネル付 | 連結器具（左用） | 0 | 0 | 47 | 2 | 4 | 0 | 112.8 | 34968 | [6 empty] | 0 | 0
41 | 大山田南小学校 | 校舎 | 1F | 6 | スタジオ |  |  | 3 | 200 | 埋込ベースライト | 2 | FLR40 | 0 | W300想定 | パネル付 | 連結器具（右用） | 0 | 0 | 47 | 2 | 4 | 0 | 112.8 | 34968 | [6 empty] | 0 | 0
41 | 大山田南小学校 | 校舎 | 1F | 6 | スタジオ |  |  | 3 | 200 | 表示灯 | 1 | FL10 | 0 | 0 | 放送中 | 0 | 0 | 0 | 13 | 1 | 1 | 0 | 7.8 | 2418 | [6 empty] | 0 | 0
41 | 大山田南小学校 | 校舎 | 1F | 7 | 校長室 |  |  | 8.5 | 239 | 埋込ベースライト | 3 | FLR40 | 0 | W300想定 | ホワイト枠付 | 乳白アクリルパネル付 | アルミグレー仕上バッフル付 | 0 | 47 | 6 | 18 | 0 | 1718.649 | 532781.19 | [6 empty] | 0 | 0
41 | 大山田南小学校 | 校舎 | 1F | 7 | 校長室 | 壁付 |  | 8.5 | 239 | ウォールライト | 1 | FL10 | 0 | 0 | 0 | 0 | 0 | 0 | 13 | 1 | 1 | 0 | 26.4095 | 8186.945 | [6 empty] | 0 | 0
41 | 大山田南小学校 | 校舎 | 1F | 8 | 特別支援教室 |  |  | 7.5 | 200 | 逆富士ベースライト | 1 | FLR40 | 0 | 0 | 省電力型 | 0 | 0 | 0 | 47 | 12 | 12 | 0 | 846 | 262260 | [6 empty] | 0 | 0
41 | 大山田南小学校 | 校舎 | 1F | 8 | 特別支援教室 |  |  | 7.5 | 200 | 黒板灯 | 1 | FLR40 | 0 | 0 | 省電力型 | 直付型 | 0 | 0 | 47 | 2 | 2 | 0 | 141 | 43710 | [6 empty] | 0 | 0
41 | 大山田南小学校 | 校舎 | 1F | 9 | 昇降口1 |  |  | 7.5 | 105 | 逆富士ベースライト | 1 | FLR40 | 0 | 0 | 省電力型 | 0 | 0 | 0 | 47 | 2 | 2 | 0 | 74.025 | 22947.75 | [6 empty] | 0 | 0
41 | 大山田南小学校 | 校舎 | 1F | 10 | 普通教室1 |  |  | 7.5 | 200 | 逆富士ベースライト | 1 | FLR40 | 0 | 0 | 省電力型 | 0 | 0 | 0 | 47 | 12 | 12 | 0 | 846 | 262260 | [6 empty] | 0 | 0
41 | 大山田南小学校 | 校舎 | 1F | 10 | 普通教室1 |  |  | 7.5 | 200 | 黒板灯 | 1 | FLR40 | 0 | 0 | 省電力型 | 直付型 | 0 | 0 | 47 | 2 | 2 | 0 | 141 | 43710 | [6 empty] | 0 | 0
41 | 大山田南小学校 | 校舎 | 1F | 11 | 普通教室2 |  |  | 7.5 | 200 | 逆富士ベースライト | 1 | FLR40 | 0 | 0 | 省電力型 | 0 | 0 | 0 | 47 | 12 | 12 | 0 | 846 | 262260 | [6 empty] | 0 | 0
41 | 大山田南小学校 | 校舎 | 1F | 11 | 普通教室2 |  |  | 7.5 | 200 | 黒板灯 | 1 | FLR40 | 0 | 0 | 省電力型 | 直付型 | 0 | 0 | 47 | 2 | 2 | 0 | 141 | 43710 | [6 empty] | 0 | 0
41 | 大山田南小学校 | 校舎 | 1F | 45992 | 便所前室1 |  |  | 3 | 200 | 逆富士ベースライト | 1 | FLR40 | 0 | 0 | 省電力型 | 0 | 0 | 0 | 47 | 2 | 2 | 0 | 56.4 | 17484 | [6 empty] | 0 | 0
41 | 大山田南小学校 | 校舎 | 1F | 45993 | 便所1 |  |  | 3 | 200 | 逆富士ベースライト | 1 | FLR40 | 0 | 0 | 省電力型 | 0 | 0 | 0 | 47 | 1 | 1 | 0 | 28.2 | 8742 | [6 empty] | 0 | 0
41 | 大山田南小学校 | 校舎 | 1F | 45994 | 便所2 |  |  | 3 | 200 | 逆富士ベースライト | 1 | FLR40 | 0 | 0 | 省電力型 | 0 | 0 | 0 | 47 | 1 | 1 | 0 | 28.2 | 8742 | [6 empty] | 0 | 0
41 | 大山田南小学校 | 校舎 | 1F | 13 | 倉庫1 |  |  | 1 | 12 | 逆富士ベースライト | 1 | FL20 | 0 | 0 | 0 | 0 | 0 | 0 | 28 | 1 | 1 | 0 | 0.336 | 104.16 | [6 empty] | 0 | 0
41 | 大山田南小学校 | 校舎 | 1F | 14 | 便所3 |  |  | 3 | 200 | 逆富士ベースライト | 1 | FLR40 | 0 | 0 | 省電力型 | 0 | 0 | 0 | 47 | 1 | 1 | 0 | 28.2 | 8742 | [6 empty] | 0 | 0
41 | 大山田南小学校 | 校舎 | 1F | 15 | 便所前室2 |  |  | 3 | 200 | ダウンライト | 1 | FDL13 | 0 | 0 | ホワイト枠付 | 銀色鏡面仕上アルミバッフル付 | 横差し | 0 | 18 | 1 | 1 | L | 10.8 | 3348 | [6 empty] | 0 | 0
41 | 大山田南小学校 | 校舎 | 1F | 16 | 便所4 |  |  | 3 | 200 | 逆富士ベースライト | 1 | FLR40 | 0 | 0 | 省電力型 | 0 | 0 | 0 | 47 | 1 | 1 | 0 | 28.2 | 8742 | [6 empty] | 0 | 0
41 | 大山田南小学校 | 校舎 | 1F | 16 | 便所4 | 壁付 |  | 3 | 200 | ウォールライト | 1 | FL10 | 0 | 0 | 0 | 0 | 0 | 0 | 13 | 1 | 1 | 0 | 7.8 | 2418 | [6 empty] | 0 | 0
41 | 大山田南小学校 | 校舎 | 1F | 17 | 便所5 |  |  | 3 | 200 | 逆富士ベースライト | 1 | FLR40 | 0 | 0 | 省電力型 | 0 | 0 | 0 | 47 | 1 | 1 | 0 | 28.2 | 8742 | [6 empty] | 0 | 0
41 | 大山田南小学校 | 校舎 | 1F | 17 | 便所5 | 壁付 |  | 3 | 200 | ウォールライト | 1 | FL10 | 0 | 0 | 0 | 0 | 0 | 0 | 13 | 1 | 1 | 0 | 7.8 | 2418 | [6 empty] | 0 | 0
41 | 大山田南小学校 | 校舎 | 1F | 18 | 更衣室前室 |  |  | 3 | 200 | ダウンライト | 1 | FDL13 | 0 | 0 | ホワイト枠付 | 銀色鏡面仕上アルミバッフル付 | 横差し | 0 | 18 | 1 | 1 | L | 10.8 | 3348 | [6 empty] | 0 | 0
41 | 大山田南小学校 | 校舎 | 1F | 19 | 更衣室1 |  |  | 3 | 200 | 逆富士ベースライト | 1 | FLR40 | 0 | 0 | 省電力型 | 0 | 0 | 0 | 47 | 1 | 1 | 0 | 28.2 | 8742 | [6 empty] | 0 | 0
41 | 大山田南小学校 | 校舎 | 1F | 20 | 更衣室2 |  |  | 3 | 200 | 逆富士ベースライト | 1 | FLR40 | 0 | 0 | 省電力型 | 0 | 0 | 0 | 47 | 1 | 1 | 0 | 28.2 | 8742 | [6 empty] | 0 | 0
41 | 大山田南小学校 | 校舎 | 1F | 21-1 | ポンプ室 |  |  | 1 | 12 | 逆富士ベースライト | 1 | FL20 | 0 | 0 | 0 | 0 | 0 | 0 | 28 | 1 | 1 | 0 | 0.336 | 104.16 | [6 empty] | 0 | 0
41 | 大山田南小学校 | 校舎 | 1F | 21-2 | 倉庫2 |  |  | 1 | 12 | 逆富士ベースライト | 2 | FL20 | 0 | 0 | 0 | 0 | 0 | 0 | 28 | 1 | 2 | 0 | 0.672 | 208.32 | [6 empty] | 0 | 0
41 | 大山田南小学校 | 校舎 | 1F | 22 | 給食室 |  |  | 4 | 200 | 逆富士ベースライト | 2 | FLR40 | 0 | 0 | SUS製 | 防雨・防湿耐食型 | 0 | 0 | 47 | 15 | 30 | 0 | 1128 | 349680 | [6 empty] | 0 | 0
41 | 大山田南小学校 | 校舎 | 1F | 22 | 給食室 |  |  | 4 | 200 | 逆富士ベースライト | 2 | FLR40 | 0 | 0 | SUS製 | 防雨・防湿耐食型 | 0 | 0 | 47 | 2 | 4 | 0 | 150.4 | 46624 | [6 empty] | 0 | 0
41 | 大山田南小学校 | 校舎 | 1F | 22 | 給食室 |  |  | - | - | 殺菌灯 | 1 | GL/FG | 0 | 0 | 防雨・防湿型 | 0 | 0 | 0 | - | 2 | 2 | 0 | - | - | 対象外
41 | 大山田南小学校 | 校舎 | 1F | 23 | 【仮】風除室 |  |  | 4 | 200 | 逆富士ベースライト | 2 | FLR40 | 0 | 0 | SUS製 | 防雨・防湿耐食型 | 0 | 0 | 47 | 1 | 2 | 0 | 75.2 | 23312 | [6 empty] | 0 | 0
41 | 大山田南小学校 | 校舎 | 1F | 24 | 【仮】下処理室 |  |  | 4 | 200 | 逆富士ベースライト | 1 | FLR40 | 0 | 0 | 省電力型 | 0 | 0 | 0 | 47 | 1 | 1 | 0 | 37.6 | 11656 | [6 empty] | 0 | 0
41 | 大山田南小学校 | 校舎 | 1F | 25 | 【仮】倉庫 |  |  | 1 | 12 | ダウンライト | 1 | FDL13 | 0 | 0 | ホワイト枠付 | 銀色鏡面仕上アルミバッフル付 | 横差し | 0 | 18 | 1 | 1 | L | 0.216 | 66.96 | [6 empty] | 0 | 0
41 | 大山田南小学校 | 校舎 | 1F | 25 | 【仮】倉庫 |  |  | 1 | 12 | コップ形シーリングライト | 1 | IL40 | 0 | 0 | カバー付 | 0 | 0 | 0 | 36 | 1 | 1 | 0 | 0.432 | 133.92 | [6 empty] | 0 | 0
41 | 大山田南小学校 | 校舎 | 1F | 26 | 【仮】休養室 |  |  | 1 | 12 | 和風ペンダントライト | 1 | FCL30+32 | 0 | 0 | 白木木製枠付 | 強化和紙張 | PS付 | 0 | 69 | 1 | 1 | 0 | 0.828 | 256.68 | [6 empty] | 0 | 0
41 | 大山田南小学校 | 校舎 | 1F | 27 | 図工室 |  |  | 3 | 200 | 逆富士ベースライト | 1 | FLR40 | 0 | 0 | 省電力型 | 0 | 0 | 0 | 47 | 24 | 24 | 0 | 676.8 | 209808 | [6 empty] | 0 | 0
41 | 大山田南小学校 | 校舎 | 1F | 27 | 図工室 |  |  | 3 | 200 | 黒板灯 | 1 | FLR40 | 0 | 0 | 省電力型 | 直付型 | 0 | 0 | 47 | 2 | 2 | 0 | 56.4 | 17484 | [6 empty] | 0 | 0
41 | 大山田南小学校 | 校舎 | 1F | 28 | 準備室 |  |  | 1 | 100 | 逆富士ベースライト | 1 | FLR40 | 0 | 0 | 省電力型 | 0 | 0 | 0 | 47 | 3 | 3 | 0 | 14.1 | 4371 | [6 empty] | 0 | 0
41 | 大山田南小学校 | 校舎 | 1F | 29 | 昇降口2 |  |  | 7.5 | 105 | 逆富士ベースライト | 1 | FLR40 | 0 | 0 | 省電力型 | 0 | 0 | 0 | 47 | 2 | 2 | 0 | 74.025 | 22947.75 | [6 empty] | 0 | 0
41 | 大山田南小学校 | 校舎 | 1F | 30 | 保健室 |  |  | 8.5 | 239 | 逆富士ベースライト | 1 | FLR40 | 0 | 0 | 省電力型 | 0 | 0 | 0 | 47 | 13 | 13 | 0 | 1241.2465 | 384786.415 | [6 empty] | 0 | 0
41 | 大山田南小学校 | 校舎 | 1F | 31 | 廊下 |  |  | 7.5 | 105 | 逆富士ベースライト | 1 | FL20 | 0 | 0 | 0 | 0 | 0 | 0 | 28 | 8 | 8 | 0 | 176.4 | 54684 | [6 empty] | 0 | 0
41 | 大山田南小学校 | 校舎 | 1F | 32 | 外壁 | 壁付 |  | 2 | 200 | ウォールライト | 1 | FL20 | 0 | 0 | 防雨・防湿型 | 0 | 0 | 0 | 28 | 7 | 7 | 0 | 78.4 | 24304 | [6 empty] | 0 | 0
41 | 大山田南小学校 | 校舎 | 2F | 1 | 便所前室1 |  |  | 3 | 200 | 逆富士ベースライト | 1 | FLR40 | 0 | 0 | 省電力型 | 0 | 0 | 0 | 47 | 2 | 2 | 0 | 56.4 | 17484 | [6 empty] | 0 | 0
41 | 大山田南小学校 | 校舎 | 2F | 45689 | 便所1 |  |  | 3 | 200 | 逆富士ベースライト | 1 | FLR40 | 0 | 0 | 省電力型 | 0 | 0 | 0 | 47 | 1 | 1 | 0 | 28.2 | 8742 | [6 empty] | 0 | 0
41 | 大山田南小学校 | 校舎 | 2F | 45690 | 便所2 |  |  | 3 | 200 | 逆富士ベースライト | 1 | FLR40 | 0 | 0 | 省電力型 | 0 | 0 | 0 | 47 | 1 | 1 | 0 | 28.2 | 8742 | [6 empty] | 0 | 0
41 | 大山田南小学校 | 校舎 | 2F | 3 | 図書室 |  |  | 2 | 200 | 埋込丸形ベースライト | 1 | FCL30+40 | 0 | 0 | ホワイト枠付 | 乳白アクリルカバー付 | 0 | 0 | 75 | 8 | 8 | 0 | 240 | 74400 | [6 empty] | 0 | 0
41 | 大山田南小学校 | 校舎 | 2F | 3 | 図書室 |  |  | 2 | 200 | 埋込丸形ベースライト | 3 | FCL40/38 | 0 | 0 | ホワイト枠付 | プリズムアクリルカバー付 | 0 | 0 | 49 | 5 | 15 | 0 | 294 | 91140 | [6 empty] | 0 | 0
41 | 大山田南小学校 | 校舎 | 2F | 3 | 図書室 |  |  | 2 | 200 | 埋込スクエア | 4 | FPL55 | 0 | □600想定 | ホワイト枠付 | 乳白アクリルパネル付 | 0 | 0 | 60 | 4 | 16 | 0 | 384 | 119040 | [6 empty] | 0 | 0
41 | 大山田南小学校 | 校舎 | 2F | 3 | 図書室 |  |  | 2 | 200 | 埋込スクエア | 4 | FPL55 | 0 | □600想定 | ホワイト枠付 | ホワイトアルミルーバ付 | 0 | 0 | 60 | 2 | 8 | 0 | 192 | 59520 | [6 empty] | 0 | 0
41 | 大山田南小学校 | 校舎 | 2F | 4 | 特別支援教室 |  |  | 7.5 | 200 | 逆富士ベースライト | 1 | FLR40 | 0 | 0 | 省電力型 | 0 | 0 | 0 | 47 | 12 | 12 | 0 | 846 | 262260 | [6 empty] | 0 | 0
41 | 大山田南小学校 | 校舎 | 2F | 4 | 特別支援教室 |  |  | 7.5 | 200 | 黒板灯 | 1 | FLR40 | 0 | 0 | 省電力型 | 直付型 | 0 | 0 | 47 | 2 | 2 | 0 | 141 | 43710 | [6 empty] | 0 | 0
41 | 大山田南小学校 | 校舎 | 2F | 5 | 普通教室1 |  |  | 7.5 | 200 | 逆富士ベースライト | 1 | FLR40 | 0 | 0 | 省電力型 | 0 | 0 | 0 | 47 | 12 | 12 | 0 | 846 | 262260 | [6 empty] | 0 | 0
41 | 大山田南小学校 | 校舎 | 2F | 5 | 普通教室1 |  |  | 7.5 | 200 | 黒板灯 | 1 | FLR40 | 0 | 0 | 省電力型 | 直付型 | 0 | 0 | 47 | 2 | 2 | 0 | 141 | 43710 | [6 empty] | 0 | 0
41 | 大山田南小学校 | 校舎 | 2F | 6 | 普通教室2 |  |  | 7.5 | 200 | 逆富士ベースライト | 1 | FLR40 | 0 | 0 | 省電力型 | 0 | 0 | 0 | 47 | 12 | 12 | 0 | 846 | 262260 | [6 empty] | 0 | 0
41 | 大山田南小学校 | 校舎 | 2F | 6 | 普通教室2 |  |  | 7.5 | 200 | 黒板灯 | 1 | FLR40 | 0 | 0 | 省電力型 | 直付型 | 0 | 0 | 47 | 2 | 2 | 0 | 141 | 43710 | [6 empty] | 0 | 0
41 | 大山田南小学校 | 校舎 | 2F | 7 | 普通教室3 |  |  | 7.5 | 200 | 逆富士ベースライト | 1 | FLR40 | 0 | 0 | 省電力型 | 0 | 0 | 0 | 47 | 12 | 12 | 0 | 846 | 262260 | [6 empty] | 0 | 0
41 | 大山田南小学校 | 校舎 | 2F | 7 | 普通教室3 |  |  | 7.5 | 200 | 黒板灯 | 1 | FLR40 | 0 | 0 | 省電力型 | 直付型 | 0 | 0 | 47 | 2 | 2 | 0 | 141 | 43710 | [6 empty] | 0 | 0
41 | 大山田南小学校 | 校舎 | 2F | 8 | 普通教室4 |  |  | 7.5 | 200 | 逆富士ベースライト | 1 | FLR40 | 0 | 0 | 省電力型 | 0 | 0 | 0 | 47 | 12 | 12 | 0 | 846 | 262260 | [6 empty] | 0 | 0
41 | 大山田南小学校 | 校舎 | 2F | 8 | 普通教室4 |  |  | 7.5 | 200 | 黒板灯 | 1 | FLR40 | 0 | 0 | 省電力型 | 直付型 | 0 | 0 | 47 | 2 | 2 | 0 | 141 | 43710 | [6 empty] | 0 | 0
41 | 大山田南小学校 | 校舎 | 2F | 9 | 多目的室 |  |  | 3 | 200 | 逆富士ベースライト | 1 | FLR40 | 0 | 0 | 省電力型 | 0 | 0 | 0 | 47 | 12 | 12 | 0 | 338.4 | 104904 | [6 empty] | 0 | 0
41 | 大山田南小学校 | 校舎 | 2F | 9 | 多目的室 |  |  | 3 | 200 | 黒板灯 | 1 | FLR40 | 0 | 0 | 省電力型 | 直付型 | 0 | 0 | 47 | 2 | 2 | 0 | 56.4 | 17484 | [6 empty] | 0 | 0
41 | 大山田南小学校 | 校舎 | 2F | 10 | 心の相談室 |  |  | 3 | 200 | 逆富士ベースライト | 1 | FLR40 | 0 | 0 | 省電力型 | 0 | 0 | 0 | 47 | 3 | 3 | 0 | 84.6 | 26226 | [6 empty] | 0 | 0
41 | 大山田南小学校 | 校舎 | 2F | 11 | 準備室 |  |  | 1 | 100 | 逆富士ベースライト | 1 | FLR40 | 0 | 0 | 省電力型 | 0 | 0 | 0 | 47 | 3 | 3 | 0 | 14.1 | 4371 | [6 empty] | 0 | 0
41 | 大山田南小学校 | 校舎 | 2F | 12 | 家庭科室 |  |  | 3 | 200 | 逆富士ベースライト | 1 | FLR40 | 0 | 0 | 省電力型 | 0 | 0 | 0 | 47 | 24 | 24 | 0 | 676.8 | 209808 | [6 empty] | 0 | 0
41 | 大山田南小学校 | 校舎 | 2F | 12 | 家庭科室 |  |  | 3 | 200 | 黒板灯 | 1 | FLR40 | 0 | 0 | 省電力型 | 直付型 | 0 | 0 | 47 | 2 | 2 | 0 | 56.4 | 17484 | [6 empty] | 0 | 0
41 | 大山田南小学校 | 校舎 | 2F | 13 | 受渡室 |  |  | 4 | 200 | 逆富士ベースライト | 1 | FLR40 | 0 | 0 | 省電力型 | 0 | 0 | 0 | 47 | 1 | 1 | 0 | 37.6 | 11656 | [6 empty] | 0 | 0
41 | 大山田南小学校 | 校舎 | 2F | 14 | 便所前室2 |  |  | 3 | 200 | 逆富士ベースライト | 1 | FLR40 | 0 | 0 | 省電力型 | 0 | 0 | 0 | 47 | 2 | 2 | 0 | 56.4 | 17484 | [6 empty] | 0 | 0
41 | 大山田南小学校 | 校舎 | 2F | 15-1 | 便所3 |  |  | 3 | 200 | 逆富士ベースライト | 1 | FLR40 | 0 | 0 | 省電力型 | 0 | 0 | 0 | 47 | 1 | 1 | 0 | 28.2 | 8742 | [6 empty] | 0 | 0
41 | 大山田南小学校 | 校舎 | 2F | 15-2 | 便所4 |  |  | 3 | 200 | 逆富士ベースライト | 1 | FLR40 | 0 | 0 | 省電力型 | 0 | 0 | 0 | 47 | 1 | 1 | 0 | 28.2 | 8742 | [6 empty] | 0 | 0
41 | 大山田南小学校 | 校舎 | 2F | 16 | 廊下 |  |  | 7.5 | 105 | 逆富士ベースライト | 1 | FL20 | 0 | 0 | 0 | 0 | 0 | 0 | 28 | 7 | 7 | 0 | 154.35 | 47848.5 | [6 empty] | 0 | 0
41 | 大山田南小学校 | 校舎 | 3F | 1 | 便所前室1 |  |  | 3 | 200 | 逆富士ベースライト | 1 | FLR40 | 0 | 0 | 省電力型 | 0 | 0 | 0 | 47 | 2 | 2 | 0 | 56.4 | 17484 | [6 empty] | 0 | 0
41 | 大山田南小学校 | 校舎 | 3F | 45689 | 便所1 |  |  | 3 | 200 | 逆富士ベースライト | 1 | FLR40 | 0 | 0 | 省電力型 | 0 | 0 | 0 | 47 | 1 | 1 | 0 | 28.2 | 8742 | [6 empty] | 0 | 0
41 | 大山田南小学校 | 校舎 | 3F | 45690 | 便所2 |  |  | 3 | 200 | 逆富士ベースライト | 1 | FLR40 | 0 | 0 | 省電力型 | 0 | 0 | 0 | 47 | 1 | 1 | 0 | 28.2 | 8742 | [6 empty] | 0 | 0
41 | 大山田南小学校 | 校舎 | 3F | 3 | 理科室 |  |  | 3 | 200 | 逆富士ベースライト | 1 | FLR40 | 0 | 0 | 省電力型 | 0 | 0 | 0 | 47 | 24 | 24 | 0 | 676.8 | 209808 | [6 empty] | 0 | 0
41 | 大山田南小学校 | 校舎 | 3F | 3 | 理科室 |  |  | 3 | 200 | 黒板灯 | 1 | FLR40 | 0 | 0 | 省電力型 | 直付型 | 0 | 0 | 47 | 2 | 2 | 0 | 56.4 | 17484 | [6 empty] | 0 | 0
41 | 大山田南小学校 | 校舎 | 3F | 4 | 準備室1 |  |  | 1 | 100 | 逆富士ベースライト | 1 | FLR40 | 0 | 0 | 省電力型 | 0 | 0 | 0 | 47 | 3 | 3 | 0 | 14.1 | 4371 | [6 empty] | 0 | 0
41 | 大山田南小学校 | 校舎 | 3F | 5 | 国際教室 |  |  | 3 | 200 | 逆富士ベースライト | 1 | FLR40 | 0 | 0 | 省電力型 | 0 | 0 | 0 | 47 | 3 | 3 | 0 | 84.6 | 26226 | [6 empty] | 0 | 0
41 | 大山田南小学校 | 校舎 | 3F | 6 | 多目的室1 |  |  | 3 | 200 | 逆富士ベースライト | 1 | FLR40 | 0 | 0 | 省電力型 | 0 | 0 | 0 | 47 | 12 | 12 | 0 | 338.4 | 104904 | [6 empty] | 0 | 0
41 | 大山田南小学校 | 校舎 | 3F | 6 | 多目的室1 |  |  | 3 | 200 | 黒板灯 | 1 | FLR40 | 0 | 0 | 省電力型 | 直付型 | 0 | 0 | 47 | 2 | 2 | 0 | 56.4 | 17484 | [6 empty] | 0 | 0
41 | 大山田南小学校 | 校舎 | 3F | 7 | 普通教室1 |  |  | 7.5 | 200 | 逆富士ベースライト | 1 | FLR40 | 0 | 0 | 省電力型 | 0 | 0 | 0 | 47 | 12 | 12 | 0 | 846 | 262260 | [6 empty] | 0 | 0
41 | 大山田南小学校 | 校舎 | 3F | 7 | 普通教室1 |  |  | 7.5 | 200 | 黒板灯 | 1 | FLR40 | 0 | 0 | 省電力型 | 直付型 | 0 | 0 | 47 | 2 | 2 | 0 | 141 | 43710 | [6 empty] | 0 | 0
41 | 大山田南小学校 | 校舎 | 3F | 8 | 普通教室2 |  |  | 7.5 | 200 | 逆富士ベースライト | 1 | FLR40 | 0 | 0 | 省電力型 | 0 | 0 | 0 | 47 | 12 | 12 | 0 | 846 | 262260 | [6 empty] | 0 | 0
41 | 大山田南小学校 | 校舎 | 3F | 8 | 普通教室2 |  |  | 7.5 | 200 | 黒板灯 | 1 | FLR40 | 0 | 0 | 省電力型 | 直付型 | 0 | 0 | 47 | 2 | 2 | 0 | 141 | 43710 | [6 empty] | 0 | 0
41 | 大山田南小学校 | 校舎 | 3F | 9 | 普通教室3 |  |  | 7.5 | 200 | 逆富士ベースライト | 1 | FLR40 | 0 | 0 | 省電力型 | 0 | 0 | 0 | 47 | 12 | 12 | 0 | 846 | 262260 | [6 empty] | 0 | 0
41 | 大山田南小学校 | 校舎 | 3F | 9 | 普通教室3 |  |  | 7.5 | 200 | 黒板灯 | 1 | FLR40 | 0 | 0 | 省電力型 | 直付型 | 0 | 0 | 47 | 2 | 2 | 0 | 141 | 43710 | [6 empty] | 0 | 0
41 | 大山田南小学校 | 校舎 | 3F | 10 | 多目的室2 |  |  | 3 | 200 | 逆富士ベースライト | 1 | FLR40 | 0 | 0 | 省電力型 | 0 | 0 | 0 | 47 | 12 | 12 | 0 | 338.4 | 104904 | [6 empty] | 0 | 0
41 | 大山田南小学校 | 校舎 | 3F | 10 | 多目的室2 |  |  | 3 | 200 | 黒板灯 | 1 | FLR40 | 0 | 0 | 省電力型 | 直付型 | 0 | 0 | 47 | 2 | 2 | 0 | 56.4 | 17484 | [6 empty] | 0 | 0
41 | 大山田南小学校 | 校舎 | 3F | 11 | 教材室 |  |  | 1 | 100 | 逆富士ベースライト | 1 | FLR40 | 0 | 0 | 省電力型 | 0 | 0 | 0 | 47 | 3 | 3 | 0 | 14.1 | 4371 | [6 empty] | 0 | 0
41 | 大山田南小学校 | 校舎 | 3F | 12 | 準備室2 |  |  | 1 | 100 | 逆富士ベースライト | 1 | FLR40 | 0 | 0 | 省電力型 | 0 | 0 | 0 | 47 | 3 | 3 | 0 | 14.1 | 4371 | [6 empty] | 0 | 0
41 | 大山田南小学校 | 校舎 | 3F | 13 | 音楽室 |  |  | 3 | 200 | 逆富士ベースライト | 1 | FLR40 | 0 | 0 | 省電力型 | 0 | 0 | 0 | 47 | 29 | 29 | 0 | 817.8 | 253518 | [6 empty] | 0 | 0
41 | 大山田南小学校 | 校舎 | 3F | 13 | 音楽室 |  |  | 3 | 200 | 黒板灯 | 1 | FLR40 | 0 | 0 | 省電力型 | 直付型 | 0 | 0 | 47 | 2 | 2 | 0 | 56.4 | 17484 | [6 empty] | 0 | 0
41 | 大山田南小学校 | 校舎 | 3F | 14 | 受渡室 |  |  | 4 | 200 | 逆富士ベースライト | 1 | FLR40 | 0 | 0 | 省電力型 | 0 | 0 | 0 | 47 | 1 | 1 | 0 | 37.6 | 11656 | [6 empty] | 0 | 0
41 | 大山田南小学校 | 校舎 | 3F | 15 | 便所前室2 |  |  | 3 | 200 | 逆富士ベースライト | 1 | FLR40 | 0 | 0 | 省電力型 | 0 | 0 | 0 | 47 | 2 | 2 | 0 | 56.4 | 17484 | [6 empty] | 0 | 0
41 | 大山田南小学校 | 校舎 | 3F | 16-1 | 便所3 |  |  | 3 | 200 | 逆富士ベースライト | 1 | FLR40 | 0 | 0 | 省電力型 | 0 | 0 | 0 | 47 | 2 | 2 | 0 | 56.4 | 17484 | [6 empty] | 0 | 0
41 | 大山田南小学校 | 校舎 | 3F | 16-2 | 便所4 |  |  | 3 | 200 | 逆富士ベースライト | 1 | FLR40 | 0 | 0 | 省電力型 | 0 | 0 | 0 | 47 | 2 | 2 | 0 | 56.4 | 17484 | [6 empty] | 0 | 0
41 | 大山田南小学校 | 校舎 | RF | 1 | 屋上 | 壁付 |  | 2 | 200 | ウォールライト | 1 | FL20 | 0 | 0 | 防雨・防湿型 | 0 | 0 | 0 | 28 | 1 | 1 | 0 | 11.2 | 3472 | [6 empty] | 0 | 0
41 | 大山田南小学校 | 校舎 | RF | 1 | 屋上 |  |  | 2 | 200 | 投光器 | 1 | M1000 | 0 | 0 | 200V | ピーク進相型 | 0 | 0 | 1090 | 4 | 4 | 0 | 1744 | 540640 | [6 empty] | 0 | 0
41 | 大山田南小学校 | 校舎 | RF | 1 | 屋上 |  |  | 2 | 200 | 投光器 | 1 | M400 | 0 | 0 | 200V | 0 | 0 | 0 | 433 | 2 | 2 | 0 | 346.4 | 107384 | [6 empty] | 0 | 0
41 | 大山田南小学校 | 校舎 | 1-3F | K-1 | 階段1 |  |  | 7.5 | 105 | 逆富士ベースライト | 1 | FL20 | 0 | 0 | 0 | 0 | 0 | 0 | 28 | 5 | 5 | 0 | 110.25 | 34177.5 | [6 empty] | 0 | 0
41 | 大山田南小学校 | 校舎 | 1-RF | K-2 | 階段2 |  |  | 7.5 | 105 | 逆富士ベースライト | 1 | FL20 | 0 | 0 | 0 | 0 | 0 | 0 | 28 | 6 | 6 | 0 | 132.3 | 41013 | [6 empty] | 0 | 0
41 | 大山田南小学校 | 校舎 | 1-RF | K-2 | 階段2 |  |  | 7.5 | 105 | 逆富士ベースライト | 2 | FL20 | 0 | 0 | 0 | 0 | 0 | 0 | 28 | 1 | 2 | 0 | 44.1 | 13671 | [6 empty] | 0 | 0
41 | 大山田南小学校 | 屋内運動場 | 1F | 1 | 体育室 |  |  | 24 | 365 | B級BL形 誘導灯 | 1 | FL20 | 0 | 0 | 避難口 | 壁直付 | 片面/ガード付（6Φ） | 0 | 28 | 4 | 4 | 0 | 981.12 | 304147.2 | [6 empty] | 0 | 0
41 | 大山田南小学校 | 屋内運動場 | 1F | 2 | 器具庫 |  |  | 1 | 12 | 逆富士ベースライト | 1 | FL40 | 0 | 0 | ガード付 | 0 | 0 | 0 | 47 | 4 | 4 | 0 | 2.256 | 699.36 | [6 empty] | 0 | 0
41 | 大山田南小学校 | 屋内運動場 | 1F | 3 | 男子更衣室 |  |  | 3 | 200 | 逆富士ベースライト | 2 | FL40 | 0 | 0 | 0 | 0 | 0 | 0 | 47 | 1 | 2 | 0 | 56.4 | 17484 | [6 empty] | 0 | 0
41 | 大山田南小学校 | 屋内運動場 | 1F | 4 | 男子便所 |  |  | 1 | 200 | 逆富士ベースライト | 1 | FL40 | 0 | 0 | 0 | 0 | 0 | 0 | 47 | 1 | 1 | 0 | 9.4 | 2914 | [6 empty] | 0 | 0
41 | 大山田南小学校 | 屋内運動場 | 1F | 4 | 男子便所 | 壁付 |  | 1 | 200 | ウォールライト | 1 | FL10 | 0 | 0 | 0 | 0 | 0 | 0 | 13 | 1 | 1 | 0 | 2.6 | 806 | [6 empty] | 0 | 0
41 | 大山田南小学校 | 屋内運動場 | 1F | 5 | 女子便所 |  |  | 1 | 200 | 逆富士ベースライト | 1 | FL40 | 0 | 0 | 0 | 0 | 0 | 0 | 47 | 1 | 1 | 0 | 9.4 | 2914 | [6 empty] | 0 | 0
41 | 大山田南小学校 | 屋内運動場 | 1F | 5 | 女子便所 | 壁付 |  | 1 | 200 | ウォールライト | 1 | FL10 | 0 | 0 | 0 | 0 | 0 | 0 | 13 | 1 | 1 | 0 | 2.6 | 806 | [6 empty] | 0 | 0
41 | 大山田南小学校 | 屋内運動場 | 1F | 6 | 女子更衣室 |  |  | 3 | 200 | 逆富士ベースライト | 2 | FL40 | 0 | 0 | 0 | 0 | 0 | 0 | 47 | 1 | 2 | 0 | 56.4 | 17484 | [6 empty] | 0 | 0
41 | 大山田南小学校 | 屋内運動場 | 1F | 7 | 放送室 | コーナー付 |  | 1 | 12 | コーナーライト | 1 | FL40 | 0 | 0 | 0 | 0 | 0 | 0 | 47 | 1 | 1 | 0 | 0.564 | 174.84 | [6 empty] | 0 | 0
41 | 大山田南小学校 | 屋内運動場 | 1F | 7 | 放送室 |  |  | 1 | 12 | 笠付トラフ形ベースライト | 2 | FL40 | 0 | 0 | 0 | 0 | 0 | 0 | 47 | 1 | 2 | 0 | 1.128 | 349.68 | [6 empty] | 0 | 0
41 | 大山田南小学校 | 屋内運動場 | 1F | 8 | ステージ |  |  | 3 | 60 | コーナーライト | 1 | FL40 | 0 | 0 | 0 | 0 | 0 | 0 | 47 | 2 | 2 | 0 | 16.92 | 5245.2 | [6 empty] | 0 | 0
41 | 大山田南小学校 | 屋内運動場 | 1F | 9 | 控室 |  |  | 1 | 12 | 笠付トラフ形ベースライト | 2 | FL40 | 0 | 0 | 0 | 0 | 0 | 0 | 47 | 1 | 2 | 0 | 1.128 | 349.68 | [6 empty] | 0 | 0
41 | 大山田南小学校 | 屋内運動場 | 1F | 10 | 軒下・外壁 |  |  | 2 | 200 | ウォールライト | 1 | FL20 | 0 | 0 | 防雨・防湿型 | 0 | 0 | 0 | 28 | 1 | 1 | 0 | 11.2 | 3472 | [6 empty] | 0 | 0
41 | 大山田南小学校 | 屋内運動場 | 1F | 10 | 軒下・外壁 | 壁付 |  | 2 | 200 | 防犯灯 | 1 | HF40 | 0 | 0 | 防水型 | 100V | 0 | 0 | 52 | 1 | 1 | 0 | 20.8 | 6448 | [6 empty] | 0 | 0
41 | 大山田南小学校 | 屋内運動場 | 1F | 11 | 軒下 |  |  | 2 | 200 | ウォールライト | 1 | FL20 | 0 | 0 | 防雨・防湿型 | 0 | 0 | 0 | 28 | 8 | 8 | 0 | 89.6 | 27776 | [6 empty] | 0 | 0
41 | 大山田南小学校 | 屋内運動場 | 2F | 1 | 体育室吹抜 |  |  | 8 | 200 | 高天井照明 | 1 | MF400 | 0 | 0 | 200V | 低始動電流型 | ガード付 | 0 | 433 | 20 | 20 | 0 | 13856 | 4295360 | [6 empty] | 0 | 0
41 | 大山田南小学校 | 屋内運動場 | 2F | 2 | ステージ吹抜 |  |  | 3 | 60 | 笠付トラフ形ベースライト | 2 | FL40 | 0 | 0 | 0 | 0 | 0 | 0 | 47 | 14 | 28 | 0 | 236.88 | 73432.8 | [6 empty] | 0 | 0
41 | 大山田南小学校 | 屋内運動場 | 2F | 3 | ステージサイド吹抜1 |  |  | 3 | 60 | 笠付トラフ形ベースライト | 2 | FL40 | 0 | 0 | 0 | 0 | 0 | 0 | 47 | 1 | 2 | 0 | 16.92 | 5245.2 | [6 empty] | 0 | 0
41 | 大山田南小学校 | 屋内運動場 | 2F | 4 | ステージサイド吹抜2 |  |  | 3 | 60 | 笠付トラフ形ベースライト | 2 | FL40 | 0 | 0 | 0 | 0 | 0 | 0 | 47 | 1 | 2 | 0 | 16.92 | 5245.2 | [6 empty] | 0 | 0
41 | 大山田南小学校 | 幼稚園棟 | 1F | 1 | 玄関 |  |  | 7.5 | 239 | 埋込ベースライト | 1 | FL40 | 0 | W300想定 | 0 | 0 | 0 | 0 | 47 | 1 | 1 | 0 | 84.2475 | 26116.725 | [6 empty] | 0 | 0
41 | 大山田南小学校 | 幼稚園棟 | 1F | 2 | 教材室 |  |  | 1 | 12 | 逆富士ベースライト | 1 | FL40 | 0 | 0 | 0 | 0 | 0 | 0 | 47 | 1 | 1 | 0 | 0.564 | 174.84 | [6 empty] | 0 | 0
41 | 大山田南小学校 | 幼稚園棟 | 1F | 3 | 湯沸更衣室 |  |  | 1 | 239 | 埋込ベースライト | 2 | FL40 | 0 | W300想定 | 0 | 0 | 0 | 0 | 47 | 1 | 2 | 0 | 22.466 | 6964.46 | [6 empty] | 0 | 0
41 | 大山田南小学校 | 幼稚園棟 | 1F | 4 | 保健室 |  |  | 3 | 239 | シーリングライト | 2 | FL20 | 0 | 0 | 角形カバー付 | 0 | 0 | 0 | 28 | 1 | 2 | 0 | 40.152 | 12447.12 | [6 empty] | 0 | 0
41 | 大山田南小学校 | 幼稚園棟 | 1F | 5 | 職員室 |  |  | 7.5 | 239 | 埋込ベースライト | 2 | FL40 | 0 | W300想定 | 0 | 0 | 0 | 0 | 47 | 8 | 16 | 0 | 1347.96 | 417867.6 | [6 empty] | 0 | 0
41 | 大山田南小学校 | 幼稚園棟 | 1F | 6 | 昇降口ポーチ |  |  | 4 | 239 | ウォールライト | 1 | FL40 | 0 | 0 | 0 | 0 | 0 | 0 | 47 | 1 | 1 | 0 | 44.932 | 13928.92 | [6 empty] | 0 | 0
41 | 大山田南小学校 | 幼稚園棟 | 1F | 7 | 昇降口 |  |  | 4 | 239 | ジェットライン型器具 | 1 | FL40 | 0 | 0 | 0 | 0 | 半埋込 | 0 | 47 | 2 | 2 | 0 | 89.864 | 27857.84 | [6 empty] | 0 | 0
41 | 大山田南小学校 | 幼稚園棟 | 1F | 8 | 保育室1 |  |  | 7 | 239 | ジェットライン型器具 | 2 | FL40 | 0 | 0 | 0 | 0 | 半埋込 | 0 | 47 | 6 | 12 | 0 | 943.572 | 292507.32 | [6 empty] | 0 | 0
41 | 大山田南小学校 | 幼稚園棟 | 1F | 9 | 保育室2 |  |  | 7 | 239 | ジェットライン型器具 | 2 | FL40 | 0 | 0 | 0 | 0 | 半埋込 | 0 | 47 | 6 | 12 | 0 | 943.572 | 292507.32 | [6 empty] | 0 | 0
41 | 大山田南小学校 | 幼稚園棟 | 1F | 10 | 保育室3 |  |  | 7 | 239 | ジェットライン型器具 | 2 | FL40 | 0 | 0 | 0 | 0 | 半埋込 | 0 | 47 | 6 | 12 | 0 | 943.572 | 292507.32 | [6 empty] | 0 | 0
41 | 大山田南小学校 | 幼稚園棟 | 1F | 11 | 遊ギ室 |  |  | 7 | 239 | 埋込ベースライト | 2 | FL40 | 0 | W300想定 | パネル付 | 0 | 0 | 0 | 47 | 21 | 42 | 0 | 3302.502 | 1023775.62 | [6 empty] | 0 | 0
41 | 大山田南小学校 | 幼稚園棟 | 1F | 12 | ステージ |  |  | 4 | 80 | 埋込ベースライト | 1 | FL40 | 0 | W300想定 | パネル付 | 0 | 0 | 0 | 47 | 3 | 3 | 0 | 45.12 | 13987.2 | [6 empty] | 0 | 0
41 | 大山田南小学校 | 幼稚園棟 | 1F | 13 | 倉庫 |  |  | 1 | 12 | 逆富士ベースライト | 1 | FL40 | 0 | 0 | 0 | 0 | 0 | 0 | 47 | 1 | 1 | 0 | 0.564 | 174.84 | [6 empty] | 0 | 0
41 | 大山田南小学校 | 幼稚園棟 | 1F | 14 | ローカ |  |  | 7.5 | 239 | 埋込ベースライト | 1 | FL40 | 0 | W300想定 | 0 | 0 | 0 | 0 | 47 | 3 | 3 | 0 | 252.7425 | 78350.175 | [6 empty] | 0 | 0
41 | 大山田南小学校 | 幼稚園棟 | 1F | 15 | 便所 |  |  | 7 | 239 | 埋込ベースライト | 1 | FL40 | 0 | W300想定 | 0 | 0 | 0 | 0 | 47 | 3 | 3 | 0 | 235.893 | 73126.83 | [6 empty] | 0 | 0
41 | 大山田南小学校 | 幼稚園棟 | 1F | 16 | 外壁 |  |  | 4 | 239 | ウォールライト | 1 | FL20 | 0 | 0 | 0 | 防湿・防雨型 | 0 | 0 | 28 | 2 | 2 | 0 | 53.536 | 16596.16 | [6 empty] | 0 | 0
41 | 大山田南小学校 | 渡り廊下 | 1F | 1 | 渡り廊下1 |  |  | 2 | 200 | 笠付トラフ形ベースライト | 1 | FL20 | 0 | 0 | SUS製 | 防雨・防湿耐食型 | 0 | 0 | 28 | 3 | 3 | 0 | 33.6 | 10416 | [6 empty] | 0 | 0
41 | 大山田南小学校 | 渡り廊下 | 1F | 1 | 渡り廊下2 |  |  | 2 | 200 | 笠付トラフ形ベースライト | 1 | FL20 | 0 | 0 | 0 | 防湿・防雨型 | 0 | 0 | 28 | 2 | 2 | 0 | 22.4 | 6944 | [6 empty] | 0 | 0
41 | 大山田南小学校 | プール付属棟 | 1F | 1 | 男子便所 |  |  | 3 | 60 | 逆富士ベースライト | 1 | FL40 | 0 | 0 | 0 | 0 | 0 | 0 | 47 | 1 | 1 | 0 | 8.46 | 2622.6 | [6 empty] | 0 | 0
41 | 大山田南小学校 | プール付属棟 | 1F | 2 | 女子便所 |  |  | 3 | 60 | 逆富士ベースライト | 1 | FL40 | 0 | 0 | 0 | 0 | 0 | 0 | 47 | 1 | 1 | 0 | 8.46 | 2622.6 | [6 empty] | 0 | 0
41 | 大山田南小学校 | プール付属棟 | 1F | 3 | 男子更衣室 |  |  | 3 | 60 | 逆富士ベースライト | 1 | FL40 | 0 | 0 | 0 | 0 | 0 | 0 | 47 | 1 | 1 | 0 | 8.46 | 2622.6 | [6 empty] | 0 | 0
41 | 大山田南小学校 | プール付属棟 | 1F | 4 | 女子更衣室 |  |  | 3 | 60 | 逆富士ベースライト | 1 | FL40 | 0 | 0 | 0 | 0 | 0 | 0 | 47 | 1 | 1 | 0 | 8.46 | 2622.6 | [6 empty] | 0 | 0
41 | 大山田南小学校 | プール付属棟 | 1F | 5 | 機械室 |  |  | 3 | 60 | 逆富士ベースライト | 1 | FL40 | 0 | 0 | 0 | 0 | 0 | 0 | 47 | 1 | 1 | 0 | 8.46 | 2622.6 | [6 empty] | 0 | 0
41 | 大山田南小学校 | 屋外 | 1F | - | 【仮】屋外建物 |  |  | 1 | 12 | 逆富士ベースライト | 1 | FL40 | 0 | 0 | 0 | 0 | 0 | 0 | 47 | 2 | 2 | 0 | 1.128 | 349.68 | [6 empty] | 0 | 0
41 | 大山田南小学校 | 屋外 | - | - | 屋外1 |  | 3.5 | 6 | 365 | 街路灯 | 1 | HF100 | 0 | ポール下部Φ114/上部Φ89/先端Φ76 | アーム型/200V | アルミ鋳物（ブラウンメタリック仕上） | 下面透明強化ガラス | 0 | 120 | 3 | 3 | 0 | 788.4 | 244404 | [6 empty] | 0 | 0
41 | 大山田南小学校 | 屋外 | - | - | 屋外2 |  |  | 6 | 365 | 防犯灯 | 1 | HF100 | 0 | 0 | カバー付 | 0 | 電柱共架/SUSバンド | 0 | 120 | 11 | 11 | 0 | 2890.8 | 896148 | [6 empty] | 0 | 0
41 | 大山田南小学校 | - | - | - | - |  |  | - | - |  | 0 | - | 0 | 0 | 0 | 0 | 0 | 0 | 0 |  | - | 0 | - | - | [6 empty] | 0 | 0
41 | 大山田南小学校 | [9 empty] | 0 | - | 0 | 0 | 0 | 0 | 0 | 0 | 0 |  | - | 0 | - | - | [6 empty] | 0 | 0
41 | 大山田南小学校 | [9 empty] | 0 | - | 0 | 0 | 0 | 0 | 0 | 0 | 0 |  | - | 0 | - | - | [6 empty] | 0 | 0
41 | 大山田南小学校 | [9 empty] | 0 | - | 0 | 0 | 0 | 0 | 0 | 0 | 0 |  | - | 0 | - | - | [6 empty] | 0 | 0
41 | 大山田南小学校 | [21 empty] | 既存照明 消費電力量 | 既存照明 従量電気料金（円） | [6 empty] | ご提案LED照明 消費電力量 | ご提案LED照明 従量電気料金（円） | LED照明 CO2排出量
41 | 大山田南小学校 | [21 empty] | kWh/年 | 10 | [6 empty] | kWh/年 | 10 | t-CO2/年
41 | 大山田南小学校 | [21 empty] | 56470.2275 | 17505770.525 | [6 empty] | 0 | 0 | 0
41 | 大山田南小学校 | [22 empty] | (指定金額）
41 | 大山田南小学校 | [22 empty] | 現状交換ランプ費 削減額（円） | [6 empty] | 削減効果 消費電力量 | 削減効果 従量電気料金（円） | 削減効果 CO2排出量
41 | 大山田南小学校 | [22 empty] | 10 | [6 empty] | kWh/年 | 10 | t-CO2/年
41 | 大山田南小学校 | [22 empty] | 707106.3901 | [6 empty] | 56470.2275 | 17505770.525 | 23.2093
41 | 大山田南小学校 | [22 empty] | (指定金額）
41 | 大山田南小学校
41 | 大山田南小学校
41 | 大山田南小学校
41 | 大山田南小学校
41 | 大山田南小学校
41 | 大山田南小学校
41 | 大山田南小学校
41 | 大山田南小学校
41 | 大山田南小学校
41 | 大山田南小学校
41 | 大山田南小学校
42 | 藤が丘小学校 | 42_藤が丘小学校 LED照明 リース導入シミュレーション
42 | 藤が丘小学校 | 省エネ効果シミュレーション
42 | 藤が丘小学校 | リース期間 |  |  | 10
42 | 藤が丘小学校 | 試算期間 |  |  | 10
42 | 藤が丘小学校 | 従量電気代単価(※1) |  |  | 31
42 | 藤が丘小学校 | 基本料金 |  |  | -
42 | 藤が丘小学校 | (※1)電力料金単価 31 円/kWh(税込) [日本照明工業会 ガイド A139-2023]
42 | 藤が丘小学校 | 建物名 | 階数 | 積算 図面 番号 | 部屋名 | 備考 | 仮設必要箇所 | 点灯時間 | 稼働日数 | 器具種類 | 灯数 | ランプ種別 | 口金 | 器具寸法 | 器具仕様詳細① | 器具仕様詳細② | 器具仕様詳細③ | 非常灯 | 消費電力 | 器具台数 | ランプ本数 | 色温度 | 消費電力量(kWh) | 従量電気料金（円） | 製品仕様 | 型番 | メーカー | 定格光束 | 消費電力 | 数量 | 消費電力量(kWh) | 従量電気料金（円）
42 | 藤が丘小学校 | [5 empty] | 器具高さ | /日 | /年 | [9 empty] | W/本 | 台 | 本 |  | kWh/年 | 10 |  |  |  | lm/台・本 | W/台・本 | 台・本 | kWh/年 | 10
42 | 藤が丘小学校 | 校舎 | 1F | 1 | ポーチ1 |  |  | 2 | 200 | ダウンライト | 1 | FDL18 | 0 | Φ150想定 | 透明ガラスパネル付・防水型 | 銀色鏡面仕上 | バッフル付(黒) | 0 | 26 | 2 | 2 | 0 | 20.8 | 6448 | [6 empty] | 0 | 0
42 | 藤が丘小学校 | 校舎 | 1F | 2 | 昇降口1 | 保健室横 |  | 7.5 | 105 | 逆富士ベースライト | 1 | FL40 | 0 | 0 | 0 | 0 | 0 | 0 | 47 | 2 | 2 | 0 | 74.025 | 22947.75 | [6 empty] | 0 | 0
42 | 藤が丘小学校 | 校舎 | 1F | 3 | 図工準備室 |  |  | 1 | 100 | 逆富士ベースライト | 2 | FL40 | 0 | 0 | 0 | 0 | 0 | 0 | 47 | 3 | 6 | 0 | 28.2 | 8742 | [6 empty] | 0 | 0
42 | 藤が丘小学校 | 校舎 | 1F | 4 | 図工室 |  |  | 3 | 200 | 逆富士ベースライト | 2 | FL40 | 0 | 0 | 0 | 0 | 0 | 0 | 47 | 18 | 36 | 0 | 1015.2 | 314712 | [6 empty] | 0 | 0
42 | 藤が丘小学校 | 校舎 | 1F | 4 | 図工室 |  |  | 3 | 200 | 黒板灯 | 1 | FL40 | 0 | 0 | 反射板可動式 | 直付型 | 0 | 0 | 47 | 2 | 2 | 0 | 56.4 | 17484 | [6 empty] | 0 | 0
42 | 藤が丘小学校 | 校舎 | 1F | 5 | 受渡室 |  |  | 4 | 200 | 逆富士ベースライト | 1 | FL40 | 0 | 0 | 0 | 0 | 0 | 0 | 47 | 1 | 1 | 0 | 37.6 | 11656 | [6 empty] | 0 | 0
42 | 藤が丘小学校 | 校舎 | 1F | 5 | 受渡室 |  |  | 4 | 200 | 逆富士ベースライト | 2 | FL40 | 0 | 0 | 0 | 0 | 0 | 0 | 47 | 1 | 2 | 0 | 75.2 | 23312 | [6 empty] | 0 | 0
42 | 藤が丘小学校 | 校舎 | 1F | 6 | 給食室 |  |  | 4 | 200 | 逆富士ベースライト | 2 | FL40 | 0 | 0 | 防水型 | 0 | 0 | 0 | 47 | 16 | 32 | 0 | 1203.2 | 372992 | [6 empty] | 0 | 0
42 | 藤が丘小学校 | 校舎 | 1F | 6 | 給食室 |  |  | - | - | 殺菌灯 | 1 | GL/FG | 0 | 0 | 防水型 | 天井吊 | 0 | 0 | - | 2 | 2 | 0 | - | - | 対象外
42 | 藤が丘小学校 | 校舎 | 1F | 7 | 下処理室 |  |  | 4 | 200 | 逆富士ベースライト | 2 | FL40 | 0 | 0 | 0 | 0 | 0 | 0 | 47 | 1 | 2 | 0 | 75.2 | 23312 | [6 empty] | 0 | 0
42 | 藤が丘小学校 | 校舎 | 1F | 8 | 食品庫 |  |  | 1 | 12 | 逆富士ベースライト | 2 | FL20 | 0 | 0 | 0 | 0 | 0 | 0 | 28 | 1 | 2 | 0 | 0.672 | 208.32 | [6 empty] | 0 | 0
42 | 藤が丘小学校 | 校舎 | 1F | 9 | 給食室便所 |  |  | 3 | 200 | ダウンライト | 1 | FDL13 | 0 | Φ150想定 | 銀色鏡面仕上 | 0 | 0 | 0 | 18 | 2 | 2 | 0 | 21.6 | 6696 | [6 empty] | 0 | 0
42 | 藤が丘小学校 | 校舎 | 1F | 10 | 休養室 |  |  | 1 | 12 | シーリングライト | 3 | FL20 | 0 | 0 | PS付 | 長方形型 | 乳白アクリルカバー付 | 0 | 28 | 1 | 3 | 0 | 1.008 | 312.48 | [6 empty] | 0 | 0
42 | 藤が丘小学校 | 校舎 | 1F | 11 | 職員玄関ホール |  |  | 7.5 | 105 | シーリングライト | 1 | FUL18 | 0 | 0 | アクリルルーバー付 | 角型 | 0 | 0 | 18 | 2 | 2 | 0 | 28.35 | 8788.5 | [6 empty] | 0 | 0
42 | 藤が丘小学校 | 校舎 | 1F | 12 | 職員玄関 |  |  | 7.5 | 105 | シーリングライト | 1 | FUL18 | 0 | 0 | アクリルルーバー付 | 角型 | 0 | 0 | 18 | 2 | 2 | 0 | 28.35 | 8788.5 | [6 empty] | 0 | 0
42 | 藤が丘小学校 | 校舎 | 1F | 13 | 教材庫 |  |  | 1 | 100 | 逆富士ベースライト | 1 | FL40 | 0 | 0 | 0 | 0 | 0 | 0 | 47 | 2 | 2 | 0 | 9.4 | 2914 | [6 empty] | 0 | 0
42 | 藤が丘小学校 | 校舎 | 1F | 14 | 倉庫 |  |  | 1 | 12 | 逆富士ベースライト | 1 | FL40 | 0 | 0 | 0 | 0 | 0 | 0 | 47 | 1 | 1 | 0 | 0.564 | 174.84 | [6 empty] | 0 | 0
42 | 藤が丘小学校 | 校舎 | 1F | 15 | 前室 |  |  | 3 | 200 | ダウンライト | 1 | FDL13 | 0 | Φ150想定 | 銀色鏡面仕上 | 0 | 0 | 0 | 18 | 1 | 1 | 0 | 10.8 | 3348 | [6 empty] | 0 | 0
42 | 藤が丘小学校 | 校舎 | 1F | 16 | 男子更衣室 |  |  | 3 | 200 | 逆富士ベースライト | 1 | FL40 | 0 | 0 | 0 | 0 | 0 | 0 | 47 | 1 | 1 | 0 | 28.2 | 8742 | [6 empty] | 0 | 0
42 | 藤が丘小学校 | 校舎 | 1F | 17 | 女子更衣室 |  |  | 3 | 200 | 逆富士ベースライト | 1 | FL40 | 0 | 0 | 0 | 0 | 0 | 0 | 47 | 1 | 1 | 0 | 28.2 | 8742 | [6 empty] | 0 | 0
42 | 藤が丘小学校 | 校舎 | 1F | 18 | トイレ前 |  |  | 3 | 239 | ダウンライト | 1 | FDL13 | 0 | Φ150想定 | 銀色鏡面仕上 | 0 | 0 | 0 | 18 | 1 | 1 | 0 | 12.906 | 4000.86 | [6 empty] | 0 | 0
42 | 藤が丘小学校 | 校舎 | 1F | 19 | 女子便所1 |  |  | 3 | 239 | 逆富士ベースライト | 1 | FL40 | 0 | 0 | 0 | 0 | 0 | 0 | 47 | 1 | 1 | 0 | 33.699 | 10446.69 | [6 empty] | 0 | 0
42 | 藤が丘小学校 | 校舎 | 1F | 19 | 女子便所1 | 壁付/手洗 |  | 3 | 239 | ブラケット灯 | 1 | FL20 | 0 | 0 | 乳白アクリルカバー付 | 0 | 0 | 0 | 28 | 1 | 1 | 0 | 20.076 | 6223.56 | [6 empty] | 0 | 0
42 | 藤が丘小学校 | 校舎 | 1F | 20 | 男子便所1 |  |  | 3 | 239 | 逆富士ベースライト | 1 | FL40 | 0 | 0 | 0 | 0 | 0 | 0 | 47 | 1 | 1 | 0 | 33.699 | 10446.69 | [6 empty] | 0 | 0
42 | 藤が丘小学校 | 校舎 | 1F | 20 | 男子便所1 | 壁付/手洗 |  | 3 | 239 | ブラケット灯 | 1 | FL20 | 0 | 0 | 乳白アクリルカバー付 | 0 | 0 | 0 | 28 | 1 | 1 | 0 | 20.076 | 6223.56 | [6 empty] | 0 | 0
42 | 藤が丘小学校 | 校舎 | 1F | 21 | 軒下 |  |  | 2 | 200 | ダウンライト | 1 | FDL18 | 0 | Φ150想定 | 透明ガラスパネル付・防水型 | 銀色鏡面仕上 | バッフル付(黒) | 0 | 26 | 2 | 2 | 0 | 20.8 | 6448 | [6 empty] | 0 | 0
42 | 藤が丘小学校 | 校舎 | 1F | 21 | 軒下 | 壁付 |  | 2 | 200 | ブラケット灯 | 1 | FDL18 | 0 | 0 | 防水型 | 丸形乳白アクリルカバー付 | 0 | 0 | 26 | 2 | 2 | 0 | 20.8 | 6448 | [6 empty] | 0 | 0
42 | 藤が丘小学校 | 校舎 | 1F | 22 | 玄関 |  |  | 7.5 | 105 | シーリングライト | 3 | FCL30/28 | 0 | 0 | 丸形 | 乳白カバー付 | 0 | 0 | 34 | 2 | 6 | 0 | 160.65 | 49801.5 | [6 empty] | 0 | 0
42 | 藤が丘小学校 | 校舎 | 1F | 23 | ポーチ2 |  |  | 2 | 200 | ダウンライト | 1 | FDL18 | 0 | Φ150想定 | 透明ガラスパネル付・防水型 | 銀色鏡面仕上 | バッフル付(黒) | 0 | 26 | 2 | 2 | 0 | 20.8 | 6448 | [6 empty] | 0 | 0
42 | 藤が丘小学校 | 校舎 | 1F | 23 | ポーチ2 | 壁付 |  | 2 | 200 | ブラケット灯 | 1 | FDL18 | 0 | 0 | 防水型 | 丸形乳白アクリルカバー付 | 0 | 0 | 26 | 2 | 2 | 0 | 20.8 | 6448 | [6 empty] | 0 | 0
42 | 藤が丘小学校 | 校舎 | 1F | 24 | 手洗場 |  |  | 3 | 200 | 逆富士ベースライト | 1 | FL20 | 0 | 0 | 0 | 0 | 0 | 0 | 28 | 1 | 1 | 0 | 16.8 | 5208 | [6 empty] | 0 | 0
42 | 藤が丘小学校 | 校舎 | 1F | 24 | 手洗場 |  |  | 3 | 200 | 黒板灯 | 1 | FL40 | 0 | 0 | 埋込型 | 0 | 0 | 0 | 47 | 2 | 2 | 0 | 56.4 | 17484 | [6 empty] | 0 | 0
42 | 藤が丘小学校 | 校舎 | 1F | 25 | 男子便所2 |  |  | 3 | 200 | 逆富士ベースライト | 1 | FL40 | 0 | 0 | 0 | 0 | 0 | 0 | 47 | 1 | 1 | 0 | 28.2 | 8742 | [6 empty] | 0 | 0
42 | 藤が丘小学校 | 校舎 | 1F | 26 | 女子便所2 |  |  | 3 | 200 | 逆富士ベースライト | 1 | FL40 | 0 | 0 | 0 | 0 | 0 | 0 | 47 | 1 | 1 | 0 | 28.2 | 8742 | [6 empty] | 0 | 0
42 | 藤が丘小学校 | 校舎 | 1F | 27 | 普通教室1 |  |  | 7.5 | 200 | 直付下面開放 | 2 | FL40 | 0 | 0 | 0 | 0 | 0 | 0 | 47 | 9 | 18 | 0 | 1269 | 393390 | [6 empty] | 0 | 0
42 | 藤が丘小学校 | 校舎 | 1F | 27 | 普通教室1 |  |  | 7.5 | 200 | 黒板灯 | 1 | FL40 | 0 | 0 | 反射板可動式 | 直付型 | 0 | 0 | 47 | 2 | 2 | 0 | 141 | 43710 | [6 empty] | 0 | 0
42 | 藤が丘小学校 | 校舎 | 1F | 28 | 普通教室2 |  |  | 7.5 | 200 | 直付下面開放 | 2 | FL40 | 0 | 0 | 0 | 0 | 0 | 0 | 47 | 9 | 18 | 0 | 1269 | 393390 | [6 empty] | 0 | 0
42 | 藤が丘小学校 | 校舎 | 1F | 28 | 普通教室2 |  |  | 7.5 | 200 | 黒板灯 | 1 | FL40 | 0 | 0 | 反射板可動式 | 直付型 | 0 | 0 | 47 | 2 | 2 | 0 | 141 | 43710 | [6 empty] | 0 | 0
42 | 藤が丘小学校 | 校舎 | 1F | 29 | 昇降口2 |  |  | 7.5 | 105 | 逆富士ベースライト | 1 | FL40 | 0 | 0 | 0 | 0 | 0 | 0 | 47 | 2 | 2 | 0 | 74.025 | 22947.75 | [6 empty] | 0 | 0
42 | 藤が丘小学校 | 校舎 | 1F | 30 | ポーチ3 |  |  | 2 | 200 | ダウンライト | 1 | FDL18 | 0 | Φ150想定 | 透明ガラスパネル付・防水型 | 銀色鏡面仕上 | バッフル付(黒) | 0 | 26 | 2 | 2 | 0 | 20.8 | 6448 | [6 empty] | 0 | 0
42 | 藤が丘小学校 | 校舎 | 1F | 31 | 特別支援教室 |  |  | 7.5 | 200 | 逆富士ベースライト | 2 | FL40 | 0 | 0 | 0 | 0 | 0 | 0 | 47 | 8 | 16 | 0 | 1128 | 349680 | [6 empty] | 0 | 0
42 | 藤が丘小学校 | 校舎 | 1F | 31 | 特別支援教室 |  |  | 7.5 | 200 | 黒板灯 | 1 | FL40 | 0 | 0 | 反射板可動式 | 直付型 | 0 | 0 | 47 | 2 | 2 | 0 | 141 | 43710 | [6 empty] | 0 | 0
42 | 藤が丘小学校 | 校舎 | 1F | 31 | 特別支援教室 |  |  | 7.5 | 200 | 逆富士ベースライト | 2 | FL20 | 0 | 0 | SUS製 | 防雨・防湿耐食形 | 0 | 0 | 28 | 1 | 2 | 0 | 84 | 26040 | [6 empty] | 0 | 0
42 | 藤が丘小学校 | 校舎 | 1F | 32 | スタジオ |  |  | 3 | 200 | 埋込ベースライト | 3 | FL40 | 0 | W300想定 | カバー付 | 0 | 0 | 0 | 47 | 2 | 6 | 0 | 169.2 | 52452 | [6 empty] | 0 | 0
42 | 藤が丘小学校 | 校舎 | 1F | 32 | スタジオ | 壁付/スタジオ入口 |  | 3 | 200 | 表示灯 | 1 | FL10 | 0 | 0 | パネル文字:放送中 | 0 | 0 | 0 | 13 | 1 | 1 | 0 | 7.8 | 2418 | [6 empty] | 0 | 0
42 | 藤が丘小学校 | 校舎 | 1F | 33 | 放送室 |  |  | 1 | 200 | 逆富士ベースライト | 2 | FL40 | 0 | 0 | 0 | 0 | 0 | 0 | 47 | 2 | 4 | 0 | 37.6 | 11656 | [6 empty] | 0 | 0
42 | 藤が丘小学校 | 校舎 | 1F | 33 | 放送室 | 壁付 |  | 1 | 200 | 表示灯 | 1 | FL10 | 0 | 0 | パネル文字:放送中 | 0 | 0 | 0 | 13 | 1 | 1 | 0 | 2.6 | 806 | [6 empty] | 0 | 0
42 | 藤が丘小学校 | 校舎 | 1F | 34 | 職員室 |  |  | 8.5 | 239 | 逆富士ベースライト | 2 | FL40 | 0 | 0 | 0 | 0 | 0 | 0 | 47 | 20 | 40 | 0 | 3819.22 | 1183958.2 | [6 empty] | 0 | 0
42 | 藤が丘小学校 | 校舎 | 1F | 35 | 印刷室 |  |  | 8.5 | 239 | 逆富士ベースライト | 2 | FL40 | 0 | 0 | 0 | 0 | 0 | 0 | 47 | 1 | 2 | 0 | 190.961 | 59197.91 | [6 empty] | 0 | 0
42 | 藤が丘小学校 | 校舎 | 1F | 36 | 湯沸室 |  |  | 1 | 239 | 埋込ベースライト | 1 | FL40 | 0 | W190想定 | 0 | 0 | 0 | 0 | 47 | 1 | 1 | 0 | 11.233 | 3482.23 | [6 empty] | 0 | 0
42 | 藤が丘小学校 | 校舎 | 1F | 36 | 湯沸室 |  |  | 1 | 239 | 流し元灯 | 1 | FL20 | 0 | 0 | PS付 | 0 | 0 | 0 | 28 | 1 | 1 | 0 | 6.692 | 2074.52 | [6 empty] | 0 | 0
42 | 藤が丘小学校 | 校舎 | 1F | 37 | 校長室 |  |  | 8.5 | 239 | 埋込スクエア | 4 | FPR96 | 0 | □900想定 | 乳白クリーンアクリルパネル付 | 0 | 0 | 0 | 90 | 2 | 8 | 0 | 1462.68 | 453430.8 | [6 empty] | 0 | 0
42 | 藤が丘小学校 | 校舎 | 1F | 37 | 校長室 |  |  | 8.5 | 239 | 埋込スクエア | 3 | FPL36 | 0 | □450想定 | 乳白アクリルパネル付 | 0 | 0 | 0 | 44 | 6 | 18 | 0 | 1608.948 | 498773.88 | [6 empty] | 0 | 0
42 | 藤が丘小学校 | 校舎 | 1F | 38 | 保健室 |  |  | 8.5 | 239 | 逆富士ベースライト | 2 | FL40 | 0 | 0 | 0 | 0 | 0 | 0 | 47 | 6 | 12 | 0 | 1145.766 | 355187.46 | [6 empty] | 0 | 0
42 | 藤が丘小学校 | 校舎 | 1F | 38 | 保健室 |  |  | 8.5 | 239 | 逆富士ベースライト | 1 | FL40 | 0 | 0 | 0 | 0 | 0 | 0 | 47 | 3 | 3 | 0 | 286.4415 | 88796.865 | [6 empty] | 0 | 0
42 | 藤が丘小学校 | 校舎 | 1F | 38 | 保健室 |  |  | 8.5 | 239 | 逆富士ベースライト | 2 | FL20 | 0 | 0 | 0 | 0 | 0 | 0 | 28 | 1 | 2 | 0 | 113.764 | 35266.84 | [6 empty] | 0 | 0
42 | 藤が丘小学校 | 校舎 | 1F | 39 | 廊下 |  |  | 7.5 | 105 | 逆富士ベースライト | 1 | FL20 | 0 | 0 | 0 | 0 | 0 | 0 | 28 | 12 | 12 | 0 | 264.6 | 82026 | [6 empty] | 0 | 0
42 | 藤が丘小学校 | 校舎 | 1F | 40 | 機械室 |  |  | 1 | 12 | 逆富士ベースライト | 1 | FL40 | 0 | 0 | 0 | 0 | 0 | 電池内蔵 | 47 | 1 | 1 | 0 | 0.564 | 174.84 | [6 empty] | 0 | 0
42 | 藤が丘小学校 | 校舎 | 1F | 41 | 外壁 | 壁付 |  | 2 | 200 | ウォールライト | 1 | FL20 | 0 | 0 | 防水型 | 乳白アクリルカバー付 | 0 | 0 | 28 | 10 | 10 | 0 | 112 | 34720 | [6 empty] | 0 | 0
42 | 藤が丘小学校 | 校舎 | 1F | 41 | 外壁 | 壁付/下処理室外 |  | 2 | 200 | ブラケット灯 | 1 | FDL18 | 0 | 0 | 防水型 | 丸形乳白アクリルカバー付 | 0 | 0 | 26 | 1 | 1 | 0 | 10.4 | 3224 | [6 empty] | 0 | 0
42 | 藤が丘小学校 | 校舎 | 1F | 42 | 渡廊下(校舎-屋内運動場) |  |  | 4 | 200 | ダウンライト | 1 | FML(FWL)18 | 0 | Φ150想定 | 防湿・防雨型 | 0 | 強化ガラスパネル付 | 0 | 22 | 4 | 4 | L | 70.4 | 21824 | [6 empty] | 0 | 0
42 | 藤が丘小学校 | 校舎 | 2F | 1 | 受渡室 |  |  | 4 | 200 | 逆富士ベースライト | 2 | FL40 | 0 | 0 | 0 | 0 | 0 | 0 | 47 | 1 | 2 | 0 | 75.2 | 23312 | [6 empty] | 0 | 0
42 | 藤が丘小学校 | 校舎 | 2F | 2 | 音楽室 |  |  | 3 | 200 | ジェットライン型器具 | 1 | FL40 | 0 | 0 | インバーター組込 | 0 | 0 | 0 | 47 | 39 | 39 | 0 | 1099.8 | 340938 | [6 empty] | 0 | 0
42 | 藤が丘小学校 | 校舎 | 2F | 2 | 音楽室 |  |  | 3 | 200 | 黒板灯 | 1 | FL40 | 0 | 0 | 反射板可動式 | 直付型 | 0 | 0 | 47 | 2 | 2 | 0 | 56.4 | 17484 | [6 empty] | 0 | 0
42 | 藤が丘小学校 | 校舎 | 2F | 3 | 準備室 |  |  | 1 | 100 | 逆富士ベースライト | 2 | FL40 | 0 | 0 | 0 | 0 | 0 | 0 | 47 | 3 | 6 | 0 | 28.2 | 8742 | [6 empty] | 0 | 0
42 | 藤が丘小学校 | 校舎 | 2F | 45748 | 多目的教室 |  |  | 3 | 200 | 直付下面開放 | 2 | FL40 | 0 | 0 | 0 | 0 | 0 | 0 | 47 | 9 | 18 | 0 | 507.6 | 157356 | [6 empty] | 0 | 0
42 | 藤が丘小学校 | 校舎 | 2F | 45749 | 少人数教室 |  |  | 3 | 200 | 直付下面開放 | 2 | FL40 | 0 | 0 | 0 | 0 | 0 | 0 | 47 | 9 | 18 | 0 | 507.6 | 157356 | [6 empty] | 0 | 0
42 | 藤が丘小学校 | 校舎 | 2F | 5 | 普通教室1 |  |  | 7.5 | 200 | 直付下面開放 | 2 | FL40 | 0 | 0 | 0 | 0 | 0 | 0 | 47 | 9 | 18 | 0 | 1269 | 393390 | [6 empty] | 0 | 0
42 | 藤が丘小学校 | 校舎 | 2F | 5 | 普通教室1 |  |  | 7.5 | 200 | 黒板灯 | 1 | FL40 | 0 | 0 | 反射板可動式 | 直付型 | 0 | 0 | 47 | 2 | 2 | 0 | 141 | 43710 | [6 empty] | 0 | 0
42 | 藤が丘小学校 | 校舎 | 2F | 6 | 普通教室2 |  |  | 7.5 | 200 | 直付下面開放 | 2 | FL40 | 0 | 0 | 0 | 0 | 0 | 0 | 47 | 9 | 18 | 0 | 1269 | 393390 | [6 empty] | 0 | 0
42 | 藤が丘小学校 | 校舎 | 2F | 6 | 普通教室2 |  |  | 7.5 | 200 | 黒板灯 | 1 | FL40 | 0 | 0 | 反射板可動式 | 直付型 | 0 | 0 | 47 | 2 | 2 | 0 | 141 | 43710 | [6 empty] | 0 | 0
42 | 藤が丘小学校 | 校舎 | 2F | 7 | 普通教室3 |  |  | 7.5 | 200 | 直付下面開放 | 2 | FL40 | 0 | 0 | 0 | 0 | 0 | 0 | 47 | 9 | 18 | 0 | 1269 | 393390 | [6 empty] | 0 | 0
42 | 藤が丘小学校 | 校舎 | 2F | 7 | 普通教室3 |  |  | 7.5 | 200 | 黒板灯 | 1 | FL40 | 0 | 0 | 反射板可動式 | 直付型 | 0 | 0 | 47 | 2 | 2 | 0 | 141 | 43710 | [6 empty] | 0 | 0
42 | 藤が丘小学校 | 校舎 | 2F | 8 | 普通教室4 |  |  | 7.5 | 200 | 直付下面開放 | 2 | FL40 | 0 | 0 | 0 | 0 | 0 | 0 | 47 | 9 | 18 | 0 | 1269 | 393390 | [6 empty] | 0 | 0
42 | 藤が丘小学校 | 校舎 | 2F | 8 | 普通教室4 |  |  | 7.5 | 200 | 黒板灯 | 1 | FL40 | 0 | 0 | 反射板可動式 | 直付型 | 0 | 0 | 47 | 2 | 2 | 0 | 141 | 43710 | [6 empty] | 0 | 0
42 | 藤が丘小学校 | 校舎 | 2F | 9 | 特別支援教室 |  |  | 7.5 | 200 | 直付下面開放 | 2 | FL40 | 0 | 0 | 0 | 0 | 0 | 0 | 47 | 9 | 18 | 0 | 1269 | 393390 | [6 empty] | 0 | 0
42 | 藤が丘小学校 | 校舎 | 2F | 9 | 特別支援教室 |  |  | 7.5 | 200 | 黒板灯 | 1 | FL40 | 0 | 0 | 反射板可動式 | 直付型 | 0 | 0 | 47 | 2 | 2 | 0 | 141 | 43710 | [6 empty] | 0 | 0
42 | 藤が丘小学校 | 校舎 | 2F | 10 | 図書室 |  |  | 2 | 200 | 長円型埋込ベースライト | 2 | FL40 | 0 | W300想定 | ルーバー付(ホワイト) | 0 | 0 | 0 | 47 | 28 | 56 | 0 | 1052.8 | 326368 | [6 empty] | 0 | 0
42 | 藤が丘小学校 | 校舎 | 2F | 10 | 図書室 |  |  | 2 | 200 | シーリングライト | 3 | FPL36 | 0 | 0 | 丸形 | デザインカバー付 | 0 | 0 | 44 | 9 | 27 | 0 | 475.2 | 147312 | [6 empty] | 0 | 0
42 | 藤が丘小学校 | 校舎 | 2F | 11 | 手洗場1 |  |  | 3 | 200 | 逆富士ベースライト | 1 | FL20 | 0 | 0 | 0 | 0 | 0 | 0 | 28 | 1 | 1 | 0 | 16.8 | 5208 | [6 empty] | 0 | 0
42 | 藤が丘小学校 | 校舎 | 2F | 11 | 手洗場1 |  |  | 3 | 200 | 黒板灯 | 1 | FL40 | 0 | 0 | 埋込型 | 0 | 0 | 0 | 47 | 2 | 2 | 0 | 56.4 | 17484 | [6 empty] | 0 | 0
42 | 藤が丘小学校 | 校舎 | 2F | 12 | 女子便所1 |  |  | 3 | 200 | 逆富士ベースライト | 1 | FL40 | 0 | 0 | 0 | 0 | 0 | 0 | 47 | 1 | 1 | 0 | 28.2 | 8742 | [6 empty] | 0 | 0
42 | 藤が丘小学校 | 校舎 | 2F | 13 | 男子便所1 |  |  | 3 | 200 | 逆富士ベースライト | 1 | FL40 | 0 | 0 | 0 | 0 | 0 | 0 | 47 | 1 | 1 | 0 | 28.2 | 8742 | [6 empty] | 0 | 0
42 | 藤が丘小学校 | 校舎 | 2F | 14 | 廊下 |  |  | 7.5 | 105 | 逆富士ベースライト | 1 | FL20 | 0 | 0 | 0 | 0 | 0 | 0 | 28 | 10 | 10 | 0 | 220.5 | 68355 | [6 empty] | 0 | 0
42 | 藤が丘小学校 | 校舎 | 2F | 15 | 手洗場2 |  |  | 3 | 200 | 逆富士ベースライト | 1 | FL20 | 0 | 0 | 0 | 0 | 0 | 0 | 28 | 1 | 1 | 0 | 16.8 | 5208 | [6 empty] | 0 | 0
42 | 藤が丘小学校 | 校舎 | 2F | 15 | 手洗場2 |  |  | 3 | 200 | 黒板灯 | 1 | FL40 | 0 | 0 | 埋込型 | 0 | 0 | 0 | 47 | 2 | 2 | 0 | 56.4 | 17484 | [6 empty] | 0 | 0
42 | 藤が丘小学校 | 校舎 | 2F | 16 | 女子便所2 |  |  | 3 | 200 | 逆富士ベースライト | 1 | FL40 | 0 | 0 | 0 | 0 | 0 | 0 | 47 | 1 | 1 | 0 | 28.2 | 8742 | [6 empty] | 0 | 0
42 | 藤が丘小学校 | 校舎 | 2F | 17 | 男子便所2 |  |  | 3 | 200 | 逆富士ベースライト | 1 | FL40 | 0 | 0 | 0 | 0 | 0 | 0 | 47 | 1 | 1 | 0 | 28.2 | 8742 | [6 empty] | 0 | 0
42 | 藤が丘小学校 | 校舎 | 3F | 1 | 受渡室 |  |  | 4 | 200 | 逆富士ベースライト | 2 | FL40 | 0 | 0 | 0 | 0 | 0 | 0 | 47 | 1 | 2 | 0 | 75.2 | 23312 | [6 empty] | 0 | 0
42 | 藤が丘小学校 | 校舎 | 3F | 1 | 受渡室 |  |  | 4 | 200 | 逆富士ベースライト | 1 | FL20 | 0 | 0 | 0 | 0 | 0 | 0 | 28 | 1 | 1 | 0 | 22.4 | 6944 | [6 empty] | 0 | 0
42 | 藤が丘小学校 | 校舎 | 3F | 2 | 理科室 |  |  | 3 | 200 | 逆富士ベースライト | 2 | FL40 | 0 | 0 | 0 | 0 | 0 | 0 | 47 | 18 | 36 | 0 | 1015.2 | 314712 | [6 empty] | 0 | 0
42 | 藤が丘小学校 | 校舎 | 3F | 2 | 理科室 |  |  | 3 | 200 | 黒板灯 | 1 | FL40 | 0 | 0 | 反射板可動式 | 直付型 | 0 | 0 | 47 | 2 | 2 | 0 | 56.4 | 17484 | [6 empty] | 0 | 0
42 | 藤が丘小学校 | 校舎 | 3F | 3 | 準備室1 |  |  | 1 | 100 | 逆富士ベースライト | 2 | FL40 | 0 | 0 | 0 | 0 | 0 | 0 | 47 | 3 | 6 | 0 | 28.2 | 8742 | [6 empty] | 0 | 0
42 | 藤が丘小学校 | 校舎 | 3F | 4 | 更衣室 |  |  | 1 | 100 | 逆富士ベースライト | 2 | FL40 | 0 | 0 | 0 | 0 | 0 | 0 | 47 | 3 | 6 | 0 | 28.2 | 8742 | [6 empty] | 0 | 0
42 | 藤が丘小学校 | 校舎 | 3F | 5 | 特別支援教室 |  |  | 7.5 | 200 | 直付下面開放 | 2 | FL40 | 0 | 0 | 0 | 0 | 0 | 0 | 47 | 9 | 18 | 0 | 1269 | 393390 | [6 empty] | 0 | 0
42 | 藤が丘小学校 | 校舎 | 3F | 5 | 特別支援教室 |  |  | 7.5 | 200 | 黒板灯 | 1 | FL40 | 0 | 0 | 反射板可動式 | 直付型 | 0 | 0 | 47 | 2 | 2 | 0 | 141 | 43710 | [6 empty] | 0 | 0
42 | 藤が丘小学校 | 校舎 | 3F | 6 | 普通教室2 |  |  | 7.5 | 200 | 直付下面開放 | 2 | FL40 | 0 | 0 | 0 | 0 | 0 | 0 | 47 | 9 | 18 | 0 | 1269 | 393390 | [6 empty] | 0 | 0
42 | 藤が丘小学校 | 校舎 | 3F | 6 | 普通教室2 |  |  | 7.5 | 200 | 黒板灯 | 1 | FL40 | 0 | 0 | 反射板可動式 | 直付型 | 0 | 0 | 47 | 2 | 2 | 0 | 141 | 43710 | [6 empty] | 0 | 0
42 | 藤が丘小学校 | 校舎 | 3F | 7 | 普通教室3 |  |  | 7.5 | 200 | 直付下面開放 | 2 | FL40 | 0 | 0 | 0 | 0 | 0 | 0 | 47 | 9 | 18 | 0 | 1269 | 393390 | [6 empty] | 0 | 0
42 | 藤が丘小学校 | 校舎 | 3F | 7 | 普通教室3 |  |  | 7.5 | 200 | 黒板灯 | 1 | FL40 | 0 | 0 | 反射板可動式 | 直付型 | 0 | 0 | 47 | 2 | 2 | 0 | 141 | 43710 | [6 empty] | 0 | 0
42 | 藤が丘小学校 | 校舎 | 3F | 8 | 普通教室4 |  |  | 7.5 | 200 | 直付下面開放 | 2 | FL40 | 0 | 0 | 0 | 0 | 0 | 0 | 47 | 9 | 18 | 0 | 1269 | 393390 | [6 empty] | 0 | 0
42 | 藤が丘小学校 | 校舎 | 3F | 8 | 普通教室4 |  |  | 7.5 | 200 | 黒板灯 | 1 | FL40 | 0 | 0 | 反射板可動式 | 直付型 | 0 | 0 | 47 | 2 | 2 | 0 | 141 | 43710 | [6 empty] | 0 | 0
42 | 藤が丘小学校 | 校舎 | 3F | 9 | 普通教室5 |  |  | 7.5 | 200 | 直付下面開放 | 2 | FL40 | 0 | 0 | 0 | 0 | 0 | 0 | 47 | 9 | 18 | 0 | 1269 | 393390 | [6 empty] | 0 | 0
42 | 藤が丘小学校 | 校舎 | 3F | 9 | 普通教室5 |  |  | 7.5 | 200 | 黒板灯 | 1 | FL40 | 0 | 0 | 反射板可動式 | 直付型 | 0 | 0 | 47 | 2 | 2 | 0 | 141 | 43710 | [6 empty] | 0 | 0
42 | 藤が丘小学校 | 校舎 | 3F | 10 | 教材室2 |  |  | 1 | 100 | 逆富士ベースライト | 2 | FL40 | 0 | 0 | 0 | 0 | 0 | 0 | 47 | 3 | 6 | 0 | 28.2 | 8742 | [6 empty] | 0 | 0
42 | 藤が丘小学校 | 校舎 | 3F | 11 | 準備室2 |  |  | 1 | 100 | 逆富士ベースライト | 2 | FL40 | 0 | 0 | 0 | 0 | 0 | 0 | 47 | 3 | 6 | 0 | 28.2 | 8742 | [6 empty] | 0 | 0
42 | 藤が丘小学校 | 校舎 | 3F | 12 | 家庭科室 |  |  | 3 | 200 | 逆富士ベースライト | 2 | FL40 | 0 | 0 | 0 | 0 | 0 | 0 | 47 | 18 | 36 | 0 | 1015.2 | 314712 | [6 empty] | 0 | 0
42 | 藤が丘小学校 | 校舎 | 3F | 12 | 家庭科室 |  |  | 3 | 200 | 黒板灯 | 1 | FL40 | 0 | 0 | 反射板可動式 | 直付型 | 0 | 0 | 47 | 2 | 2 | 0 | 56.4 | 17484 | [6 empty] | 0 | 0
42 | 藤が丘小学校 | 校舎 | 3F | 13 | 手洗場1 |  |  | 3 | 200 | 逆富士ベースライト | 1 | FL20 | 0 | 0 | 0 | 0 | 0 | 0 | 28 | 1 | 1 | 0 | 16.8 | 5208 | [6 empty] | 0 | 0
42 | 藤が丘小学校 | 校舎 | 3F | 13 | 手洗場1 |  |  | 3 | 200 | 黒板灯 | 1 | FL40 | 0 | 0 | 埋込型 | 0 | 0 | 0 | 47 | 2 | 2 | 0 | 56.4 | 17484 | [6 empty] | 0 | 0
42 | 藤が丘小学校 | 校舎 | 3F | 14 | 女子便所1 |  |  | 3 | 200 | 逆富士ベースライト | 1 | FL40 | 0 | 0 | 0 | 0 | 0 | 0 | 47 | 1 | 1 | 0 | 28.2 | 8742 | [6 empty] | 0 | 0
42 | 藤が丘小学校 | 校舎 | 3F | 15 | 男子便所1 |  |  | 3 | 200 | 逆富士ベースライト | 1 | FL40 | 0 | 0 | 0 | 0 | 0 | 0 | 47 | 1 | 1 | 0 | 28.2 | 8742 | [6 empty] | 0 | 0
42 | 藤が丘小学校 | 校舎 | 3F | 16 | 廊下 |  |  | 7.5 | 105 | 逆富士ベースライト | 1 | FL20 | 0 | 0 | 0 | 0 | 0 | 0 | 28 | 10 | 10 | 0 | 220.5 | 68355 | [6 empty] | 0 | 0
42 | 藤が丘小学校 | 校舎 | 3F | 17 | 手洗場2 |  |  | 3 | 200 | 逆富士ベースライト | 1 | FL20 | 0 | 0 | 0 | 0 | 0 | 0 | 28 | 1 | 1 | 0 | 16.8 | 5208 | [6 empty] | 0 | 0
42 | 藤が丘小学校 | 校舎 | 3F | 17 | 手洗場2 |  |  | 3 | 200 | 黒板灯 | 1 | FL40 | 0 | 0 | 埋込型 | 0 | 0 | 0 | 47 | 2 | 2 | 0 | 56.4 | 17484 | [6 empty] | 0 | 0
42 | 藤が丘小学校 | 校舎 | 3F | 18 | 女子便所2 |  |  | 3 | 200 | 逆富士ベースライト | 1 | FL40 | 0 | 0 | 0 | 0 | 0 | 0 | 47 | 1 | 1 | 0 | 28.2 | 8742 | [6 empty] | 0 | 0
42 | 藤が丘小学校 | 校舎 | 3F | 19 | 男子便所2 |  |  | 3 | 200 | 逆富士ベースライト | 1 | FL40 | 0 | 0 | 0 | 0 | 0 | 0 | 47 | 1 | 1 | 0 | 28.2 | 8742 | [6 empty] | 0 | 0
42 | 藤が丘小学校 | 校舎 | RF | 1 | 外壁 | 壁付 |  | 2 | 200 | ウォールライト | 1 | FL20 | 0 | 0 | 防水型 | 乳白アクリルカバー付 | 0 | 0 | 28 | 1 | 1 | 0 | 11.2 | 3472 | [6 empty] | 0 | 0
42 | 藤が丘小学校 | 校舎 | RF | 2 | 投光器 |  |  | 2 | 200 | 投光器 | 1 | HF1000 | 0 | 0 | 0 | 据置取付 | 角形 | 0 | 1090 | 3 | 3 | 0 | 1308 | 405480 | [6 empty] | 0 | 0
42 | 藤が丘小学校 | 校舎 | PH | 1 | 【仮】部屋1 | [5 empty] | 0 | - | 0 | 0 | 0 | 0 | 0 | 0 | 0 |  | - | 0 | - | - | [6 empty] | 0 | 0
42 | 藤が丘小学校 | 校舎 | 1F-3F | K-1 | 階段1 |  |  | 7.5 | 105 | 逆富士ベースライト | 1 | FL20 | 0 | 0 | 0 | 0 | 0 | 0 | 28 | 3 | 3 | 0 | 66.15 | 20506.5 | [6 empty] | 0 | 0
42 | 藤が丘小学校 | 校舎 | 1F-3F | K-1 | 階段1 | 壁付 |  | 7.5 | 105 | ブラケット灯 | 1 | FL20 | 0 | 0 | 乳白アクリルカバー付 | 0 | 0 | 0 | 28 | 1 | 1 | 0 | 22.05 | 6835.5 | [6 empty] | 0 | 0
42 | 藤が丘小学校 | 校舎 | 1F-RF | K-2 | 階段2 |  |  | 7.5 | 105 | 逆富士ベースライト | 1 | FL20 | 0 | 0 | 0 | 0 | 0 | 0 | 28 | 6 | 6 | 0 | 132.3 | 41013 | [6 empty] | 0 | 0
42 | 藤が丘小学校 | 校舎 | 1F-RF | K-2 | 階段2 |  |  | 7.5 | 105 | ブラケット灯 | 1 | FL20 | 0 | 0 | 乳白アクリルカバー付 | 0 | 0 | 0 | 28 | 1 | 1 | 0 | 22.05 | 6835.5 | [6 empty] | 0 | 0
42 | 藤が丘小学校 | 渡廊下(校舎-幼稚園) | - | 1 | 渡廊下 |  |  | 4 | 200 | 笠付トラフ形ベースライト | 1 | FL20 | 0 | 0 | 防湿・防雨型 | 0 | 0 | 0 | 28 | 3 | 3 | 0 | 67.2 | 20832 | [6 empty] | 0 | 0
42 | 藤が丘小学校 | 南棟 | 1F | 1 | 普通教室1 |  |  |  |  | 直付下面開放 | 2 | FL40 | 0 | 0 | 0 | 0 | 0 | 0 | 47 | 9 | 18 | 0 | 0 | 0 | [6 empty] | 0 | 0
42 | 藤が丘小学校 | 南棟 | 1F | 1 | 普通教室1 |  |  |  |  | 黒板灯 | 1 | FL40 | 0 | 0 | 反射板可動式 | 直付型 | 0 | 0 | 47 | 2 | 2 | 0 | 0 | 0 | [6 empty] | 0 | 0
42 | 藤が丘小学校 | 南棟 | 1F | 2 | 普通教室2 |  |  |  |  | 直付下面開放 | 2 | FL40 | 0 | 0 | 0 | 0 | 0 | 0 | 47 | 9 | 18 | 0 | 0 | 0 | [6 empty] | 0 | 0
42 | 藤が丘小学校 | 南棟 | 1F | 2 | 普通教室2 |  |  |  |  | 黒板灯 | 1 | FL40 | 0 | 0 | 反射板可動式 | 直付型 | 0 | 0 | 47 | 2 | 2 | 0 | 0 | 0 | [6 empty] | 0 | 0
42 | 藤が丘小学校 | 南棟 | 1F | 3 | 廊下 |  |  |  |  | 逆富士ベースライト | 1 | FL20 | 0 | 0 | 0 | 0 | 0 | 0 | 28 | 2 | 2 | 0 | 0 | 0 | [6 empty] | 0 | 0
42 | 藤が丘小学校 | 南棟 | 1F | 4 | 渡廊下 |  |  | 2 | 200 | ウォールライト | 1 | FL20 | 0 | 0 | 防湿・防雨型 | 0 | 0 | 0 | 28 | 2 | 2 | 0 | 22.4 | 6944 | [6 empty] | 0 | 0
42 | 藤が丘小学校 | [9 empty] | 0 | - | 0 | 0 | 0 | 0 | 0 | 0 | 0 |  | - | 0 | - | - | [6 empty] | 0 | 0
42 | 藤が丘小学校 | 屋内運動場 | 1F | 1 | 軒下 |  |  | 2 | 200 | ダウンライト | 1 | FML(FWL)18 | 0 | Φ150想定 | 防雨型 | 強化ガラスパネル付(艶消し、一部透明) | 0 | 0 | 22 | 7 | 7 | 0 | 61.6 | 19096 | [6 empty] | 0 | 0
42 | 藤が丘小学校 | 屋内運動場 | 1F | 2 | 体育館 |  |  | 24 | 365 | B級BL形 誘導灯 | 1 | FL20 | 0 | 0 | 避難口 | 壁付 | 片面・ガード付 | 0 | 28 | 4 | 4 | 0 | 981.12 | 304147.2 | [6 empty] | 0 | 0
42 | 藤が丘小学校 | 屋内運動場 | 1F | 3 | 放送室 |  |  | 1 | 12 | 逆富士ベースライト | 2 | FL40 | 0 | 0 | 0 | 0 | 0 | 0 | 47 | 1 | 2 | 0 | 1.128 | 349.68 | [6 empty] | 0 | 0
42 | 藤が丘小学校 | 屋内運動場 | 1F | 3 | 放送室 | コーナー付 |  | 1 | 12 | コーナーライト | 2 | FL40 | 0 | 0 | 0 | 0 | 0 | 0 | 47 | 1 | 2 | 0 | 1.128 | 349.68 | [6 empty] | 0 | 0
42 | 藤が丘小学校 | 屋内運動場 | 1F | 4 | ステージ | コーナー付 |  | 3 | 60 | コーナーライト | 1 | FL40 | 0 | 0 | 0 | 0 | 0 | 0 | 47 | 4 | 4 | 0 | 33.84 | 10490.4 | [6 empty] | 0 | 0
42 | 藤が丘小学校 | 屋内運動場 | 1F | 5 | 控室 |  |  | 1 | 12 | 逆富士ベースライト | 2 | FL40 | 0 | 0 | 0 | 0 | 0 | 0 | 47 | 1 | 2 | 0 | 1.128 | 349.68 | [6 empty] | 0 | 0
42 | 藤が丘小学校 | 屋内運動場 | 1F | 6 | 女子便所 |  |  | 1 | 200 | 逆富士ベースライト | 1 | FL40 | 0 | 0 | 0 | 0 | 0 | 0 | 47 | 2 | 2 | 0 | 18.8 | 5828 | [6 empty] | 0 | 0
42 | 藤が丘小学校 | 屋内運動場 | 1F | 7 | 男子便所 |  |  | 1 | 200 | 逆富士ベースライト | 1 | FL40 | 0 | 0 | 0 | 0 | 0 | 0 | 47 | 2 | 2 | 0 | 18.8 | 5828 | [6 empty] | 0 | 0
42 | 藤が丘小学校 | 屋内運動場 | 1F | 8 | 倉庫 |  |  | 1 | 12 | 逆富士ベースライト | 1 | FL20 | 0 | 0 | 0 | 0 | 0 | 0 | 28 | 1 | 1 | 0 | 0.336 | 104.16 | [6 empty] | 0 | 0
42 | 藤が丘小学校 | 屋内運動場 | 1F | 9 | 器具庫 |  |  | 1 | 12 | 埋込ベースライト | 2 | FL40 | 0 | W300想定 | ガード付 | 0 | 0 | 0 | 47 | 5 | 10 | 0 | 5.64 | 1748.4 | [6 empty] | 0 | 0
42 | 藤が丘小学校 | 屋内運動場 | 1F | 10 | 外壁 | 壁付 |  | 2 | 200 | 防犯灯 | 1 | HF100 | 0 | 0 | カバー付 | 防湿・防雨型 | 0 | 0 | 120 | 2 | 2 | 0 | 96 | 29760 | [6 empty] | 0 | 0
42 | 藤が丘小学校 | 屋内運動場 | 2F | 1 | トレーニングルーム |  |  | 3 | 200 | 埋込ベースライト | 2 | FL40 | 0 | W300想定 | ガード付 | 0 | 0 | 0 | 47 | 15 | 30 | 0 | 846 | 262260 | [6 empty] | 0 | 0
42 | 藤が丘小学校 | 屋内運動場 | 2F | 1 | トレーニングルーム |  |  | 24 | 365 | B級BL形 誘導灯 | 1 | FL20 | 0 | 0 | 通路 | パイプ吊(舟形) | 両面 | 0 | 28 | 1 | 1 | 0 | 245.28 | 76036.8 | [6 empty] | 0 | 0
42 | 藤が丘小学校 | 屋内運動場 | 2F | 2 | 前室 |  |  | 3 | 200 | 逆富士ベースライト | 2 | FL20 | 0 | 0 | 0 | 0 | 0 | 0 | 28 | 1 | 2 | 0 | 33.6 | 10416 | [6 empty] | 0 | 0
42 | 藤が丘小学校 | 屋内運動場 | 2F | 3 | 女子更衣室 |  |  | 3 | 200 | 逆富士ベースライト | 2 | FL40 | 0 | 0 | 0 | 0 | 0 | 0 | 47 | 1 | 2 | 0 | 56.4 | 17484 | [6 empty] | 0 | 0
42 | 藤が丘小学校 | 屋内運動場 | 2F | 4 | 男子更衣室 |  |  | 3 | 200 | 逆富士ベースライト | 1 | FL40 | 0 | 0 | 0 | 0 | 0 | 0 | 47 | 2 | 2 | 0 | 56.4 | 17484 | [6 empty] | 0 | 0
42 | 藤が丘小学校 | 屋内運動場 | 2F | 5 | 体育館 |  |  | 3 | 60 | 高天井照明 | 1 | MF400 | 0 | 0 | 電動昇降式 | 200V・低始動型 | ガード付 | 0 | 433 | 20 | 20 | 0 | 1558.8 | 483228 | [6 empty] | 0 | 0
42 | 藤が丘小学校 | 屋内運動場 | 2F | 6 | 控室上部 | コーナー付 |  | 1 | 12 | コーナーライト | 1 | FL40 | 0 | 0 | 0 | 0 | 0 | 0 | 47 | 1 | 1 | 0 | 0.564 | 174.84 | [6 empty] | 0 | 0
42 | 藤が丘小学校 | 屋内運動場 | 2F | 7 | ステージ天井 |  |  | 3 | 60 | 笠付トラフ形ベースライト | 2 | FL40 | 0 | 0 | 0 | 0 | 0 | 0 | 47 | 16 | 32 | 0 | 270.72 | 83923.2 | [6 empty] | 0 | 0
42 | 藤が丘小学校 | 屋内運動場 | 2F | 8 | 放送室上部 | コーナー付 |  | 1 | 12 | コーナーライト | 1 | FL40 | 0 | 0 | 0 | 0 | 0 | 0 | 47 | 1 | 1 | 0 | 0.564 | 174.84 | [6 empty] | 0 | 0
42 | 藤が丘小学校 | 屋内運動場 | 1F-2F | K-1 | 階段 |  |  | 3 | 200 | 逆富士ベースライト | 2 | FL20 | 0 | 0 | 0 | 0 | 0 | 0 | 28 | 1 | 2 | 0 | 33.6 | 10416 | [6 empty] | 0 | 0
42 | 藤が丘小学校 | 屋内運動場 | 1F-2F | K-1 | 階段 |  |  | 24 | 365 | B級BL形 誘導灯 | 1 | FL20 | 0 | 0 | 避難口 | 壁付 | 片面 | 0 | 28 | 1 | 1 | 0 | 245.28 | 76036.8 | [6 empty] | 0 | 0
42 | 藤が丘小学校 | 屋内運動場 | 1F-2F | K-1 | 階段 |  |  | 3 | 200 | 埋込ベースライト | 2 | FL40 | 0 | W300想定 | ガード付 | 0 | 0 | 0 | 47 | 1 | 2 | 0 | 56.4 | 17484 | [6 empty] | 0 | 0
42 | 藤が丘小学校 | プール付属棟 | - | 1 | 便所1 |  |  | 2 | 30 | 笠付トラフ形ベースライト | 1 | FLR40 | 0 | 0 | 防湿・防雨型 | 0 | 0 | 0 | 47 | 1 | 1 | 0 | 2.82 | 874.2 | [6 empty] | 0 | 0
42 | 藤が丘小学校 | プール付属棟 | - | 2 | 倉庫 |  |  | 1 | 12 | 笠付トラフ形ベースライト | 1 | FLR40 | 0 | 0 | 防湿・防雨型 | 0 | 0 | 0 | 47 | 1 | 1 | 0 | 0.564 | 174.84 | [6 empty] | 0 | 0
42 | 藤が丘小学校 | プール付属棟 | - | 3 | 便所2 |  |  | 2 | 30 | 笠付トラフ形ベースライト | 1 | FLR40 | 0 | 0 | 防湿・防雨型 | 0 | 0 | 0 | 47 | 1 | 1 | 0 | 2.82 | 874.2 | [6 empty] | 0 | 0
42 | 藤が丘小学校 | プール付属棟 | - | 4 | 更衣室1 |  |  | 2 | 30 | 笠付トラフ形ベースライト | 2 | FLR40 | 0 | 0 | 防湿・防雨型 | 0 | 0 | 0 | 47 | 1 | 2 | 0 | 5.64 | 1748.4 | [6 empty] | 0 | 0
42 | 藤が丘小学校 | プール付属棟 | - | 5 | 更衣室2 |  |  | 2 | 30 | 笠付トラフ形ベースライト | 2 | FLR40 | 0 | 0 | 防湿・防雨型 | 0 | 0 | 0 | 47 | 1 | 2 | 0 | 5.64 | 1748.4 | [6 empty] | 0 | 0
42 | 藤が丘小学校 | プール付属棟 | - | 6 | 機械室 |  |  | 1 | 12 | 笠付トラフ形ベースライト | 2 | FLR40 | 0 | 0 | 防湿・防雨型 | 0 | 0 | 0 | 47 | 1 | 2 | 0 | 1.128 | 349.68 | [6 empty] | 0 | 0
42 | 藤が丘小学校 | 屋外 | - | 1 | ③体育倉庫 |  |  | 1 | 12 | 逆富士ベースライト | 1 | FL40 | 0 | 0 | 0 | 0 | 0 | 0 | 47 | 2 | 2 | 0 | 1.128 | 349.68 | [6 empty] | 0 | 0
42 | 藤が丘小学校 | 屋外 | - | 2 | 【仮】倉庫1 | [5 empty] | 0 | - | 0 | 0 | 0 | 0 | 0 | 0 | 0 |  | - | 0 | - | - | [6 empty] | 0 | 0
42 | 藤が丘小学校 | 屋外 | - | 3 | 【仮】倉庫2 | [5 empty] | 0 | - | 0 | 0 | 0 | 0 | 0 | 0 | 0 |  | - | 0 | - | - | [6 empty] | 0 | 0
42 | 藤が丘小学校 | 屋外 | - | 4 | 街路灯(1) |  | 4.5 | 12 | 365 | 街路灯 | 1 | HF200 | 0 | ポール寸法：中間□100、下部□150 | 200V | 2灯用 | アーム形/下面ガード付 | 0 | 228 | 6 | 6 | 0 | 5991.84 | 1857470.4 | [6 empty] | 0 | 0
42 | 藤が丘小学校 | 屋外 | - | 5 | 街路灯(2) |  | 4.5 | 12 | 365 | 街路灯 | 1 | HF200 | 0 | ポール寸法：中間□100、下部□150 | 200V | 2灯用 | 上部ガラス：ハーフミラー強化ガラス付/下部ガラス：強化ガラス付 | 0 | 228 | 4 | 4 | 0 | 3994.56 | 1238313.6 | [6 empty] | 0 | 0
42 | 藤が丘小学校 | 屋外 | - | 6 | 街路灯(3) |  | 4.5 | 12 | 365 | 街路灯 | 1 | HF200 | 0 | ポール寸法：中間□100、下部□150 | 200V | 1灯用 | アーム形/下面ガード付 | 0 | 228 | 2 | 2 | 0 | 1997.28 | 619156.8 | [6 empty] | 0 | 0
42 | 藤が丘小学校 | 屋外 | - | 7 | 街路灯(4) |  | 4.5 | 12 | 365 | 街路灯 | 1 | HF200 | 0 | ポール寸法：中間□100、下部□150 | 200V | 1灯用 | アーム形/下面ガード付 | 0 | 228 | 1 | 1 | 0 | 998.64 | 309578.4 | [6 empty] | 0 | 0
42 | 藤が丘小学校 | [9 empty] | 0 | - | 0 | 0 | 0 | 0 | 0 | 0 | 0 |  | - | 0 | - | - | [6 empty] | 0 | 0
42 | 藤が丘小学校 | [9 empty] | 0 | - | 0 | 0 | 0 | 0 | 0 | 0 | 0 |  | - | 0 | - | - | [6 empty] | 0 | 0
42 | 藤が丘小学校 | [9 empty] | 0 | - | 0 | 0 | 0 | 0 | 0 | 0 | 0 |  | - | 0 | - | - | [6 empty] | 0 | 0
42 | 藤が丘小学校 | [9 empty] | 0 | - | 0 | 0 | 0 | 0 | 0 | 0 | 0 |  | - | 0 | - | - | [6 empty] | 0 | 0
42 | 藤が丘小学校 | [21 empty] | 既存照明 消費電力量 | 既存照明 従量電気料金（円） | [6 empty] | ご提案LED照明 消費電力量 | ご提案LED照明 従量電気料金（円） | LED照明 CO2排出量
42 | 藤が丘小学校 | [21 empty] | kWh/年 | 10 | [6 empty] | kWh/年 | 10 | t-CO2/年
42 | 藤が丘小学校 | [21 empty] | 57317.9075 | 17768551.325 | [6 empty] | 0 | 0 | 0
42 | 藤が丘小学校 | [22 empty] | (指定金額）
42 | 藤が丘小学校 | [22 empty] | 現状交換ランプ費 削減額（円） | [6 empty] | 削減効果 消費電力量 | 削減効果 従量電気料金（円） | 削減効果 CO2排出量
42 | 藤が丘小学校 | [22 empty] | 10 | [6 empty] | kWh/年 | 10 | t-CO2/年
42 | 藤が丘小学校 | [22 empty] | 767177.89 | [6 empty] | 57317.9075 | 17768551.325 | 23.5577
42 | 藤が丘小学校 | [22 empty] | (指定金額）
42 | 藤が丘小学校
42 | 藤が丘小学校
42 | 藤が丘小学校
42 | 藤が丘小学校
42 | 藤が丘小学校
42 | 藤が丘小学校
42 | 藤が丘小学校
42 | 藤が丘小学校
42 | 藤が丘小学校
42 | 藤が丘小学校
42 | 藤が丘小学校
43 | 星見ヶ丘小学校 | 43_星見ヶ丘小学校 LED照明 リース導入シミュレーション
43 | 星見ヶ丘小学校 | 省エネ効果シミュレーション
43 | 星見ヶ丘小学校 | リース期間 |  |  | 10
43 | 星見ヶ丘小学校 | 試算期間 |  |  | 10
43 | 星見ヶ丘小学校 | 従量電気代単価(※1) |  |  | 31
43 | 星見ヶ丘小学校 | 基本料金 |  |  | -
43 | 星見ヶ丘小学校 | (※1)電力料金単価 31 円/kWh(税込) [日本照明工業会 ガイド A139-2023]
43 | 星見ヶ丘小学校 | 建物名 | 階数 | 積算 図面 番号 | 部屋名 | 備考 | 仮設必要箇所 | 点灯時間 | 稼働日数 | 器具種類 | 灯数 | ランプ種別 | 口金 | 器具寸法 | 器具仕様詳細① | 器具仕様詳細② | 器具仕様詳細③ | 非常灯 | 消費電力 | 器具台数 | ランプ本数 | 色温度 | 消費電力量(kWh) | 従量電気料金（円） | 製品仕様 | 型番 | メーカー | 定格光束 | 消費電力 | 数量 | 消費電力量(kWh) | 従量電気料金（円）
43 | 星見ヶ丘小学校 | [5 empty] | 器具高さ | /日 | /年 | [9 empty] | W/本 | 台 | 本 |  | kWh/年 | 10 |  |  |  | lm/台・本 | W/台・本 | 台・本 | kWh/年 | 10
43 | 星見ヶ丘小学校 | 西棟 | 1F | 1 | 風除室 |  |  | 8.5 | 245 | ダウンライト | 1 | FDL27 | 0 | Φ150想定 | 0 | 0 | 0 | 0 | 34 | 6 | 6 | 0 | 424.83 | 131697.3 | [6 empty] | 0 | 0
43 | 星見ヶ丘小学校 | 西棟 | 1F | 2 | 音楽室 |  |  | 3 | 200 | 直付下面開放 | 2 | FHF32 | 0 | 0 | 0 | 0 | 0 | 0 | 36 | 16 | 32 | 0 | 691.2 | 214272 | [6 empty] | 0 | 0
43 | 星見ヶ丘小学校 | 西棟 | 1F | 2 | 音楽室 |  |  | 3 | 200 | 黒板灯 | 1 | FHF32 | 0 | 0 | 0 | 0 | 0 | 0 | 36 | 2 | 2 | 0 | 43.2 | 13392 | [6 empty] | 0 | 0
43 | 星見ヶ丘小学校 | 西棟 | 1F | 3 | 音楽準備室 |  |  | 1 | 200 | 逆富士ベースライト | 1 | FHF32(高出力) | 0 | 0 | 0 | 0 | 0 | 0 | 48 | 1 | 1 | 0 | 9.6 | 2976 | [6 empty] | 0 | 0
43 | 星見ヶ丘小学校 | 西棟 | 1F | 4 | 教材室 |  |  | 1 | 200 | 逆富士ベースライト | 1 | FHF32(高出力) | 0 | 0 | 0 | 0 | 0 | 0 | 48 | 2 | 2 | 0 | 19.2 | 5952 | [6 empty] | 0 | 0
43 | 星見ヶ丘小学校 | 西棟 | 1F | 5 | コンピューター室 |  |  | 3 | 200 | 埋込ベースライト | 2 | FHF32(高出力) | 0 | W220想定 | 0 | 0 | ルーバー付 | 0 | 48 | 21 | 42 | 0 | 1209.6 | 374976 | [6 empty] | 0 | 0
43 | 星見ヶ丘小学校 | 西棟 | 1F | 5 | コンピューター室 |  |  | 3 | 200 | 黒板灯 | 1 | FHF32 | 0 | 0 | 0 | 0 | 0 | 0 | 36 | 2 | 2 | 0 | 43.2 | 13392 | [6 empty] | 0 | 0
43 | 星見ヶ丘小学校 | 西棟 | 1F | 6 | コンピューター準備室 |  |  | 1 | 200 | 逆富士ベースライト | 1 | FHF32(高出力) | 0 | 0 | 0 | 0 | 0 | 0 | 48 | 4 | 4 | 0 | 38.4 | 11904 | [6 empty] | 0 | 0
43 | 星見ヶ丘小学校 | 西棟 | 1F | 7 | 廊下 |  |  | 8.5 | 245 | 埋込ベースライト | 1 | FL20 | 0 | W190想定 | 0 | 0 | 0 | 0 | 28 | 8 | 8 | 0 | 466.48 | 144608.8 | [6 empty] | 0 | 0
43 | 星見ヶ丘小学校 | 西棟 | 1F | 8 | 外壁 |  |  | 6 | 245 | ウォールライト | 1 | FL20 | 0 | 0 | 防水型 | 0 | 0 | 0 | 28 | 1 | 1 | 0 | 41.16 | 12759.6 | [6 empty] | 0 | 0
43 | 星見ヶ丘小学校 | 西棟 | 2F | 1 | 理科室 |  |  | 3 | 200 | 直付下面開放 | 2 | FHF32 | 0 | 0 | 0 | 0 | 0 | 0 | 36 | 16 | 32 | 0 | 691.2 | 214272 | [6 empty] | 0 | 0
43 | 星見ヶ丘小学校 | 西棟 | 2F | 1 | 理科室 |  |  | 3 | 200 | 黒板灯 | 1 | FHF32 | 0 | 0 | 0 | 0 | 0 | 0 | 36 | 2 | 2 | 0 | 43.2 | 13392 | [6 empty] | 0 | 0
43 | 星見ヶ丘小学校 | 西棟 | 2F | 2 | 理科準備室 |  |  | 1 | 200 | 逆富士ベースライト | 1 | FHF32(高出力) | 0 | 0 | 0 | 0 | 0 | 0 | 48 | 4 | 4 | 0 | 38.4 | 11904 | [6 empty] | 0 | 0
43 | 星見ヶ丘小学校 | 西棟 | 2F | 3 | 理科準備室前 |  |  | 1 | 200 | 埋込ベースライト | 1 | FHF32 | 0 | W150想定 | 0 | 0 | 0 | 0 | 36 | 1 | 1 | 0 | 7.2 | 2232 | [6 empty] | 0 | 0
43 | 星見ヶ丘小学校 | 西棟 | 2F | 4 | オープンルーム吹抜 |  |  | 8.5 | 245 | 高天井ダウンライト | 1 | MF250 | 0 | Φ400想定 | 0 | 0 | 0 | 0 | 275 | 9 | 9 | 0 | 5154.1875 | 1597798.125 | [6 empty] | 0 | 0
43 | 星見ヶ丘小学校 | 西棟 | 2F | 5 | 図書室 |  |  | 4 | 200 | 直付下面開放 | 2 | FHF32 | 0 | 0 | 0 | 0 | ルーバー付 | 0 | 36 | 20 | 40 | 0 | 1152 | 357120 | [6 empty] | 0 | 0
43 | 星見ヶ丘小学校 | 西棟 | 2F | 6 | 教材室 |  |  | 1 | 200 | 逆富士ベースライト | 1 | FHF32(高出力) | 0 | 0 | 0 | 0 | 0 | 0 | 48 | 4 | 4 | 0 | 38.4 | 11904 | [6 empty] | 0 | 0
43 | 星見ヶ丘小学校 | 西棟 | 2F | 7 | 図書準備室 |  |  | 1 | 200 | トラフ形ベースライト | 1 | FHF32 | 0 | 0 | 0 | 0 | 0 | 0 | 36 | 2 | 2 | 0 | 14.4 | 4464 | [6 empty] | 0 | 0
43 | 星見ヶ丘小学校 | 西棟 | 2F | 8 | 男子便所 |  |  | 3 | 200 | 埋込ベースライト | 1 | FHF32 | 0 | W150想定 | 0 | 0 | 0 | 0 | 36 | 1 | 1 | 0 | 21.6 | 6696 | [6 empty] | 0 | 0
43 | 星見ヶ丘小学校 | 西棟 | 2F | 8 | 男子便所 |  |  | 3 | 200 | 流し元灯 | 1 | FL20 | 0 | 0 | 0 | 0 | 0 | 0 | 28 | 1 | 1 | 0 | 16.8 | 5208 | [6 empty] | 0 | 0
43 | 星見ヶ丘小学校 | 西棟 | 2F | 8 | 男子便所 |  |  | 3 | 200 | 埋込ベースライト | 1 | FL20 | 0 | W190想定 | 0 | 0 | 0 | 0 | 28 | 1 | 1 | 0 | 16.8 | 5208 | [6 empty] | 0 | 0
43 | 星見ヶ丘小学校 | 西棟 | 2F | 9 | 女子便所 |  |  | 3 | 200 | 埋込ベースライト | 1 | FHF32 | 0 | W150想定 | 0 | 0 | 0 | 0 | 36 | 1 | 1 | 0 | 21.6 | 6696 | [6 empty] | 0 | 0
43 | 星見ヶ丘小学校 | 西棟 | 2F | 9 | 女子便所 |  |  | 3 | 200 | 流し元灯 | 1 | FL20 | 0 | 0 | 0 | 0 | 0 | 0 | 28 | 1 | 1 | 0 | 16.8 | 5208 | [6 empty] | 0 | 0
43 | 星見ヶ丘小学校 | 西棟 | 2F | 10 | 便所前室 |  |  | 1 | 200 | 逆富士ベースライト | 1 | FL20 | 0 | 0 | 0 | 0 | 0 | 0 | 28 | 1 | 1 | 0 | 5.6 | 1736 | [6 empty] | 0 | 0
43 | 星見ヶ丘小学校 | 西棟 | 2F | 11 | 学習コーナー |  |  | 8.5 | 245 | 直付下面開放 | 2 | FHF32 | 0 | 0 | 0 | 0 | 0 | 0 | 36 | 6 | 12 | 0 | 899.64 | 278888.4 | [6 empty] | 0 | 0
43 | 星見ヶ丘小学校 | 西棟 | 2F | 12 | 廊下 |  |  | 8.5 | 245 | 埋込ベースライト | 1 | FL20 | 0 | W190想定 | 0 | 0 | 0 | 0 | 28 | 9 | 9 | 0 | 524.79 | 162684.9 | [6 empty] | 0 | 0
43 | 星見ヶ丘小学校 | 西棟 | 1-2F | K-1 | 階段室1 | 壁付 |  | 8.5 | 245 | ブラケット灯 | 1 | FML(FWL)13 | 0 | 0 | 防湿・防雨型 | 0 | 0 | 0 | 18 | 4 | 4 | 0 | 149.94 | 46481.4 | [6 empty] | 0 | 0
43 | 星見ヶ丘小学校 | 西棟 | 1F | K-2 | 階段室2 |  |  | 8.5 | 245 | 片反射笠付トラフ形ベースライト | 1 | FL20 | 0 | 0 | 0 | 0 | 0 | 0 | 28 | 2 | 2 | 0 | 116.62 | 36152.2 | [6 empty] | 0 | 0
43 | 星見ヶ丘小学校 | 北棟 | 1F | 1 | 図工室 |  |  | 3 | 200 | 直付下面開放 | 2 | FHF32 | 0 | 0 | 0 | 0 | 0 | 0 | 36 | 16 | 32 | 0 | 691.2 | 214272 | [6 empty] | 0 | 0
43 | 星見ヶ丘小学校 | 北棟 | 1F | 1 | 図工室 |  |  | 3 | 200 | 黒板灯 | 1 | FHF32 | 0 | 0 | 0 | 0 | 0 | 0 | 36 | 2 | 2 | 0 | 43.2 | 13392 | [6 empty] | 0 | 0
43 | 星見ヶ丘小学校 | 北棟 | 1F | 2 | 図工準備室 |  |  | 1 | 200 | 逆富士ベースライト | 1 | FHF32(高出力) | 0 | 0 | 0 | 0 | 0 | 0 | 48 | 6 | 6 | 0 | 57.6 | 17856 | [6 empty] | 0 | 0
43 | 星見ヶ丘小学校 | 北棟 | 1F | 3 | 家庭科準備室 |  |  | 1 | 200 | 逆富士ベースライト | 1 | FHF32(高出力) | 0 | 0 | 0 | 0 | 0 | 0 | 48 | 6 | 6 | 0 | 57.6 | 17856 | [6 empty] | 0 | 0
43 | 星見ヶ丘小学校 | 北棟 | 1F | 4 | 準備前室 |  |  | 1 | 200 | 埋込ベースライト | 1 | FHF32 | 0 | W150想定 | 0 | 0 | 0 | 0 | 36 | 5 | 5 | 0 | 36 | 11160 | [6 empty] | 0 | 0
43 | 星見ヶ丘小学校 | 北棟 | 1F | 5 | 家庭科室 |  |  | 3 | 200 | 直付下面開放 | 2 | FHF32 | 0 | 0 | 0 | 0 | 0 | 0 | 36 | 16 | 32 | 0 | 691.2 | 214272 | [6 empty] | 0 | 0
43 | 星見ヶ丘小学校 | 北棟 | 1F | 5 | 家庭科室 |  |  | 3 | 200 | 黒板灯 | 1 | FHF32 | 0 | 0 | 0 | 0 | 0 | 0 | 36 | 2 | 2 | 0 | 43.2 | 13392 | [6 empty] | 0 | 0
43 | 星見ヶ丘小学校 | 北棟 | 1F | 6 | 【仮】給食室 |  |  | 9 | 200 | 逆富士ベースライト | 2 | FHF32(高出力) | 0 | 0 | 防湿・防雨型 | 0 | 0 | 0 | 48 | 16 | 32 | 0 | 2764.8 | 857088 | [6 empty] | 0 | 0
43 | 星見ヶ丘小学校 | 北棟 | 1F | 7 | 【仮】洗浄室前室 |  |  | 1 | 200 | 埋込ベースライト | 1 | FL20 | 0 | W190想定 | 0 | 0 | 0 | 0 | 28 | 1 | 1 | 0 | 5.6 | 1736 | [6 empty] | 0 | 0
43 | 星見ヶ丘小学校 | 北棟 | 1F | 7 | 【仮】洗浄室前室 | 壁付 |  | 1 | 200 | ブラケット灯 | 1 | FML(FWL)13 | 0 | 0 | 防湿・防雨型 | 0 | 0 | 0 | 18 | 1 | 1 | 0 | 3.6 | 1116 | [6 empty] | 0 | 0
43 | 星見ヶ丘小学校 | 北棟 | 1F | 8 | 下処理室 |  |  | 9 | 200 | 逆富士ベースライト | 2 | FHF32(高出力) | 0 | 0 | 防湿・防雨型 | 0 | 0 | 0 | 48 | 4 | 8 | 0 | 691.2 | 214272 | [6 empty] | 0 | 0
43 | 星見ヶ丘小学校 | 北棟 | 1F | 9 | 食品庫 |  |  | 9 | 200 | 逆富士ベースライト | 1 | FHF32(高出力) | 0 | 0 | 防湿・防雨型 | 0 | 0 | 0 | 48 | 2 | 2 | 0 | 172.8 | 53568 | [6 empty] | 0 | 0
43 | 星見ヶ丘小学校 | 北棟 | 1F | 10 | 休憩前室 |  |  | 1 | 200 | 逆富士ベースライト | 1 | FL20 | 0 | 0 | 0 | 0 | 0 | 0 | 28 | 1 | 1 | 0 | 5.6 | 1736 | [6 empty] | 0 | 0
43 | 星見ヶ丘小学校 | 北棟 | 1F | 10 | 休憩前室 |  |  | 1 | 200 | ダウンライト | 1 | FDL18 | 0 | Φ150想定 | 0 | 0 | 0 | 0 | 26 | 1 | 1 | 0 | 5.2 | 1612 | [6 empty] | 0 | 0
43 | 星見ヶ丘小学校 | 北棟 | 1F | 11 | 休憩室 |  |  | 1 | 200 | 逆富士ベースライト | 1 | FHF32(高出力) | 0 | 0 | 0 | 0 | 0 | 0 | 48 | 2 | 2 | 0 | 19.2 | 5952 | [6 empty] | 0 | 0
43 | 星見ヶ丘小学校 | 北棟 | 1F | 11 | 休憩室 | 壁付 |  | 9 | 200 | ブラケット灯 | 1 | FML(FWL)13 | 0 | 0 | 防湿・防雨型 | 0 | 0 | 0 | 18 | 1 | 1 | 0 | 32.4 | 10044 | [6 empty] | 0 | 0
43 | 星見ヶ丘小学校 | 北棟 | 1F | 12 | 洗浄室 |  |  | 9 | 200 | 逆富士ベースライト | 2 | FHF32(高出力) | 0 | 0 | 防湿・防雨型 | 0 | 0 | 0 | 48 | 11 | 22 | 0 | 1900.8 | 589248 | [6 empty] | 0 | 0
43 | 星見ヶ丘小学校 | 北棟 | 1F | 14 | 配膳スペース |  |  | 9 | 200 | 逆富士ベースライト | 2 | FHF32(高出力) | 0 | 0 | 防湿・防雨型 | 0 | 0 | 0 | 48 | 6 | 12 | 0 | 1036.8 | 321408 | [6 empty] | 0 | 0
43 | 星見ヶ丘小学校 | 北棟 | 1F | 14 | 配膳スペース |  |  | 9 | 200 | 流し元灯 | 1 | FL20 | 0 | 0 | 0 | 0 | 0 | 0 | 28 | 1 | 1 | 0 | 50.4 | 15624 | [6 empty] | 0 | 0
43 | 星見ヶ丘小学校 | 北棟 | 1F | 15 | ワークスペース |  |  | 8.5 | 245 | 逆富士ベースライト | 1 | FHF32(高出力) | 0 | 0 | 0 | 0 | 0 | 0 | 48 | 3 | 3 | 0 | 299.88 | 92962.8 | [6 empty] | 0 | 0
43 | 星見ヶ丘小学校 | 北棟 | 1F | 16 | 普通教室1 |  |  | 7.5 | 200 | 直付下面開放 | 2 | FHF32 | 0 | 0 | 0 | 0 | 0 | 0 | 36 | 9 | 18 | 0 | 972 | 301320 | [6 empty] | 0 | 0
43 | 星見ヶ丘小学校 | 北棟 | 1F | 16 | 普通教室1 |  |  | 7.5 | 200 | 黒板灯 | 1 | FHF32 | 0 | 0 | 0 | 0 | 0 | 0 | 36 | 2 | 2 | 0 | 108 | 33480 | [6 empty] | 0 | 0
43 | 星見ヶ丘小学校 | 北棟 | 1F | 17 | 普通教室2 |  |  | 7.5 | 200 | 直付下面開放 | 2 | FHF32 | 0 | 0 | 0 | 0 | 0 | 0 | 36 | 9 | 18 | 0 | 972 | 301320 | [6 empty] | 0 | 0
43 | 星見ヶ丘小学校 | 北棟 | 1F | 17 | 普通教室2 |  |  | 7.5 | 200 | 黒板灯 | 1 | FHF32 | 0 | 0 | 0 | 0 | 0 | 0 | 36 | 2 | 2 | 0 | 108 | 33480 | [6 empty] | 0 | 0
43 | 星見ヶ丘小学校 | 北棟 | 1F | 18 | 普通教室3 |  |  | 7.5 | 200 | 直付下面開放 | 2 | FHF32 | 0 | 0 | 0 | 0 | 0 | 0 | 36 | 9 | 18 | 0 | 972 | 301320 | [6 empty] | 0 | 0
43 | 星見ヶ丘小学校 | 北棟 | 1F | 18 | 普通教室3 |  |  | 7.5 | 200 | 黒板灯 | 1 | FHF32 | 0 | 0 | 0 | 0 | 0 | 0 | 36 | 2 | 2 | 0 | 108 | 33480 | [6 empty] | 0 | 0
43 | 星見ヶ丘小学校 | 北棟 | 1F | 19 | 男子便所 |  |  | 3 | 200 | 埋込ベースライト | 1 | FHF32 | 0 | W150想定 | 0 | 0 | 0 | 0 | 36 | 2 | 2 | 0 | 43.2 | 13392 | [6 empty] | 0 | 0
43 | 星見ヶ丘小学校 | 北棟 | 1F | 19 | 男子便所 |  |  | 3 | 200 | 埋込ベースライト | 1 | FL20 | 0 | W190想定 | 0 | 0 | 0 | 0 | 28 | 1 | 1 | 0 | 16.8 | 5208 | [6 empty] | 0 | 0
43 | 星見ヶ丘小学校 | 北棟 | 1F | 19 | 男子便所 |  |  | 3 | 200 | 埋込ベースライト | 1 | FHF32 | 0 | W300想定 | 0 | 0 | 0 | 0 | 36 | 1 | 1 | 0 | 21.6 | 6696 | [6 empty] | 0 | 0
43 | 星見ヶ丘小学校 | 北棟 | 1F | 20 | 男子便所 |  |  | 3 | 200 | 埋込ベースライト | 1 | FHF32 | 0 | W150想定 | 0 | 0 | 0 | 0 | 36 | 2 | 2 | 0 | 43.2 | 13392 | [6 empty] | 0 | 0
43 | 星見ヶ丘小学校 | 北棟 | 1F | 20 | 男子便所 |  |  | 3 | 200 | 埋込ベースライト | 1 | FL20 | 0 | W190想定 | 0 | 0 | 0 | 0 | 28 | 1 | 1 | 0 | 16.8 | 5208 | [6 empty] | 0 | 0
43 | 星見ヶ丘小学校 | 北棟 | 1F | 20 | 男子便所 |  |  | 3 | 200 | 埋込ベースライト | 1 | FHF32 | 0 | W300想定 | 0 | 0 | 0 | 0 | 36 | 1 | 1 | 0 | 21.6 | 6696 | [6 empty] | 0 | 0
43 | 星見ヶ丘小学校 | 北棟 | 1F | 21 | 教材室 |  |  | 1 | 200 | 逆富士ベースライト | 1 | FHF32(高出力) | 0 | 0 | 0 | 0 | 0 | 0 | 48 | 2 | 2 | 0 | 19.2 | 5952 | [6 empty] | 0 | 0
43 | 星見ヶ丘小学校 | 北棟 | 1F | 22 | 廊下 |  |  | 8.5 | 245 | 埋込ベースライト | 1 | FL20 | 0 | W190想定 | 0 | 0 | 0 | 0 | 28 | 14 | 14 | 0 | 816.34 | 253065.4 | [6 empty] | 0 | 0
43 | 星見ヶ丘小学校 | 北棟 | 1F | 23 | オ－プンスペース | 壁付 |  | 8.5 | 245 | ブラケット灯 | 1 | FML(FWL)13 | 0 | 0 | 防湿・防雨型 | 0 | 0 | 0 | 18 | 1 | 1 | 0 | 37.485 | 11620.35 | [6 empty] | 0 | 0
43 | 星見ヶ丘小学校 | 北棟 | 2F | 1 | 普通教室1 |  |  | 7.5 | 200 | 直付下面開放 | 2 | FHF32 | 0 | 0 | 0 | 0 | 0 | 0 | 36 | 9 | 18 | 0 | 972 | 301320 | [6 empty] | 0 | 0
43 | 星見ヶ丘小学校 | 北棟 | 2F | 1 | 普通教室1 |  |  | 7.5 | 200 | 黒板灯 | 1 | FHF32 | 0 | 0 | 0 | 0 | 0 | 0 | 36 | 2 | 2 | 0 | 108 | 33480 | [6 empty] | 0 | 0
43 | 星見ヶ丘小学校 | 北棟 | 2F | 2 | 普通教室2 |  |  | 7.5 | 200 | 直付下面開放 | 2 | FHF32 | 0 | 0 | 0 | 0 | 0 | 0 | 36 | 9 | 18 | 0 | 972 | 301320 | [6 empty] | 0 | 0
43 | 星見ヶ丘小学校 | 北棟 | 2F | 2 | 普通教室2 |  |  | 7.5 | 200 | 黒板灯 | 1 | FHF32 | 0 | 0 | 0 | 0 | 0 | 0 | 36 | 2 | 2 | 0 | 108 | 33480 | [6 empty] | 0 | 0
43 | 星見ヶ丘小学校 | 北棟 | 2F | 3 | 普通教室3 |  |  | 7.5 | 200 | 直付下面開放 | 2 | FHF32 | 0 | 0 | 0 | 0 | 0 | 0 | 36 | 9 | 18 | 0 | 972 | 301320 | [6 empty] | 0 | 0
43 | 星見ヶ丘小学校 | 北棟 | 2F | 3 | 普通教室3 |  |  | 7.5 | 200 | 黒板灯 | 1 | FHF32 | 0 | 0 | 0 | 0 | 0 | 0 | 36 | 2 | 2 | 0 | 108 | 33480 | [6 empty] | 0 | 0
43 | 星見ヶ丘小学校 | 北棟 | 2F | 4 | 男子便所 |  |  | 3 | 200 | トラフ形ベースライト | 1 | FHF32 | 0 | 0 | 0 | 0 | 0 | 0 | 36 | 2 | 2 | 0 | 43.2 | 13392 | [6 empty] | 0 | 0
43 | 星見ヶ丘小学校 | 北棟 | 2F | 4 | 男子便所 |  |  | 3 | 200 | 流し元灯 | 1 | FL20 | 0 | 0 | 0 | 0 | 0 | 0 | 28 | 2 | 2 | 0 | 33.6 | 10416 | [6 empty] | 0 | 0
43 | 星見ヶ丘小学校 | 北棟 | 2F | 5 | 女子便所 |  |  | 3 | 200 | トラフ形ベースライト | 1 | FHF32 | 0 | 0 | 0 | 0 | 0 | 0 | 36 | 2 | 2 | 0 | 43.2 | 13392 | [6 empty] | 0 | 0
43 | 星見ヶ丘小学校 | 北棟 | 2F | 5 | 女子便所 |  |  | 3 | 200 | 流し元灯 | 1 | FL20 | 0 | 0 | 0 | 0 | 0 | 0 | 28 | 2 | 2 | 0 | 33.6 | 10416 | [6 empty] | 0 | 0
43 | 星見ヶ丘小学校 | 北棟 | 2F | 6 | 便所前室 |  |  | 1 | 200 | トラフ形ベースライト | 1 | FHF32 | 0 | 0 | 0 | 0 | 0 | 0 | 36 | 1 | 1 | 0 | 7.2 | 2232 | [6 empty] | 0 | 0
43 | 星見ヶ丘小学校 | 北棟 | 2F | 7 | 教材室 |  |  | 1 | 200 | 逆富士ベースライト | 1 | FHF32(高出力) | 0 | 0 | 0 | 0 | 0 | 0 | 48 | 4 | 4 | 0 | 38.4 | 11904 | [6 empty] | 0 | 0
43 | 星見ヶ丘小学校 | 北棟 | 2F | 8 | 普通教室3 |  |  | 7.5 | 200 | 直付下面開放 | 2 | FHF32 | 0 | 0 | 0 | 0 | 0 | 0 | 36 | 9 | 18 | 0 | 972 | 301320 | [6 empty] | 0 | 0
43 | 星見ヶ丘小学校 | 北棟 | 2F | 8 | 普通教室3 |  |  | 7.5 | 200 | 黒板灯 | 1 | FHF32 | 0 | 0 | 0 | 0 | 0 | 0 | 36 | 2 | 2 | 0 | 108 | 33480 | [6 empty] | 0 | 0
43 | 星見ヶ丘小学校 | 北棟 | 2F | 9 | 普通教室3 |  |  | 7.5 | 200 | 直付下面開放 | 2 | FHF32 | 0 | 0 | 0 | 0 | 0 | 0 | 36 | 9 | 18 | 0 | 972 | 301320 | [6 empty] | 0 | 0
43 | 星見ヶ丘小学校 | 北棟 | 2F | 9 | 普通教室3 |  |  | 7.5 | 200 | 黒板灯 | 1 | FHF32 | 0 | 0 | 0 | 0 | 0 | 0 | 36 | 2 | 2 | 0 | 108 | 33480 | [6 empty] | 0 | 0
43 | 星見ヶ丘小学校 | 北棟 | 2F | 10 | 普通教室3 |  |  | 7.5 | 200 | 直付下面開放 | 2 | FHF32 | 0 | 0 | 0 | 0 | 0 | 0 | 36 | 9 | 18 | 0 | 972 | 301320 | [6 empty] | 0 | 0
43 | 星見ヶ丘小学校 | 北棟 | 2F | 10 | 普通教室3 |  |  | 7.5 | 200 | 黒板灯 | 1 | FHF32 | 0 | 0 | 0 | 0 | 0 | 0 | 36 | 2 | 2 | 0 | 108 | 33480 | [6 empty] | 0 | 0
43 | 星見ヶ丘小学校 | 北棟 | 2F | 11 | 廊下 |  |  | 8.5 | 245 | 埋込ベースライト | 1 | FL20 | 0 | W190想定 | 0 | 0 | 0 | 0 | 28 | 13 | 13 | 0 | 758.03 | 234989.3 | [6 empty] | 0 | 0
43 | 星見ヶ丘小学校 | 北棟 | 2F | 11 | 廊下 |  |  | 8.5 | 245 | 逆富士ベースライト | 1 | FL20 | 0 | 0 | 0 | 0 | 0 | 0 | 28 | 2 | 2 | 0 | 116.62 | 36152.2 | [6 empty] | 0 | 0
43 | 星見ヶ丘小学校 | 北棟 | 2F | 12 | ワークスペース1 |  |  | 8.5 | 245 | 逆富士ベースライト | 1 | FHF32(高出力) | 0 | 0 | 0 | 0 | 0 | 0 | 48 | 3 | 3 | 0 | 299.88 | 92962.8 | [6 empty] | 0 | 0
43 | 星見ヶ丘小学校 | 北棟 | 2F | 13 | 【仮】配膳室 |  |  | 9 | 200 | 逆富士ベースライト | 2 | FHF32(高出力) | 0 | 0 | 防湿・防雨型 | 0 | 0 | 0 | 48 | 2 | 4 | 0 | 345.6 | 107136 | [6 empty] | 0 | 0
43 | 星見ヶ丘小学校 | 北棟 | 2F | 14 | 機械室 |  |  | 1 | 12 | 片反射笠付トラフ形ベースライト | 1 | FL20 | 0 | 0 | 0 | 0 | 0 | 0 | 28 | 1 | 1 | 0 | 0.336 | 104.16 | [6 empty] | 0 | 0
43 | 星見ヶ丘小学校 | 北棟 | 2F | 15 | ワークスペース2 |  |  | 8.5 | 245 | 逆富士ベースライト | 1 | FHF32(高出力) | 0 | 0 | 0 | 0 | 0 | 0 | 48 | 3 | 3 | 0 | 299.88 | 92962.8 | [6 empty] | 0 | 0
43 | 星見ヶ丘小学校 | 北棟 | 2F | 16 | ポンプ室 |  |  | 1 | 12 | 笠付トラフ形ベースライト | 1 | FHF32 | 0 | 0 | 0 | 0 | 0 | 電池内蔵 | 36 | 1 | 1 | 0 | 0.432 | 133.92 | [6 empty] | 0 | 0
43 | 星見ヶ丘小学校 | 北棟 | 2F | K-1 | 階段室1 | 壁付 |  | 8.5 | 245 | ブラケット灯 | 1 | FML(FWL)13 | 0 | 0 | 防湿・防雨型 | 0 | 0 | 0 | 18 | 4 | 4 | 0 | 149.94 | 46481.4 | [6 empty] | 0 | 0
43 | 星見ヶ丘小学校 | 南棟 | 1F | 1 | 昇降口 |  |  | 8.5 | 245 | 丸形投光器 | 1 | JD85 | 0 | 0 | 広角型 | 0 | 0 | 0 | 85 | 4 | 4 | 0 | 708.05 | 219495.5 | [6 empty] | 0 | 0
43 | 星見ヶ丘小学校 | 南棟 | 1F | 1 | 昇降口 | 壁付 |  | 8.5 | 245 | ブラケット灯 | 1 | FML(FWL)13 | 0 | 0 | 防湿・防雨型 | 0 | 0 | 0 | 18 | 1 | 1 | 0 | 37.485 | 11620.35 | [6 empty] | 0 | 0
43 | 星見ヶ丘小学校 | 南棟 | 1F | 2 | 普通教室1 |  |  | 7.5 | 200 | 直付下面開放 | 2 | FHF32 | 0 | 0 | 0 | 0 | 0 | 0 | 36 | 9 | 18 | 0 | 972 | 301320 | [6 empty] | 0 | 0
43 | 星見ヶ丘小学校 | 南棟 | 1F | 2 | 普通教室1 |  |  | 7.5 | 200 | 黒板灯 | 1 | FHF32 | 0 | 0 | 0 | 0 | 0 | 0 | 36 | 2 | 2 | 0 | 108 | 33480 | [6 empty] | 0 | 0
43 | 星見ヶ丘小学校 | 南棟 | 1F | 3 | 普通教室2 |  |  | 7.5 | 200 | 直付下面開放 | 2 | FHF32 | 0 | 0 | 0 | 0 | 0 | 0 | 36 | 9 | 18 | 0 | 972 | 301320 | [6 empty] | 0 | 0
43 | 星見ヶ丘小学校 | 南棟 | 1F | 3 | 普通教室2 |  |  | 7.5 | 200 | 黒板灯 | 1 | FHF32 | 0 | 0 | 0 | 0 | 0 | 0 | 36 | 2 | 2 | 0 | 108 | 33480 | [6 empty] | 0 | 0
43 | 星見ヶ丘小学校 | 南棟 | 1F | 4 | 特殊教室 |  |  | 7.5 | 200 | 直付下面開放 | 2 | FHF32 | 0 | 0 | 0 | 0 | 0 | 0 | 36 | 9 | 18 | 0 | 972 | 301320 | [6 empty] | 0 | 0
43 | 星見ヶ丘小学校 | 南棟 | 1F | 4 | 特殊教室 |  |  | 7.5 | 200 | 黒板灯 | 1 | FHF32 | 0 | 0 | 0 | 0 | 0 | 0 | 36 | 2 | 2 | 0 | 108 | 33480 | [6 empty] | 0 | 0
43 | 星見ヶ丘小学校 | 南棟 | 1F | 4 | 特殊教室 |  |  | 7.5 | 200 | ブラケット灯 | 1 | FML(FWL)13 | 0 | 0 | 防湿・防雨型 | 0 | 0 | 0 | 18 | 1 | 1 | 0 | 27 | 8370 | [6 empty] | 0 | 0
43 | 星見ヶ丘小学校 | 南棟 | 1F | 5 | 男子便所1 |  |  | 3 | 200 | 埋込ベースライト | 1 | FHF32 | 0 | W150想定 | 0 | 0 | 0 | 0 | 36 | 2 | 2 | 0 | 43.2 | 13392 | [6 empty] | 0 | 0
43 | 星見ヶ丘小学校 | 南棟 | 1F | 5 | 男子便所1 |  |  | 3 | 200 | 埋込ベースライト | 1 | FL20 | 0 | W190想定 | 0 | 0 | 0 | 0 | 28 | 1 | 1 | 0 | 16.8 | 5208 | [6 empty] | 0 | 0
43 | 星見ヶ丘小学校 | 南棟 | 1F | 5 | 男子便所1 |  |  | 3 | 200 | 埋込ベースライト | 1 | FHF32 | 0 | W300想定 | 0 | 0 | 0 | 0 | 36 | 1 | 1 | 0 | 21.6 | 6696 | [6 empty] | 0 | 0
43 | 星見ヶ丘小学校 | 南棟 | 1F | 6 | 女子便所1 |  |  | 3 | 200 | 埋込ベースライト | 1 | FHF32 | 0 | W150想定 | 0 | 0 | 0 | 0 | 36 | 2 | 2 | 0 | 43.2 | 13392 | [6 empty] | 0 | 0
43 | 星見ヶ丘小学校 | 南棟 | 1F | 6 | 女子便所1 |  |  | 3 | 200 | 埋込ベースライト | 1 | FL20 | 0 | W190想定 | 0 | 0 | 0 | 0 | 28 | 1 | 1 | 0 | 16.8 | 5208 | [6 empty] | 0 | 0
43 | 星見ヶ丘小学校 | 南棟 | 1F | 6 | 女子便所1 |  |  | 3 | 200 | 埋込ベースライト | 1 | FHF32 | 0 | W300想定 | 0 | 0 | 0 | 0 | 36 | 1 | 1 | 0 | 21.6 | 6696 | [6 empty] | 0 | 0
43 | 星見ヶ丘小学校 | 南棟 | 1F | 7 | 保健室 |  |  | 8.5 | 200 | 埋込ベースライト | 2 | FHF32 | 0 | W220想定 | 0 | 0 | 0 | 0 | 36 | 8 | 16 | 0 | 979.2 | 303552 | [6 empty] | 0 | 0
43 | 星見ヶ丘小学校 | 南棟 | 1F | 7 | 保健室 |  |  | 8.5 | 200 | 埋込ベースライト | 1 | FL20 | 0 | W190想定 | 0 | 0 | 0 | 0 | 28 | 1 | 1 | 0 | 47.6 | 14756 | [6 empty] | 0 | 0
43 | 星見ヶ丘小学校 | 南棟 | 1F | 7 | 保健室 |  |  | 8.5 | 200 | ブラケット灯 | 1 | FML(FWL)13 | 0 | 0 | 防湿・防雨型 | 0 | 0 | 0 | 18 | 1 | 1 | 0 | 30.6 | 9486 | [6 empty] | 0 | 0
43 | 星見ヶ丘小学校 | 南棟 | 1F | 8 | 心の相談室 |  |  | 3 | 200 | 埋込スクエア | 3 | FPL36 | 0 | □450想定 | 0 | 0 | 和風 | 0 | 44 | 2 | 6 | 0 | 158.4 | 49104 | [6 empty] | 0 | 0
43 | 星見ヶ丘小学校 | 南棟 | 1F | 9 | 前室 |  |  | 1 | 200 | 埋込ベースライト | 2 | FHF32 | 0 | W220想定 | 0 | 0 | 0 | 0 | 36 | 4 | 8 | 0 | 57.6 | 17856 | [6 empty] | 0 | 0
43 | 星見ヶ丘小学校 | 南棟 | 1F | 10 | 【仮】部屋1 |  |  | 1 | 200 | 逆富士ベースライト | 2 | FHF32(高出力) | 0 | 0 | 0 | 0 | 0 | 0 | 48 | 3 | 6 | 0 | 57.6 | 17856 | [6 empty] | 0 | 0
43 | 星見ヶ丘小学校 | 南棟 | 1F | 11 | 男子更衣室 |  |  | 3 | 200 | 逆富士ベースライト | 1 | FHF32(高出力) | 0 | 0 | 0 | 0 | 0 | 0 | 48 | 1 | 1 | 0 | 28.8 | 8928 | [6 empty] | 0 | 0
43 | 星見ヶ丘小学校 | 南棟 | 1F | 12 | 給湯室 |  |  | 1 | 200 | 逆富士ベースライト | 1 | FHF32(高出力) | 0 | 0 | 0 | 0 | 0 | 0 | 48 | 1 | 1 | 0 | 9.6 | 2976 | [6 empty] | 0 | 0
43 | 星見ヶ丘小学校 | 南棟 | 1F | 13 | 女子更衣室 |  |  | 3 | 200 | 逆富士ベースライト | 1 | FHF32(高出力) | 0 | 0 | 0 | 0 | 0 | 0 | 48 | 1 | 1 | 0 | 28.8 | 8928 | [6 empty] | 0 | 0
43 | 星見ヶ丘小学校 | 南棟 | 1F | 14 | 印刷室 |  |  | 8.5 | 245 | 逆富士ベースライト | 1 | FHF32(高出力) | 0 | 0 | 0 | 0 | 0 | 0 | 48 | 1 | 1 | 0 | 99.96 | 30987.6 | [6 empty] | 0 | 0
43 | 星見ヶ丘小学校 | 南棟 | 1F | 15 | 職員室 |  |  | 8.5 | 245 | 埋込ベースライト | 2 | FHF32 | 0 | W220想定 | 0 | 0 | 0 | 0 | 36 | 24 | 48 | 0 | 3598.56 | 1115553.6 | [6 empty] | 0 | 0
43 | 星見ヶ丘小学校 | 南棟 | 1F | 16 | 校長室 |  |  | 8.5 | 245 | 埋込スクエア | 3 | FPL36 | 0 | □450想定 | 0 | 0 | 深枠カバー付 | 0 | 44 | 12 | 36 | 0 | 3298.68 | 1022590.8 | [6 empty] | 0 | 0
43 | 星見ヶ丘小学校 | 南棟 | 1F | 17 | ワークスペース |  |  | 8.5 | 245 | 逆富士ベースライト | 1 | FHF32(高出力) | 0 | 0 | 0 | 0 | 0 | 0 | 48 | 3 | 3 | 0 | 299.88 | 92962.8 | [6 empty] | 0 | 0
43 | 星見ヶ丘小学校 | 南棟 | 1F | 18 | 身障者便所1 |  |  | 3 | 200 | 埋込ベースライト | 1 | FHF32 | 0 | W150想定 | 0 | 0 | 0 | 0 | 36 | 1 | 1 | 0 | 21.6 | 6696 | [6 empty] | 0 | 0
43 | 星見ヶ丘小学校 | 南棟 | 1F | 18 | 身障者便所1 |  |  | 3 | 200 | 流し元灯 | 1 | FL20 | 0 | 0 | 0 | 0 | 0 | 0 | 28 | 1 | 1 | 0 | 16.8 | 5208 | [6 empty] | 0 | 0
43 | 星見ヶ丘小学校 | 南棟 | 1F | 19 | 教材庫 |  |  | 1 | 200 | 黒板灯 | 1 | FHF32 | 0 | 0 | 0 | 0 | 0 | 0 | 36 | 2 | 2 | 0 | 14.4 | 4464 | [6 empty] | 0 | 0
43 | 星見ヶ丘小学校 | 南棟 | 1F | 20 | 廊下 |  |  | 8.5 | 245 | 埋込ベースライト | 1 | FL20 | 0 | W190想定 | 0 | 0 | 0 | 0 | 28 | 10 | 10 | 0 | 583.1 | 180761 | [6 empty] | 0 | 0
43 | 星見ヶ丘小学校 | 南棟 | 1F | 20 | 廊下 |  |  | 8.5 | 245 | 埋込ベースライト | 1 | FHF32 | 0 | W150想定 | 0 | 0 | 0 | 0 | 36 | 2 | 2 | 0 | 149.94 | 46481.4 | [6 empty] | 0 | 0
43 | 星見ヶ丘小学校 | 南棟 | 1F | 20 | 廊下 |  |  | 8.5 | 245 | ダウンライト | 1 | FDL18 | 0 | Φ150想定 | 0 | 0 | 0 | 0 | 26 | 1 | 1 | 0 | 54.145 | 16784.95 | [6 empty] | 0 | 0
43 | 星見ヶ丘小学校 | 南棟 | 1F | 21 | 女子便所2 |  |  | 3 | 200 | 埋込ベースライト | 1 | FHF32 | 0 | W150想定 | 0 | 0 | 0 | 0 | 36 | 1 | 1 | 0 | 21.6 | 6696 | [6 empty] | 0 | 0
43 | 星見ヶ丘小学校 | 南棟 | 1F | 21 | 女子便所2 |  |  | 3 | 200 | 流し元灯 | 1 | FL20 | 0 | 0 | 0 | 0 | 0 | 0 | 28 | 1 | 1 | 0 | 16.8 | 5208 | [6 empty] | 0 | 0
43 | 星見ヶ丘小学校 | 南棟 | 1F | 22 | 身障者便所2 |  |  | 3 | 200 | 埋込ベースライト | 2 | FL20 | 0 | W300想定 | 0 | 0 | 0 | 0 | 28 | 1 | 2 | 0 | 33.6 | 10416 | [6 empty] | 0 | 0
43 | 星見ヶ丘小学校 | 南棟 | 1F | 22 | 身障者便所2 |  |  | 3 | 200 | 流し元灯 | 1 | FL20 | 0 | 0 | 0 | 0 | 0 | 0 | 28 | 1 | 1 | 0 | 16.8 | 5208 | [6 empty] | 0 | 0
43 | 星見ヶ丘小学校 | 南棟 | 1F | 23 | 男子便所2 |  |  | 3 | 200 | 流し元灯 | 1 | FL20 | 0 | 0 | 0 | 0 | 0 | 0 | 28 | 1 | 1 | 0 | 16.8 | 5208 | [6 empty] | 0 | 0
43 | 星見ヶ丘小学校 | 南棟 | 1F | 23 | 男子便所2 |  |  | 3 | 200 | 流し元灯 | 1 | FL20 | 0 | 0 | 0 | 0 | 0 | 0 | 28 | 1 | 1 | 0 | 16.8 | 5208 | [6 empty] | 0 | 0
43 | 星見ヶ丘小学校 | 南棟 | 1F | 24 | 倉庫 |  |  | 1 | 12 | 逆富士ベースライト | 1 | FHF32(高出力) | 0 | 0 | 0 | 0 | 0 | 0 | 48 | 2 | 2 | 0 | 1.152 | 357.12 | [6 empty] | 0 | 0
43 | 星見ヶ丘小学校 | 南棟 | 1F | 25 | 外壁 | 壁付 |  | 6 | 245 | ブラケット灯 | 1 | FML(FWL)13 | 0 | 0 | 防湿・防雨型 | 0 | 0 | 0 | 18 | 6 | 6 | 0 | 158.76 | 49215.6 | [6 empty] | 0 | 0
43 | 星見ヶ丘小学校 | 南棟 | 1F | 25 | 外壁 |  |  | 6 | 245 | 角形投光器 | 1 | M300 | 0 | 0 | 0 | 0 | 0 | 0 | 330 | 2 | 2 | 0 | 970.2 | 300762 | [6 empty] | 0 | 0
43 | 星見ヶ丘小学校 | 南棟 | 1F | 26 | オ－プンスペース | 壁付 |  | 8.5 | 245 | ブラケット灯 | 1 | FML(FWL)13 | 0 | 0 | 防湿・防雨型 | 0 | 0 | 0 | 18 | 1 | 1 | 0 | 37.485 | 11620.35 | [6 empty] | 0 | 0
43 | 星見ヶ丘小学校 | 南棟 | 2F | 1 | 普通教室1 |  |  | 7.5 | 200 | 直付下面開放 | 2 | FHF32 | 0 | 0 | 0 | 0 | 0 | 0 | 36 | 9 | 18 | 0 | 972 | 301320 | [6 empty] | 0 | 0
43 | 星見ヶ丘小学校 | 南棟 | 2F | 1 | 普通教室1 |  |  | 7.5 | 200 | 黒板灯 | 1 | FHF32 | 0 | 0 | 0 | 0 | 0 | 0 | 36 | 2 | 2 | 0 | 108 | 33480 | [6 empty] | 0 | 0
43 | 星見ヶ丘小学校 | 南棟 | 2F | 2 | 普通教室2 |  |  | 7.5 | 200 | 直付下面開放 | 2 | FHF32 | 0 | 0 | 0 | 0 | 0 | 0 | 36 | 9 | 18 | 0 | 972 | 301320 | [6 empty] | 0 | 0
43 | 星見ヶ丘小学校 | 南棟 | 2F | 2 | 普通教室2 |  |  | 7.5 | 200 | 黒板灯 | 1 | FHF32 | 0 | 0 | 0 | 0 | 0 | 0 | 36 | 2 | 2 | 0 | 108 | 33480 | [6 empty] | 0 | 0
43 | 星見ヶ丘小学校 | 南棟 | 2F | 3 | 普通教室3 |  |  | 7.5 | 200 | 直付下面開放 | 2 | FHF32 | 0 | 0 | 0 | 0 | 0 | 0 | 36 | 9 | 18 | 0 | 972 | 301320 | [6 empty] | 0 | 0
43 | 星見ヶ丘小学校 | 南棟 | 2F | 3 | 普通教室3 |  |  | 7.5 | 200 | 黒板灯 | 1 | FHF32 | 0 | 0 | 0 | 0 | 0 | 0 | 36 | 2 | 2 | 0 | 108 | 33480 | [6 empty] | 0 | 0
43 | 星見ヶ丘小学校 | 南棟 | 2F | 4 | 男子便所 |  |  | 3 | 200 | トラフ形ベースライト | 1 | FHF32 | 0 | 0 | 0 | 0 | 0 | 0 | 36 | 2 | 2 | 0 | 43.2 | 13392 | [6 empty] | 0 | 0
43 | 星見ヶ丘小学校 | 南棟 | 2F | 4 | 男子便所 |  |  | 3 | 200 | 流し元灯 | 1 | FL20 | 0 | 0 | 0 | 0 | 0 | 0 | 28 | 2 | 2 | 0 | 33.6 | 10416 | [6 empty] | 0 | 0
43 | 星見ヶ丘小学校 | 南棟 | 2F | 5 | 女子便所 |  |  | 3 | 200 | トラフ形ベースライト | 1 | FHF32 | 0 | 0 | 0 | 0 | 0 | 0 | 36 | 2 | 2 | 0 | 43.2 | 13392 | [6 empty] | 0 | 0
43 | 星見ヶ丘小学校 | 南棟 | 2F | 5 | 女子便所 |  |  | 3 | 200 | 流し元灯 | 1 | FL20 | 0 | 0 | 0 | 0 | 0 | 0 | 28 | 2 | 2 | 0 | 33.6 | 10416 | [6 empty] | 0 | 0
43 | 星見ヶ丘小学校 | 南棟 | 2F | 6 | 身障者便所 |  |  | 3 | 200 | 埋込ベースライト | 2 | FL20 | 0 | W300想定 | 0 | 0 | 0 | 0 | 28 | 1 | 2 | 0 | 33.6 | 10416 | [6 empty] | 0 | 0
43 | 星見ヶ丘小学校 | 南棟 | 2F | 6 | 身障者便所 |  |  | 3 | 200 | 流し元灯 | 1 | FL20 | 0 | 0 | 0 | 0 | 0 | 0 | 28 | 1 | 1 | 0 | 16.8 | 5208 | [6 empty] | 0 | 0
43 | 星見ヶ丘小学校 | 南棟 | 2F | 7 | 便所前室 |  |  | 1 | 200 | トラフ形ベースライト | 1 | FHF32 | 0 | 0 | 0 | 0 | 0 | 0 | 36 | 1 | 1 | 0 | 7.2 | 2232 | [6 empty] | 0 | 0
43 | 星見ヶ丘小学校 | 南棟 | 2F | 8 | 普通教室4 |  |  | 7.5 | 200 | 直付下面開放 | 2 | FHF32 | 0 | 0 | 0 | 0 | 0 | 0 | 36 | 9 | 18 | 0 | 972 | 301320 | [6 empty] | 0 | 0
43 | 星見ヶ丘小学校 | 南棟 | 2F | 8 | 普通教室4 |  |  | 7.5 | 200 | 黒板灯 | 1 | FHF32 | 0 | 0 | 0 | 0 | 0 | 0 | 36 | 2 | 2 | 0 | 108 | 33480 | [6 empty] | 0 | 0
43 | 星見ヶ丘小学校 | 南棟 | 2F | 9 | 普通教室5 |  |  | 7.5 | 200 | 直付下面開放 | 2 | FHF32 | 0 | 0 | 0 | 0 | 0 | 0 | 36 | 9 | 18 | 0 | 972 | 301320 | [6 empty] | 0 | 0
43 | 星見ヶ丘小学校 | 南棟 | 2F | 9 | 普通教室5 |  |  | 7.5 | 200 | 黒板灯 | 1 | FHF32 | 0 | 0 | 0 | 0 | 0 | 0 | 36 | 2 | 2 | 0 | 108 | 33480 | [6 empty] | 0 | 0
43 | 星見ヶ丘小学校 | 南棟 | 2F | 10 | 普通教室6 |  |  | 7.5 | 200 | 直付下面開放 | 2 | FHF32 | 0 | 0 | 0 | 0 | 0 | 0 | 36 | 9 | 18 | 0 | 972 | 301320 | [6 empty] | 0 | 0
43 | 星見ヶ丘小学校 | 南棟 | 2F | 10 | 普通教室6 |  |  | 7.5 | 200 | 黒板灯 | 1 | FHF32 | 0 | 0 | 0 | 0 | 0 | 0 | 36 | 2 | 2 | 0 | 108 | 33480 | [6 empty] | 0 | 0
43 | 星見ヶ丘小学校 | 南棟 | 2F | 11 | ワークスペース1 |  |  | 8.5 | 245 | 逆富士ベースライト | 1 | FHF32(高出力) | 0 | 0 | 0 | 0 | 0 | 0 | 48 | 3 | 3 | 0 | 299.88 | 92962.8 | [6 empty] | 0 | 0
43 | 星見ヶ丘小学校 | 南棟 | 2F | 12 | 廊下 |  |  | 8.5 | 245 | 埋込ベースライト | 1 | FL20 | 0 | W190想定 | 0 | 0 | 0 | 0 | 28 | 12 | 12 | 0 | 699.72 | 216913.2 | [6 empty] | 0 | 0
43 | 星見ヶ丘小学校 | 南棟 | 2F | 13 | ワークスペース2 |  |  | 8.5 | 245 | 逆富士ベースライト | 1 | FHF32(高出力) | 0 | 0 | 0 | 0 | 0 | 0 | 48 | 3 | 3 | 0 | 299.88 | 92962.8 | [6 empty] | 0 | 0
43 | 星見ヶ丘小学校 | 南棟 | 2F | K-1 | 階段室1 | 壁付 |  | 8.5 | 245 | ブラケット灯 | 1 | FML(FWL)13 | 0 | 0 | 防湿・防雨型 | 0 | 0 | 0 | 18 | 4 | 4 | 0 | 149.94 | 46481.4 | [6 empty] | 0 | 0
43 | 星見ヶ丘小学校 | 渡り廊下1 | 1F | 1 | 渡り廊下1 |  |  | 8.5 | 245 | ブラケット灯 | 1 | FML(FWL)13 | 0 | 0 | 防湿・防雨型 | 0 | 0 | 0 | 18 | 5 | 5 | 0 | 187.425 | 58101.75 | [6 empty] | 0 | 0
43 | 星見ヶ丘小学校 | 渡り廊下1 | 2F | 1 | 渡り廊下1 |  |  | 8.5 | 245 | ブラケット灯 | 1 | FML(FWL)13 | 0 | 0 | 防湿・防雨型 | 0 | 0 | 0 | 18 | 4 | 4 | 0 | 149.94 | 46481.4 | [6 empty] | 0 | 0
43 | 星見ヶ丘小学校 | 渡り廊下2 | 1F | 1 | 渡り廊下2 |  |  | 4 | 250 | ウォールライト | 1 | FL20 | 0 | 0 | 防水型 | 0 | 0 | 0 | 28 | 3 | 3 | 0 | 84 | 26040 | [6 empty] | 0 | 0
43 | 星見ヶ丘小学校 | 渡り廊下2 | 2F | 1 | 渡り廊下2 | 壁付 |  | 8.5 | 245 | ブラケット灯 | 1 | FML(FWL)13 | 0 | 0 | 防湿・防雨型 | 0 | 0 | 0 | 18 | 4 | 4 | 0 | 149.94 | 46481.4 | [6 empty] | 0 | 0
43 | 星見ヶ丘小学校 | 渡り廊下3 | 2F | 1 | 渡り廊下3 |  |  | 4 | 250 | ウォールライト | 1 | FL20 | 0 | 0 | 防水型 | 0 | 0 | 0 | 28 | 3 | 3 | 0 | 84 | 26040 | [6 empty] | 0 | 0
43 | 星見ヶ丘小学校 | 屋外階段 | 1-2F | OK-1 | 屋外階段 | [5 empty] | 0 | - | 0 | 0 | 0 | 0 | 0 | 0 | 0 |  | - | 0 | - | - | 対象外
43 | 星見ヶ丘小学校 | 屋内運動場 | 1F | 1 | 身障者便所 |  |  | 5 | 200 | 逆富士ベースライト | 1 | FHF32(高出力) | 0 | 0 | 0 | 0 | 0 | 0 | 48 | 1 | 1 | 0 | 48 | 14880 | [6 empty] | 0 | 0
43 | 星見ヶ丘小学校 | 屋内運動場 | 1F | 2 | 前室 |  |  | 1 | 200 | 逆富士ベースライト | 1 | FL20 | 0 | 0 | 0 | 0 | 0 | 0 | 28 | 1 | 1 | 0 | 5.6 | 1736 | [6 empty] | 0 | 0
43 | 星見ヶ丘小学校 | 屋内運動場 | 1F | 3 | 女子便所 |  |  | 5 | 200 | 逆富士ベースライト | 1 | FHF32(高出力) | 0 | 0 | 0 | 0 | 0 | 0 | 48 | 1 | 1 | 0 | 48 | 14880 | [6 empty] | 0 | 0
43 | 星見ヶ丘小学校 | 屋内運動場 | 1F | 3 | 女子便所 |  |  | 5 | 200 | 流し元灯 | 1 | FL20 | 0 | 0 | 0 | 0 | 0 | 0 | 28 | 1 | 1 | 0 | 28 | 8680 | [6 empty] | 0 | 0
43 | 星見ヶ丘小学校 | 屋内運動場 | 1F | 4 | 男子便所 |  |  | 5 | 200 | 逆富士ベースライト | 1 | FHF32(高出力) | 0 | 0 | 0 | 0 | 0 | 0 | 48 | 2 | 2 | 0 | 96 | 29760 | [6 empty] | 0 | 0
43 | 星見ヶ丘小学校 | 屋内運動場 | 1F | 4 | 男子便所 |  |  | 5 | 200 | 流し元灯 | 1 | FL20 | 0 | 0 | 0 | 0 | 0 | 0 | 28 | 1 | 1 | 0 | 28 | 8680 | [6 empty] | 0 | 0
43 | 星見ヶ丘小学校 | 屋内運動場 | 1F | 5 | 器具庫1 |  |  | 1 | 200 | 逆富士ベースライト | 1 | FHF32(高出力) | 0 | 0 | 0 | 0 | ガード付 | 0 | 48 | 4 | 4 | 0 | 38.4 | 11904 | [6 empty] | 0 | 0
43 | 星見ヶ丘小学校 | 屋内運動場 | 1F | 6 | ホール |  |  | 5 | 200 | 埋込スクエア | 3 | FPL36 | 0 | □450想定 | 0 | 0 | ルーバー付 | 0 | 44 | 4 | 12 | 0 | 528 | 163680 | [6 empty] | 0 | 0
43 | 星見ヶ丘小学校 | 屋内運動場 | 1F | 6 | ホール |  |  | 24 | 365 | B級BL形 誘導灯 | 1 | CF110 | 0 | 0 | 0 | 埋込型 | 片面/ガード付 | 0 | 4.5 | 1 | 1 | 0 | 39.42 | 12220.2 | [6 empty] | 0 | 0
43 | 星見ヶ丘小学校 | 屋内運動場 | 1F | 7 | 器具庫2 |  |  | 1 | 200 | 片反射笠付トラフ形ベースライト | 1 | FHF32 | 0 | 0 | 0 | 0 | ガード付 | 0 | 36 | 1 | 1 | 0 | 7.2 | 2232 | [6 empty] | 0 | 0
43 | 星見ヶ丘小学校 | 屋内運動場 | 1F | 7 | 器具庫2 |  |  | 1 | 200 | 笠付トラフ形ベースライト | 1 | FHF32 | 0 | 0 | 0 | 0 | ガード付 | 0 | 36 | 1 | 1 | 0 | 7.2 | 2232 | [6 empty] | 0 | 0
43 | 星見ヶ丘小学校 | 屋内運動場 | 1F | 8 | 倉庫兼控室 |  |  | 1 | 200 | 片反射笠付トラフ形ベースライト | 1 | FHF32 | 0 | 0 | 0 | 0 | ガード付 | 0 | 36 | 1 | 1 | 0 | 7.2 | 2232 | [6 empty] | 0 | 0
43 | 星見ヶ丘小学校 | 屋内運動場 | 1F | 8 | 倉庫兼控室 |  |  | 1 | 200 | 笠付トラフ形ベースライト | 1 | FHF32 | 0 | 0 | 0 | 0 | ガード付 | 0 | 36 | 1 | 1 | 0 | 7.2 | 2232 | [6 empty] | 0 | 0
43 | 星見ヶ丘小学校 | 屋内運動場 | 1F | 9 | ステージ |  |  | 3 | 200 | 逆富士ベースライト | 2 | FHF32(高出力) | 0 | 0 | 0 | 0 | 0 | 0 | 48 | 16 | 32 | 0 | 921.6 | 285696 | [6 empty] | 0 | 0
43 | 星見ヶ丘小学校 | 屋内運動場 | 1F | 10 | 放送室他 |  |  | 6 | 60 | 逆富士ベースライト | 1 | FHF32(高出力) | 0 | 0 | 0 | 0 | 0 | 0 | 48 | 1 | 1 | 0 | 17.28 | 5356.8 | [6 empty] | 0 | 0
43 | 星見ヶ丘小学校 | 屋内運動場 | 1F | 10 | 放送室他 |  |  | 6 | 60 | 片反射笠付トラフ形ベースライト | 1 | FHF32 | 0 | 0 | 0 | 0 | ガード付 | 0 | 36 | 1 | 1 | 0 | 12.96 | 4017.6 | [6 empty] | 0 | 0
43 | 星見ヶ丘小学校 | 屋内運動場 | 1F | 10 | 放送室他 |  |  | 6 | 60 | 笠付トラフ形ベースライト | 1 | FHF32 | 0 | 0 | 0 | 0 | ガード付 | 0 | 36 | 1 | 1 | 0 | 12.96 | 4017.6 | [6 empty] | 0 | 0
43 | 星見ヶ丘小学校 | 屋内運動場 | 1F | 11 | 体育室 |  |  | 24 | 365 | B級BL形 誘導灯 | 1 | CF110 | 0 | 0 | 0 | 埋込型 | 片面/ガード付 | 0 | 4.5 | 5 | 5 | 0 | 197.1 | 61101 | [6 empty] | 0 | 0
43 | 星見ヶ丘小学校 | 屋内運動場 | 1F | 12 | 外壁 |  |  | 6 | 245 | ブラケット灯 | 1 | FML(FWL)13 | 0 | 0 | 防湿・防雨型 | 0 | 0 | 0 | 18 | 11 | 11 | 0 | 291.06 | 90228.6 | [6 empty] | 0 | 0
43 | 星見ヶ丘小学校 | 屋内運動場 | 2F | 1 | 女子更衣室 |  |  | 3 | 200 | 逆富士ベースライト | 1 | FHF32(高出力) | 0 | 0 | 0 | 0 | 0 | 0 | 48 | 2 | 2 | 0 | 57.6 | 17856 | [6 empty] | 0 | 0
43 | 星見ヶ丘小学校 | 屋内運動場 | 2F | 2 | 男子更衣室 |  |  | 3 | 200 | 逆富士ベースライト | 1 | FHF32(高出力) | 0 | 0 | 0 | 0 | 0 | 0 | 48 | 2 | 2 | 0 | 57.6 | 17856 | [6 empty] | 0 | 0
43 | 星見ヶ丘小学校 | 屋内運動場 | 2F | 3 | トレーニングルーム |  |  | 3 | 200 | 笠付トラフ形ベースライト | 2 | FHF32 | 0 | 0 | 0 | 0 | ガード付 | 0 | 36 | 8 | 16 | 0 | 345.6 | 107136 | [6 empty] | 0 | 0
43 | 星見ヶ丘小学校 | 屋内運動場 | 2F | 4 | 踊り場1 | 壁付 |  | 5 | 200 | 片反射笠付トラフ形ベースライト | 1 | FHF32 | 0 | 0 | 0 | 0 | ガード付 | 0 | 36 | 1 | 1 | 0 | 36 | 11160 | [6 empty] | 0 | 0
43 | 星見ヶ丘小学校 | 屋内運動場 | 2F | 5 | 踊り場2 | 壁付 |  | 5 | 200 | 片反射笠付トラフ形ベースライト | 1 | FHF32 | 0 | 0 | 0 | 0 | ガード付 | 0 | 36 | 1 | 1 | 0 | 36 | 11160 | [6 empty] | 0 | 0
43 | 星見ヶ丘小学校 | 屋内運動場 | 2F | 6 | 体育室上部 |  |  | 5 | 200 | 高天井照明 | 1 | MF400 | 0 | 0 | 0 | 0 | 0 | 0 | 433 | 16 | 16 | 0 | 6928 | 2147680 | [6 empty] | 0 | 0
43 | 星見ヶ丘小学校 | 屋内運動場 | 2F | 6 | 体育室上部 |  |  | 5 | 200 | 高天井照明 | 1 | MF400+IL250 | 0 | 0 | 光補償装置付 | 0 | 0 | 0 | 633 | 4 | 4 | 0 | 2532 | 784920 | [6 empty] | 0 | 0
43 | 星見ヶ丘小学校 | 屋内運動場 | 1-2F | K-1 | 階段室1 | 壁付 |  | 3 | 200 | ブラケット灯 | 1 | FML(FWL)13 | 0 | 0 | 防湿・防雨型 | 0 | 0 | 0 | 18 | 3 | 3 | 0 | 32.4 | 10044 | [6 empty] | 0 | 0
43 | 星見ヶ丘小学校 | プール棟 | 1F | 1 | 機械室 | 壁付 |  | 1 | 12 | 片反射笠付トラフ形ベースライト | 1 | FHF32(高出力) | 0 | 0 | 防湿・防雨型 | 0 | 0 | 0 | 48 | 1 | 1 | 0 | 0.576 | 178.56 | [6 empty] | 0 | 0
43 | 星見ヶ丘小学校 | プール棟 | 1F | 2 | 倉庫 | 壁付 |  | 1 | 12 | 片反射笠付トラフ形ベースライト | 1 | FHF32(高出力) | 0 | 0 | 防湿・防雨型 | 0 | 0 | 0 | 48 | 1 | 1 | 0 | 0.576 | 178.56 | [6 empty] | 0 | 0
43 | 星見ヶ丘小学校 | プール棟 | 1F | 3 | 女子更衣室 | 壁付 |  | 3 | 60 | 片反射笠付トラフ形ベースライト | 1 | FHF32(高出力) | 0 | 0 | 防湿・防雨型 | 0 | 0 | 0 | 48 | 2 | 2 | 0 | 17.28 | 5356.8 | [6 empty] | 0 | 0
43 | 星見ヶ丘小学校 | プール棟 | 1F | 4 | エントランスホール | 壁付 |  | 3 | 60 | 片反射笠付トラフ形ベースライト | 1 | FHF32(高出力) | 0 | 0 | 防湿・防雨型 | 0 | 0 | 0 | 48 | 1 | 1 | 0 | 8.64 | 2678.4 | [6 empty] | 0 | 0
43 | 星見ヶ丘小学校 | プール棟 | 1F | 5 | 男子更衣室 | 壁付 |  | 3 | 60 | 片反射笠付トラフ形ベースライト | 1 | FHF32(高出力) | 0 | 0 | 防湿・防雨型 | 0 | 0 | 0 | 48 | 2 | 2 | 0 | 17.28 | 5356.8 | [6 empty] | 0 | 0
43 | 星見ヶ丘小学校 | プール棟 | 1F | 6 | 女子便所 | 壁付 |  | 5 | 200 | 片反射笠付トラフ形ベースライト | 1 | FHF32(高出力) | 0 | 0 | 防湿・防雨型 | 0 | 0 | 0 | 48 | 1 | 1 | 0 | 48 | 14880 | [6 empty] | 0 | 0
43 | 星見ヶ丘小学校 | プール棟 | 1F | 7 | 男子便所 | 壁付 |  | 5 | 200 | 片反射笠付トラフ形ベースライト | 1 | FHF32(高出力) | 0 | 0 | 防湿・防雨型 | 0 | 0 | 0 | 48 | 1 | 1 | 0 | 48 | 14880 | [6 empty] | 0 | 0
43 | 星見ヶ丘小学校 | プール棟 | 1F | 8 | 外壁 | 壁付 |  | 6 | 245 | ブラケット灯 | 1 | FML(FWL)13 | 0 | 0 | 防湿・防雨型 | 0 | 0 | 0 | 18 | 2 | 2 | 0 | 52.92 | 16405.2 | [6 empty] | 0 | 0
43 | 星見ヶ丘小学校 | 屋外 | - | 1 | 体育倉庫 |  |  | 3 | 200 | トラフ形ベースライト | 2 | FHF32 | 0 | 0 | 0 | 0 | 0 | 0 | 36 | 2 | 4 | 0 | 86.4 | 26784 | [6 empty] | 0 | 0
43 | 星見ヶ丘小学校 | 屋外 | - | 2 | 駐輪場 | 壁付 |  | 6 | 245 | ウォールライト | 1 | FL20 | 0 | 0 | 防水型 | 0 | 0 | 0 | 28 | 2 | 2 | 0 | 82.32 | 25519.2 | [6 empty] | 0 | 0
43 | 星見ヶ丘小学校 | 屋外 | - | - | 街路灯 |  |  | 6 | 365 | 街路灯 | 1 | MF200 | 0 | 0 | 0 | 0 | アーム形/セード付 | 0 | 230 | 11 | 11 | 0 | 5540.7 | 1717617 | [6 empty] | 0 | 0
43 | 星見ヶ丘小学校 | [9 empty] | 0 | - | 0 | 0 | 0 | 0 | 0 | 0 | 0 |  | - | 0 | - | - | [6 empty] | 0 | 0
43 | 星見ヶ丘小学校 | [9 empty] | 0 | - | 0 | 0 | 0 | 0 | 0 | 0 | 0 |  | - | 0 | - | - | [6 empty] | 0 | 0
43 | 星見ヶ丘小学校 | [9 empty] | 0 | - | 0 | 0 | 0 | 0 | 0 | 0 | 0 |  | - | 0 | - | - | [6 empty] | 0 | 0
43 | 星見ヶ丘小学校 | [21 empty] | 既存照明 消費電力量 | 既存照明 従量電気料金（円） | [6 empty] | ご提案LED照明 消費電力量 | ご提案LED照明 従量電気料金（円） | LED照明 CO2排出量
43 | 星見ヶ丘小学校 | [21 empty] | kWh/年 | 10 | [6 empty] | kWh/年 | 10 | t-CO2/年
43 | 星見ヶ丘小学校 | [21 empty] | 75516.4645 | 23410103.995 | [6 empty] | 0 | 0 | 0
43 | 星見ヶ丘小学校 | [22 empty] | (指定金額）
43 | 星見ヶ丘小学校 | [22 empty] | 現状交換ランプ費 削減額（円） | [6 empty] | 削減効果 消費電力量 | 削減効果 従量電気料金（円） | 削減効果 CO2排出量
43 | 星見ヶ丘小学校 | [22 empty] | 10 | [6 empty] | kWh/年 | 10 | t-CO2/年
43 | 星見ヶ丘小学校 | [22 empty] | 1802765.7917 | [6 empty] | 75516.4645 | 23410103.995 | 31.0373
43 | 星見ヶ丘小学校 | [22 empty] | (指定金額）
43 | 星見ヶ丘小学校
43 | 星見ヶ丘小学校
43 | 星見ヶ丘小学校
43 | 星見ヶ丘小学校
43 | 星見ヶ丘小学校
43 | 星見ヶ丘小学校
43 | 星見ヶ丘小学校
44 | 成徳中学校 | 44_成徳中学校 LED照明 リース導入シミュレーション
44 | 成徳中学校 | 省エネ効果シミュレーション
44 | 成徳中学校 | リース期間 |  |  | 10
44 | 成徳中学校 | 試算期間 |  |  | 10
44 | 成徳中学校 | 従量電気代単価(※1) |  |  | 31
44 | 成徳中学校 | 基本料金 |  |  | -
44 | 成徳中学校 | (※1)電力料金単価 31 円/kWh(税込) [日本照明工業会 ガイド A139-2023]
44 | 成徳中学校 | 建物名 | 階数 | 積算 図面 番号 | 部屋名 | 備考 | 仮設必要箇所 | 点灯時間 | 稼働日数 | 器具種類 | 灯数 | ランプ種別 | 口金 | 器具寸法 | 器具仕様詳細① | 器具仕様詳細② | 器具仕様詳細③ | 非常灯 | 消費電力 | 器具台数 | ランプ本数 | 色温度 | 消費電力量(kWh) | 従量電気料金（円） | 製品仕様 | 型番 | メーカー | 定格光束 | 消費電力 | 数量 | 消費電力量(kWh) | 従量電気料金（円）
44 | 成徳中学校 | [5 empty] | 器具高さ | /日 | /年 | [9 empty] | W/本 | 台 | 本 |  | kWh/年 | 10 |  |  |  | lm/台・本 | W/台・本 | 台・本 | kWh/年 | 10
44 | 成徳中学校 | 管理・普通教室棟 | 1F | 1 | 玄関 |  |  | 8.5 | 105 | 逆富士ベースライト | 1 | FL40 | 0 | 0 | 0 | 0 | 0 | 0 | 47 | 2 | 2 | 0 | 83.895 | 26007.45 | [6 empty] | 0 | 0
44 | 成徳中学校 | 管理・普通教室棟 | 1F | 2 | 庇下 |  |  | 2 | 200 | 埋込ベースライト | 2 | FL40 | 0 | W300想定 | 防水型 | 乳白アクリルカバー付 | 0 | 0 | 47 | 1 | 2 | 0 | 37.6 | 11656 | [6 empty] | 0 | 0
44 | 成徳中学校 | 管理・普通教室棟 | 1F | 2 | 庇下 | 壁付 |  | 2 | 200 | ウォールライト | 1 | FL20 | 0 | 0 | 防水型 | 乳白アクリルカバー付 | 0 | 0 | 28 | 2 | 2 | 0 | 22.4 | 6944 | [6 empty] | 0 | 0
44 | 成徳中学校 | 管理・普通教室棟 | 1F | 3 | 職員室 |  |  | 12 | 239 | 逆富士ベースライト | 2 | FL40 | 0 | 0 | 0 | 0 | 0 | 0 | 47 | 12 | 24 | 0 | 3235.104 | 1002882.24 | [6 empty] | 0 | 0
44 | 成徳中学校 | 管理・普通教室棟 | 1F | 4 | 印刷室 |  |  | 8.5 | 239 | 逆富士ベースライト | 1 | FL40 | 0 | 0 | 0 | 0 | 0 | 0 | 47 | 4 | 4 | 0 | 381.922 | 118395.82 | [6 empty] | 0 | 0
44 | 成徳中学校 | 管理・普通教室棟 | 1F | 5 | 更衣室 |  |  | 3 | 239 | 逆富士ベースライト | 1 | FL40 | 0 | 0 | 0 | 0 | 0 | 0 | 47 | 2 | 2 | 0 | 67.398 | 20893.38 | [6 empty] | 0 | 0
44 | 成徳中学校 | 管理・普通教室棟 | 1F | 6 | 放送室 |  |  | 1 | 200 | 逆富士ベースライト | 1 | FL40 | 0 | 0 | 0 | 0 | 0 | 0 | 47 | 2 | 2 | 0 | 18.8 | 5828 | [6 empty] | 0 | 0
44 | 成徳中学校 | 管理・普通教室棟 | 1F | 6 | 放送室 |  |  | 1 | 200 | 表示灯 | 1 | FL20 | 0 | 0 | "放送中" | 0 | 0 | 0 | 28 | 1 | 1 | 0 | 5.6 | 1736 | [6 empty] | 0 | 0
44 | 成徳中学校 | 管理・普通教室棟 | 1F | 8 | 昇降口1 |  |  | 8.5 | 105 | 逆富士ベースライト | 1 | FL40 | 0 | 0 | 0 | 0 | 0 | 0 | 47 | 3 | 3 | 0 | 125.8425 | 39011.175 | [6 empty] | 0 | 0
44 | 成徳中学校 | 管理・普通教室棟 | 1F | 9 | そよかぜ1 |  |  | 8.5 | 200 | 逆富士ベースライト | 2 | FL40 | 0 | 0 | 0 | 0 | 0 | 0 | 47 | 4 | 8 | 0 | 639.2 | 198152 | [6 empty] | 0 | 0
44 | 成徳中学校 | 管理・普通教室棟 | 1F | 10 | MWC1 |  |  | 3 | 200 | 逆富士ベースライト | 1 | FL40 | 0 | 0 | 0 | 0 | 0 | 0 | 47 | 1 | 1 | 0 | 28.2 | 8742 | [6 empty] | 0 | 0
44 | 成徳中学校 | 管理・普通教室棟 | 1F | 11 | WWC1 |  |  | 3 | 200 | 逆富士ベースライト | 1 | FL40 | 0 | 0 | 0 | 0 | 0 | 0 | 47 | 1 | 1 | 0 | 28.2 | 8742 | [6 empty] | 0 | 0
44 | 成徳中学校 | 管理・普通教室棟 | 1F | 12 | 倉庫 | 階段下/壁付 |  | 1 | 12 | ウォールライト | 1 | FL20 | 0 | 0 | 乳白アクリルカバー付 | 0 | 0 | 0 | 28 | 1 | 1 | 0 | 0.336 | 104.16 | [6 empty] | 0 | 0
44 | 成徳中学校 | 管理・普通教室棟 | 1F | 13 | 廊下 |  |  | 8.5 | 105 | 逆富士ベースライト | 1 | FL20 | 0 | 0 | 0 | 0 | 0 | 0 | 28 | 12 | 12 | 0 | 299.88 | 92962.8 | [6 empty] | 0 | 0
44 | 成徳中学校 | 管理・普通教室棟 | 1F | 14 | 職員用WC1 |  |  | 3 | 239 | 逆富士ベースライト | 1 | FL20 | 0 | 0 | 0 | 0 | 0 | 0 | 28 | 1 | 1 | 0 | 20.076 | 6223.56 | [6 empty] | 0 | 0
44 | 成徳中学校 | 管理・普通教室棟 | 1F | 14 | 職員用WC1 | 壁付 |  | 3 | 239 | ウォールライト | 1 | FL10 | 0 | 0 | 乳白アクリルカバー付 | 0 | 0 | 0 | 13 | 1 | 1 | 0 | 9.321 | 2889.51 | [6 empty] | 0 | 0
44 | 成徳中学校 | 管理・普通教室棟 | 1F | 15 | 職員用WC2 |  |  | 3 | 239 | 逆富士ベースライト | 1 | FL20 | 0 | 0 | 0 | 0 | 0 | 0 | 28 | 1 | 1 | 0 | 20.076 | 6223.56 | [6 empty] | 0 | 0
44 | 成徳中学校 | 管理・普通教室棟 | 1F | 15 | 職員用WC2 | 壁付 |  | 3 | 239 | ウォールライト | 1 | FL10 | 0 | 0 | 乳白アクリルカバー付 | 0 | 0 | 0 | 13 | 1 | 1 | 0 | 9.321 | 2889.51 | [6 empty] | 0 | 0
44 | 成徳中学校 | 管理・普通教室棟 | 1F | 16 | 事務室 |  |  | 8.5 | 239 | 逆富士ベースライト | 2 | FL40 | 0 | 0 | 0 | 0 | 0 | 0 | 47 | 2 | 4 | 0 | 381.922 | 118395.82 | [6 empty] | 0 | 0
44 | 成徳中学校 | 管理・普通教室棟 | 1F | 16 | 事務室 | 壁付 |  | 8.5 | 239 | ウォールライト | 1 | FL20 | 0 | 0 | 乳白アクリルカバー付 | 0 | 0 | 0 | 28 | 1 | 1 | 0 | 56.882 | 17633.42 | [6 empty] | 0 | 0
44 | 成徳中学校 | 管理・普通教室棟 | 1F | 17 | 校長室 |  |  | 8.5 | 239 | 埋込ベースライト | 2 | FL40 | 0 | W300想定 | 0 | 0 | 0 | 0 | 47 | 2 | 4 | 0 | 381.922 | 118395.82 | [6 empty] | 0 | 0
44 | 成徳中学校 | 管理・普通教室棟 | 1F | 17 | 校長室 |  |  | 8.5 | 239 | 埋込ベースライト | 2 | FLR40 | 0 | W300想定 | 0 | 0 | 0 | 0 | 47 | 1 | 2 | 0 | 190.961 | 59197.91 | [6 empty] | 0 | 0
44 | 成徳中学校 | 管理・普通教室棟 | 1F | 18 | 第1会議室 |  |  | 3 | 100 | 逆富士ベースライト | 2 | FL40 | 0 | 0 | 0 | 0 | 0 | 0 | 47 | 2 | 4 | 0 | 56.4 | 17484 | [6 empty] | 0 | 0
44 | 成徳中学校 | 管理・普通教室棟 | 1F | 18 | 第1会議室 |  |  | 3 | 100 | 逆富士ベースライト | 2 | FLR40 | 0 | 0 | 0 | 0 | 0 | 0 | 47 | 1 | 2 | 0 | 28.2 | 8742 | [6 empty] | 0 | 0
44 | 成徳中学校 | 管理・普通教室棟 | 1F | 19 | 保健室 |  |  | 8.5 | 200 | 逆富士ベースライト | 2 | FL40 | 0 | 0 | 0 | 0 | 0 | 0 | 47 | 2 | 4 | 0 | 319.6 | 99076 | [6 empty] | 0 | 0
44 | 成徳中学校 | 管理・普通教室棟 | 1F | 19 | 保健室 | 2連結 |  | 8.5 | 200 | 逆富士ベースライト | 2 | FLR40 | 0 | 0 | 0 | 0 | 0 | 0 | 47 | 2 | 4 | 0 | 319.6 | 99076 | [6 empty] | 0 | 0
44 | 成徳中学校 | 管理・普通教室棟 | 1F | 19 | 保健室 |  |  | 8.5 | 200 | ダウンライト | 1 | FDL13 | 0 | 0 | 0 | 0 | 0 | 0 | 18 | 3 | 3 | 0 | 91.8 | 28458 | [6 empty] | 0 | 0
44 | 成徳中学校 | 管理・普通教室棟 | 1F | 20 | 書庫 |  |  | 1 | 100 | 逆富士ベースライト | 2 | FLR40 | 0 | 0 | 0 | 0 | 0 | 0 | 47 | 2 | 4 | 0 | 18.8 | 5828 | [6 empty] | 0 | 0
44 | 成徳中学校 | 管理・普通教室棟 | 1F | 21 | 昇降口2 |  |  | 8.5 | 105 | 逆富士ベースライト | 1 | FL40 | 0 | 0 | 0 | 0 | 0 | 0 | 47 | 3 | 3 | 0 | 125.8425 | 39011.175 | [6 empty] | 0 | 0
44 | 成徳中学校 | 管理・普通教室棟 | 1F | 22-1 | 湯沸室 |  |  | 1 | 239 | 逆富士ベースライト | 1 | FL20 | 0 | 0 | 0 | 0 | 0 | 0 | 28 | 1 | 1 | 0 | 6.692 | 2074.52 | [6 empty] | 0 | 0
44 | 成徳中学校 | 管理・普通教室棟 | 1F | 22-1 | 湯沸室 |  |  | 1 | 239 | 逆富士ベースライト | 1 | FL40 | 0 | 0 | 0 | 0 | 0 | 0 | 47 | 2 | 2 | 0 | 22.466 | 6964.46 | [6 empty] | 0 | 0
44 | 成徳中学校 | 管理・普通教室棟 | 1F | 22-2 | 【仮】部屋1 |  |  | 1 | 12 | 逆富士ベースライト | 1 | FL20 | 0 | 0 | 0 | 0 | 0 | 0 | 28 | 1 | 1 | 0 | 0.336 | 104.16 | [6 empty] | 0 | 0
44 | 成徳中学校 | 管理・普通教室棟 | 1F | 22-2 | 【仮】部屋1 |  |  | 1 | 12 | ウォールライト | 1 | FL20 | 0 | 0 | 乳白アクリルカバー付 | 0 | 0 | 0 | 28 | 1 | 1 | 0 | 0.336 | 104.16 | [6 empty] | 0 | 0
44 | 成徳中学校 | 管理・普通教室棟 | 1F | 23 | そよかぜ2 |  |  | 8.5 | 200 | 逆富士ベースライト | 1 | FL20 | 0 | 0 | 0 | 0 | 0 | 0 | 28 | 1 | 1 | 0 | 47.6 | 14756 | [6 empty] | 0 | 0
44 | 成徳中学校 | 管理・普通教室棟 | 1F | 23 | そよかぜ2 |  |  | 8.5 | 200 | 逆富士ベースライト | 1 | FL40 | 0 | 0 | 0 | 0 | 0 | 0 | 47 | 1 | 1 | 0 | 79.9 | 24769 | [6 empty] | 0 | 0
44 | 成徳中学校 | 管理・普通教室棟 | 1F | 23 | そよかぜ2 |  |  | 8.5 | 200 | ペンダントライト | 2 | FCL30/28 | 0 | 0 | PS付 | 引掛け | 和風 | 0 | 34 | 2 | 4 | 0 | 231.2 | 71672 | [6 empty] | 0 | 0
44 | 成徳中学校 | 管理・普通教室棟 | 1F | 24 | MWC2 |  |  | 3 | 200 | 逆富士ベースライト | 1 | FL40 | 0 | 0 | 0 | 0 | 0 | 0 | 47 | 1 | 1 | 0 | 28.2 | 8742 | [6 empty] | 0 | 0
44 | 成徳中学校 | 管理・普通教室棟 | 1F | 25 | WWC2 |  |  | 3 | 200 | 逆富士ベースライト | 1 | FL40 | 0 | 0 | 0 | 0 | 0 | 0 | 47 | 1 | 1 | 0 | 28.2 | 8742 | [6 empty] | 0 | 0
44 | 成徳中学校 | 管理・普通教室棟 | 1F | 26 | 倉庫 | 階段下/壁付 |  | 1 | 12 | ウォールライト | 1 | FL20 | 0 | 0 | 乳白アクリルカバー付 | 0 | 0 | 0 | 28 | 1 | 1 | 0 | 0.336 | 104.16 | [6 empty] | 0 | 0
44 | 成徳中学校 | 管理・普通教室棟 | 2F | 1 | MWC3 |  |  | 3 | 200 | 逆富士ベースライト | 1 | FL40 | 0 | 0 | 0 | 0 | 0 | 0 | 47 | 1 | 1 | 0 | 28.2 | 8742 | [6 empty] | 0 | 0
44 | 成徳中学校 | 管理・普通教室棟 | 2F | 2 | MWC3 |  |  | 3 | 200 | 逆富士ベースライト | 1 | FL40 | 0 | 0 | 0 | 0 | 0 | 0 | 47 | 1 | 1 | 0 | 28.2 | 8742 | [6 empty] | 0 | 0
44 | 成徳中学校 | 管理・普通教室棟 | 2F | 3 | 少人数教室1 |  |  | 8.5 | 200 | 黒板灯 | 1 | FL40 | 0 | 0 | 反射板可動型 | 0 | 0 | 0 | 47 | 2 | 2 | 0 | 159.8 | 49538 | [6 empty] | 0 | 0
44 | 成徳中学校 | 管理・普通教室棟 | 2F | 3 | 少人数教室1 |  |  | 8.5 | 200 | 逆富士ベースライト | 2 | FL40 | 0 | 0 | 0 | 0 | 0 | 0 | 47 | 6 | 12 | 0 | 958.8 | 297228 | [6 empty] | 0 | 0
44 | 成徳中学校 | 管理・普通教室棟 | 2F | 4 | 人権クラブ |  |  | 3 | 100 | 黒板灯 | 1 | FL40 | 0 | 0 | 反射板可動型 | 0 | 0 | 0 | 47 | 2 | 2 | 0 | 28.2 | 8742 | [6 empty] | 0 | 0
44 | 成徳中学校 | 管理・普通教室棟 | 2F | 4 | 人権クラブ |  |  | 3 | 100 | 逆富士ベースライト | 2 | FL40 | 0 | 0 | 0 | 0 | 0 | 0 | 47 | 6 | 12 | 0 | 169.2 | 52452 | [6 empty] | 0 | 0
44 | 成徳中学校 | 管理・普通教室棟 | 2F | 5 | 普通教室1 |  |  | 8.5 | 200 | 黒板灯 | 1 | FL40 | 0 | 0 | 反射板可動型 | 0 | 0 | 0 | 47 | 2 | 2 | 0 | 159.8 | 49538 | [6 empty] | 0 | 0
44 | 成徳中学校 | 管理・普通教室棟 | 2F | 5 | 普通教室1 |  |  | 8.5 | 200 | 逆富士ベースライト | 2 | FL40 | 0 | 0 | 0 | 0 | 0 | 0 | 47 | 6 | 12 | 0 | 958.8 | 297228 | [6 empty] | 0 | 0
44 | 成徳中学校 | 管理・普通教室棟 | 2F | 6 | 普通教室2 |  |  | 8.5 | 200 | 黒板灯 | 1 | FL40 | 0 | 0 | 反射板可動型 | 0 | 0 | 0 | 47 | 2 | 2 | 0 | 159.8 | 49538 | [6 empty] | 0 | 0
44 | 成徳中学校 | 管理・普通教室棟 | 2F | 6 | 普通教室2 |  |  | 8.5 | 200 | 逆富士ベースライト | 2 | FL40 | 0 | 0 | 0 | 0 | 0 | 0 | 47 | 6 | 12 | 0 | 958.8 | 297228 | [6 empty] | 0 | 0
44 | 成徳中学校 | 管理・普通教室棟 | 2F | 7 | 第2図書館 |  |  | 8.5 | 200 | 黒板灯 | 1 | FL40 | 0 | 0 | 反射板可動型 | 0 | 0 | 0 | 47 | 2 | 2 | 0 | 159.8 | 49538 | [6 empty] | 0 | 0
44 | 成徳中学校 | 管理・普通教室棟 | 2F | 7 | 第2図書館 |  |  | 8.5 | 200 | 逆富士ベースライト | 2 | FL40 | 0 | 0 | 0 | 0 | 0 | 0 | 47 | 6 | 12 | 0 | 958.8 | 297228 | [6 empty] | 0 | 0
44 | 成徳中学校 | 管理・普通教室棟 | 2F | 8 | 教材室 |  |  | 1 | 100 | 黒板灯 | 1 | FL40 | 0 | 0 | 反射板可動型 | 0 | 0 | 0 | 47 | 2 | 2 | 0 | 9.4 | 2914 | [6 empty] | 0 | 0
44 | 成徳中学校 | 管理・普通教室棟 | 2F | 8 | 教材室 |  |  | 1 | 100 | 逆富士ベースライト | 2 | FL40 | 0 | 0 | 0 | 0 | 0 | 0 | 47 | 6 | 12 | 0 | 56.4 | 17484 | [6 empty] | 0 | 0
44 | 成徳中学校 | 管理・普通教室棟 | 2F | 9 | 少人数教室2 |  |  | 8.5 | 200 | 黒板灯 | 1 | FL40 | 0 | 0 | 反射板可動型 | 0 | 0 | 0 | 47 | 2 | 2 | 0 | 159.8 | 49538 | [6 empty] | 0 | 0
44 | 成徳中学校 | 管理・普通教室棟 | 2F | 9 | 少人数教室2 |  |  | 8.5 | 200 | 逆富士ベースライト | 2 | FL40 | 0 | 0 | 0 | 0 | 0 | 0 | 47 | 6 | 12 | 0 | 958.8 | 297228 | [6 empty] | 0 | 0
44 | 成徳中学校 | 管理・普通教室棟 | 2F | 10 | PTA室 |  |  | 3 | 100 | 黒板灯 | 1 | FL40 | 0 | 0 | 反射板可動型 | 0 | 0 | 0 | 47 | 2 | 2 | 0 | 28.2 | 8742 | [6 empty] | 0 | 0
44 | 成徳中学校 | 管理・普通教室棟 | 2F | 10 | PTA室 |  |  | 3 | 100 | 逆富士ベースライト | 2 | FL40 | 0 | 0 | 0 | 0 | 0 | 0 | 47 | 6 | 12 | 0 | 169.2 | 52452 | [6 empty] | 0 | 0
44 | 成徳中学校 | 管理・普通教室棟 | 2F | 11 | 会議室 |  |  | 3 | 100 | 黒板灯 | 1 | FL40 | 0 | 0 | 反射板可動型 | 0 | 0 | 0 | 47 | 2 | 2 | 0 | 28.2 | 8742 | [6 empty] | 0 | 0
44 | 成徳中学校 | 管理・普通教室棟 | 2F | 11 | 会議室 |  |  | 3 | 100 | 逆富士ベースライト | 2 | FL40 | 0 | 0 | 0 | 0 | 0 | 0 | 47 | 6 | 12 | 0 | 169.2 | 52452 | [6 empty] | 0 | 0
44 | 成徳中学校 | 管理・普通教室棟 | 2F | 12 | 生徒会室 |  |  | 3 | 100 | 黒板灯 | 1 | FL40 | 0 | 0 | 反射板可動型 | 0 | 0 | 0 | 47 | 2 | 2 | 0 | 28.2 | 8742 | [6 empty] | 0 | 0
44 | 成徳中学校 | 管理・普通教室棟 | 2F | 12 | 生徒会室 |  |  | 3 | 100 | 逆富士ベースライト | 2 | FL40 | 0 | 0 | 0 | 0 | 0 | 0 | 47 | 6 | 12 | 0 | 169.2 | 52452 | [6 empty] | 0 | 0
44 | 成徳中学校 | 管理・普通教室棟 | 2F | 13 | 廊下 |  |  | 8.5 | 105 | 逆富士ベースライト | 1 | FL20 | 0 | 0 | 0 | 0 | 0 | 0 | 28 | 11 | 11 | 0 | 274.89 | 85215.9 | [6 empty] | 0 | 0
44 | 成徳中学校 | 管理・普通教室棟 | 2F | 14 | ベランダ2 | 壁付 |  | 2 | 200 | ウォールライト | 1 | FL20 | 0 | 0 | 防水型 | 乳白アクリルカバー付 | 0 | 0 | 28 | 1 | 1 | 0 | 11.2 | 3472 | [6 empty] | 0 | 0
44 | 成徳中学校 | 管理・普通教室棟 | 2F | 15 | ベランダ1 | 壁付 |  | 2 | 200 | ウォールライト | 1 | FL20 | 0 | 0 | 防水型 | 乳白アクリルカバー付 | 0 | 0 | 28 | 1 | 1 | 0 | 11.2 | 3472 | [6 empty] | 0 | 0
44 | 成徳中学校 | 管理・普通教室棟 | 2F | 16 | MWC4 |  |  | 3 | 200 | 逆富士ベースライト | 1 | FL40 | 0 | 0 | 0 | 0 | 0 | 0 | 47 | 1 | 1 | 0 | 28.2 | 8742 | [6 empty] | 0 | 0
44 | 成徳中学校 | 管理・普通教室棟 | 2F | 17 | WWC4 |  |  | 3 | 200 | 逆富士ベースライト | 1 | FL40 | 0 | 0 | 0 | 0 | 0 | 0 | 47 | 1 | 1 | 0 | 28.2 | 8742 | [6 empty] | 0 | 0
44 | 成徳中学校 | 管理・普通教室棟 | 3F | 1 | MWC5 |  |  | 3 | 200 | 逆富士ベースライト | 1 | FL40 | 0 | 0 | 0 | 0 | 0 | 0 | 47 | 1 | 1 | 0 | 28.2 | 8742 | [6 empty] | 0 | 0
44 | 成徳中学校 | 管理・普通教室棟 | 3F | 2 | WWC5 |  |  | 3 | 200 | 逆富士ベースライト | 1 | FL40 | 0 | 0 | 0 | 0 | 0 | 0 | 47 | 1 | 1 | 0 | 28.2 | 8742 | [6 empty] | 0 | 0
44 | 成徳中学校 | 管理・普通教室棟 | 3F | 3 | 普通教室3 |  |  | 8.5 | 200 | 黒板灯 | 1 | FL40 | 0 | 0 | 反射板可動型 | 0 | 0 | 0 | 47 | 2 | 2 | 0 | 159.8 | 49538 | [6 empty] | 0 | 0
44 | 成徳中学校 | 管理・普通教室棟 | 3F | 3 | 普通教室3 |  |  | 8.5 | 200 | 逆富士ベースライト | 2 | FL40 | 0 | 0 | 0 | 0 | 0 | 0 | 47 | 6 | 12 | 0 | 958.8 | 297228 | [6 empty] | 0 | 0
44 | 成徳中学校 | 管理・普通教室棟 | 3F | 4 | 普通教室4 |  |  | 8.5 | 200 | 黒板灯 | 1 | FL40 | 0 | 0 | 反射板可動型 | 0 | 0 | 0 | 47 | 2 | 2 | 0 | 159.8 | 49538 | [6 empty] | 0 | 0
44 | 成徳中学校 | 管理・普通教室棟 | 3F | 4 | 普通教室4 |  |  | 8.5 | 200 | 逆富士ベースライト | 2 | FL40 | 0 | 0 | 0 | 0 | 0 | 0 | 47 | 6 | 12 | 0 | 958.8 | 297228 | [6 empty] | 0 | 0
44 | 成徳中学校 | 管理・普通教室棟 | 3F | 5 | 少人数教室3 |  |  | 8.5 | 200 | 黒板灯 | 1 | FL40 | 0 | 0 | 反射板可動型 | 0 | 0 | 0 | 47 | 2 | 2 | 0 | 159.8 | 49538 | [6 empty] | 0 | 0
44 | 成徳中学校 | 管理・普通教室棟 | 3F | 5 | 少人数教室3 |  |  | 8.5 | 200 | 逆富士ベースライト | 2 | FL40 | 0 | 0 | 0 | 0 | 0 | 0 | 47 | 6 | 12 | 0 | 958.8 | 297228 | [6 empty] | 0 | 0
44 | 成徳中学校 | 管理・普通教室棟 | 3F | 6 | 少人数教室4 |  |  | 8.5 | 200 | 黒板灯 | 1 | FL40 | 0 | 0 | 反射板可動型 | 0 | 0 | 0 | 47 | 2 | 2 | 0 | 159.8 | 49538 | [6 empty] | 0 | 0
44 | 成徳中学校 | 管理・普通教室棟 | 3F | 6 | 少人数教室4 |  |  | 8.5 | 200 | 逆富士ベースライト | 2 | FL40 | 0 | 0 | 0 | 0 | 0 | 0 | 47 | 6 | 12 | 0 | 958.8 | 297228 | [6 empty] | 0 | 0
44 | 成徳中学校 | 管理・普通教室棟 | 3F | 7 | 少人数教室5 |  |  | 8.5 | 200 | 黒板灯 | 1 | FL40 | 0 | 0 | 反射板可動型 | 0 | 0 | 0 | 47 | 2 | 2 | 0 | 159.8 | 49538 | [6 empty] | 0 | 0
44 | 成徳中学校 | 管理・普通教室棟 | 3F | 7 | 少人数教室5 |  |  | 8.5 | 200 | 逆富士ベースライト | 2 | FL40 | 0 | 0 | 0 | 0 | 0 | 0 | 47 | 6 | 12 | 0 | 958.8 | 297228 | [6 empty] | 0 | 0
44 | 成徳中学校 | 管理・普通教室棟 | 3F | 8 | 少人数教室6 |  |  | 8.5 | 200 | 黒板灯 | 1 | FL40 | 0 | 0 | 反射板可動型 | 0 | 0 | 0 | 47 | 2 | 2 | 0 | 159.8 | 49538 | [6 empty] | 0 | 0
44 | 成徳中学校 | 管理・普通教室棟 | 3F | 8 | 少人数教室6 |  |  | 8.5 | 200 | 逆富士ベースライト | 2 | FL40 | 0 | 0 | 0 | 0 | 0 | 0 | 47 | 6 | 12 | 0 | 958.8 | 297228 | [6 empty] | 0 | 0
44 | 成徳中学校 | 管理・普通教室棟 | 3F | 9 | そよかぜ3 |  |  | 8.5 | 200 | 黒板灯 | 1 | FL40 | 0 | 0 | 反射板可動型 | 0 | 0 | 0 | 47 | 2 | 2 | 0 | 159.8 | 49538 | [6 empty] | 0 | 0
44 | 成徳中学校 | 管理・普通教室棟 | 3F | 9 | そよかぜ3 |  |  | 8.5 | 200 | 逆富士ベースライト | 2 | FL40 | 0 | 0 | 0 | 0 | 0 | 0 | 47 | 6 | 12 | 0 | 958.8 | 297228 | [6 empty] | 0 | 0
44 | 成徳中学校 | 管理・普通教室棟 | 3F | 10 | 普通教室5 |  |  | 8.5 | 200 | 黒板灯 | 1 | FL40 | 0 | 0 | 反射板可動型 | 0 | 0 | 0 | 47 | 2 | 2 | 0 | 159.8 | 49538 | [6 empty] | 0 | 0
44 | 成徳中学校 | 管理・普通教室棟 | 3F | 10 | 普通教室5 |  |  | 8.5 | 200 | 逆富士ベースライト | 2 | FL40 | 0 | 0 | 0 | 0 | 0 | 0 | 47 | 6 | 12 | 0 | 958.8 | 297228 | [6 empty] | 0 | 0
44 | 成徳中学校 | 管理・普通教室棟 | 3F | 11 | 少人数教室7 |  |  | 8.5 | 200 | 黒板灯 | 1 | FL40 | 0 | 0 | 反射板可動型 | 0 | 0 | 0 | 47 | 2 | 2 | 0 | 159.8 | 49538 | [6 empty] | 0 | 0
44 | 成徳中学校 | 管理・普通教室棟 | 3F | 11 | 少人数教室7 |  |  | 8.5 | 200 | 逆富士ベースライト | 2 | FL40 | 0 | 0 | 0 | 0 | 0 | 0 | 47 | 6 | 12 | 0 | 958.8 | 297228 | [6 empty] | 0 | 0
44 | 成徳中学校 | 管理・普通教室棟 | 3F | 12 | 普通教室6 |  |  | 8.5 | 200 | 黒板灯 | 1 | FL40 | 0 | 0 | 反射板可動型 | 0 | 0 | 0 | 47 | 2 | 2 | 0 | 159.8 | 49538 | [6 empty] | 0 | 0
44 | 成徳中学校 | 管理・普通教室棟 | 3F | 12 | 普通教室6 |  |  | 8.5 | 200 | 逆富士ベースライト | 2 | FL40 | 0 | 0 | 0 | 0 | 0 | 0 | 47 | 6 | 12 | 0 | 958.8 | 297228 | [6 empty] | 0 | 0
44 | 成徳中学校 | 管理・普通教室棟 | 3F | 13 | 廊下 |  |  | 8.5 | 105 | 逆富士ベースライト | 1 | FL20 | 0 | 0 | 0 | 0 | 0 | 0 | 28 | 11 | 11 | 0 | 274.89 | 85215.9 | [6 empty] | 0 | 0
44 | 成徳中学校 | 管理・普通教室棟 | 3F | 13 | 廊下 |  |  | 8.5 | 105 | ウォールライト | 1 | FL20 | 0 | 0 | 乳白アクリルカバー付 | 0 | 0 | 0 | 28 | 1 | 1 | 0 | 24.99 | 7746.9 | [6 empty] | 0 | 0
44 | 成徳中学校 | 管理・普通教室棟 | 3F | 14 | ベランダ2 | 壁付 |  | 2 | 200 | ウォールライト | 1 | FL20 | 0 | 0 | 防水型 | 乳白アクリルカバー付 | 0 | 0 | 28 | 1 | 1 | 0 | 11.2 | 3472 | [6 empty] | 0 | 0
44 | 成徳中学校 | 管理・普通教室棟 | 3F | 15 | ベランダ1 | 壁付 |  | 2 | 200 | ウォールライト | 1 | FL20 | 0 | 0 | 防水型 | 乳白アクリルカバー付 | 0 | 0 | 28 | 1 | 1 | 0 | 11.2 | 3472 | [6 empty] | 0 | 0
44 | 成徳中学校 | 管理・普通教室棟 | 3F | 16 | MWC6 |  |  | 3 | 200 | 逆富士ベースライト | 1 | FL40 | 0 | 0 | 0 | 0 | 0 | 0 | 47 | 1 | 1 | 0 | 28.2 | 8742 | [6 empty] | 0 | 0
44 | 成徳中学校 | 管理・普通教室棟 | 3F | 17 | MWC6 |  |  | 3 | 200 | 逆富士ベースライト | 1 | FL40 | 0 | 0 | 0 | 0 | 0 | 0 | 47 | 1 | 1 | 0 | 28.2 | 8742 | [6 empty] | 0 | 0
44 | 成徳中学校 | 管理・普通教室棟 | 1-3F | K-2 | 階段2 |  |  | 8.5 | 105 | 逆富士ベースライト | 1 | FL20 | 0 | 0 | 0 | 0 | 0 | 0 | 28 | 3 | 3 | 0 | 74.97 | 23240.7 | [6 empty] | 0 | 0
44 | 成徳中学校 | 管理・普通教室棟 | 1-3F | K-3 | 階段3 |  |  | 8.5 | 105 | 逆富士ベースライト | 1 | FL20 | 0 | 0 | 0 | 0 | 0 | 0 | 28 | 3 | 3 | 0 | 74.97 | 23240.7 | [6 empty] | 0 | 0
44 | 成徳中学校 | 管理・普通教室棟 | 屋外 | - | 外壁 | 壁付 |  | 2 | 200 | ウォールライト | 1 | FL20 | 0 | 0 | 防水型 | 乳白アクリルカバー付 | 0 | 0 | 28 | 7 | 7 | 0 | 78.4 | 24304 | [6 empty] | 0 | 0
44 | 成徳中学校 | 管理・普通教室棟 | 屋外 | - | 【仮】屋外倉庫 | [5 empty] | 0 | - | 0 | 0 | 0 | 0 | 0 | 0 | 0 |  | - | 0 | - | - | 対象外
44 | 成徳中学校 | 技術棟 | 1F | 1 | 渡り廊下 |  |  | 4 | 200 | ウォールライト | 1 | FL20 | 0 | 0 | 防水型 | 乳白アクリルカバー付 | 0 | 0 | 28 | 1 | 1 | 0 | 22.4 | 6944 | [6 empty] | 0 | 0
44 | 成徳中学校 | 技術棟 | 1F | 2 | 手洗い場 |  |  | 2 | 250 | ウォールライト | 1 | FL20 | 0 | 0 | 防水型 | 乳白アクリルカバー付 | 0 | 0 | 28 | 1 | 1 | 0 | 14 | 4340 | [6 empty] | 0 | 0
44 | 成徳中学校 | 技術棟 | 1F | 3 | 技術(電気室) |  |  | 3 | 200 | 高天井照明 | 1 | HF200 | 0 | 0 | 広角型 | 反射笠付 | 0 | 0 | 228 | 4 | 4 | 0 | 547.2 | 169632 | [6 empty] | 0 | 0
44 | 成徳中学校 | 技術棟 | 1F | 3 | 技術(電気室) |  |  | 3 | 200 | 黒板灯 | 1 | FL40 | 0 | 0 | 反射板可動型 | 0 | 0 | 0 | 47 | 1 | 1 | 0 | 28.2 | 8742 | [6 empty] | 0 | 0
44 | 成徳中学校 | 技術棟 | 1F | 4 | 準備 |  |  | 1 | 100 | 逆富士ベースライト | 2 | FL40 | 0 | 0 | 0 | 0 | 0 | 0 | 47 | 3 | 6 | 0 | 28.2 | 8742 | [6 empty] | 0 | 0
44 | 成徳中学校 | 技術棟 | 1F | 5 | 技術(木工室) |  |  | 3 | 200 | 高天井照明 | 1 | HF200 | 0 | 0 | 広角型 | 反射笠付 | 0 | 0 | 228 | 6 | 6 | 0 | 820.8 | 254448 | [6 empty] | 0 | 0
44 | 成徳中学校 | 技術棟 | 1F | 5 | 技術(木工室) |  |  | 3 | 200 | 黒板灯 | 1 | FL40 | 0 | 0 | 反射板可動型 | 0 | 0 | 0 | 47 | 1 | 1 | 0 | 28.2 | 8742 | [6 empty] | 0 | 0
44 | 成徳中学校 | 特別教室棟1 | 1F | 1 | ワタリ |  |  | 8.5 | 105 | 逆富士ベースライト | 1 | FL20 | 0 | 0 | 防水型 | 0 | 0 | 0 | 28 | 3 | 3 | 0 | 74.97 | 23240.7 | [6 empty] | 0 | 0
44 | 成徳中学校 | 特別教室棟1 | 1F | 2 | 廊下 |  |  | 8.5 | 105 | 逆富士ベースライト | 1 | FL20 | 0 | 0 | 0 | 0 | 0 | 0 | 28 | 5 | 5 | 0 | 124.95 | 38734.5 | [6 empty] | 0 | 0
44 | 成徳中学校 | 特別教室棟1 | 1F | 3 | 理科室1 |  |  | 3 | 200 | 黒板灯 | 1 | FL40 | 0 | 0 | 反射板可動型 | 0 | 0 | 0 | 47 | 2 | 2 | 0 | 56.4 | 17484 | [6 empty] | 0 | 0
44 | 成徳中学校 | 特別教室棟1 | 1F | 3 | 理科室1 |  |  | 3 | 200 | 逆富士ベースライト | 2 | FL40 | 0 | 0 | 0 | 0 | 0 | 0 | 47 | 8 | 16 | 0 | 451.2 | 139872 | [6 empty] | 0 | 0
44 | 成徳中学校 | 特別教室棟1 | 1F | 4 | 準備室 |  |  | 1 | 100 | 逆富士ベースライト | 2 | FL40 | 0 | 0 | 0 | 0 | 0 | 0 | 47 | 2 | 4 | 0 | 18.8 | 5828 | [6 empty] | 0 | 0
44 | 成徳中学校 | 特別教室棟1 | 1F | 5 | 理科室2 |  |  | 3 | 200 | 逆富士ベースライト | 2 | FL40 | 0 | 0 | 0 | 0 | 0 | 0 | 47 | 8 | 16 | 0 | 451.2 | 139872 | [6 empty] | 0 | 0
44 | 成徳中学校 | 特別教室棟1 | 1F | 5 | 理科室2 |  |  | 3 | 200 | 黒板灯 | 1 | FL40 | 0 | 0 | 直付型 | 0 | 0 | 0 | 47 | 2 | 2 | 0 | 56.4 | 17484 | [6 empty] | 0 | 0
44 | 成徳中学校 | 特別教室棟1 | 1F | 6 | 家庭科室(調理室) |  |  | 3 | 200 | 黒板灯 | 1 | FL40 | 0 | 0 | 反射板可動型 | 0 | 0 | 0 | 47 | 2 | 2 | 0 | 56.4 | 17484 | [6 empty] | 0 | 0
44 | 成徳中学校 | 特別教室棟1 | 1F | 6 | 家庭科室(調理室) |  |  | 3 | 200 | 逆富士ベースライト | 2 | FL40 | 0 | 0 | 0 | 0 | 0 | 0 | 47 | 10 | 20 | 0 | 564 | 174840 | [6 empty] | 0 | 0
44 | 成徳中学校 | 特別教室棟1 | 1F | 7 | MWC |  |  | 3 | 200 | 逆富士ベースライト | 1 | FL40 | 0 | 0 | 0 | 0 | 0 | 0 | 47 | 1 | 1 | 0 | 28.2 | 8742 | [6 empty] | 0 | 0
44 | 成徳中学校 | 特別教室棟1 | 1F | 8 | WWC |  |  | 3 | 200 | 逆富士ベースライト | 1 | FL40 | 0 | 0 | 0 | 0 | 0 | 0 | 47 | 1 | 1 | 0 | 28.2 | 8742 | [6 empty] | 0 | 0
44 | 成徳中学校 | 特別教室棟1 | 1F | 9 | 倉庫 | 階段下/壁付 |  | 1 | 12 | ウォールライト | 1 | FL20 | 0 | 0 | 乳白アクリルカバー付 | 0 | 0 | 0 | 28 | 1 | 1 | 0 | 0.336 | 104.16 | [6 empty] | 0 | 0
44 | 成徳中学校 | 特別教室棟1 | 2F | 1 | ワタリ |  |  | 8.5 | 105 | 逆富士ベースライト | 1 | FL20 | 0 | 0 | 0 | 0 | 0 | 0 | 28 | 3 | 3 | 0 | 74.97 | 23240.7 | [6 empty] | 0 | 0
44 | 成徳中学校 | 特別教室棟1 | 2F | 2 | 廊下 |  |  | 8.5 | 105 | 逆富士ベースライト | 1 | FL20 | 0 | 0 | 0 | 0 | 0 | 0 | 28 | 4 | 4 | 0 | 99.96 | 30987.6 | [6 empty] | 0 | 0
44 | 成徳中学校 | 特別教室棟1 | 2F | 3-1 | 家庭科室(被服室) |  |  | 3 | 200 | 逆富士ベースライト | 2 | FL40 | 0 | 0 | 0 | 0 | 0 | 0 | 47 | 10 | 20 | 0 | 564 | 174840 | [6 empty] | 0 | 0
44 | 成徳中学校 | 特別教室棟1 | 2F | 3-1 | 家庭科室(被服室) |  |  | 3 | 200 | 黒板灯 | 1 | FL40 | 0 | 0 | 反射板可動型 | 0 | 0 | 0 | 47 | 2 | 2 | 0 | 56.4 | 17484 | [6 empty] | 0 | 0
44 | 成徳中学校 | 特別教室棟1 | 2F | 3-1 | 家庭科室(被服室) | 壁付 |  | 3 | 200 | ウォールライト | 1 | FL20 | 0 | 0 | 乳白アクリルカバー付 | 0 | 0 | 0 | 28 | 1 | 1 | 0 | 16.8 | 5208 | [6 empty] | 0 | 0
44 | 成徳中学校 | 特別教室棟1 | 2F | 3-2 | 準備室 |  |  | 1 | 100 | 逆富士ベースライト | 2 | FL40 | 0 | 0 | 0 | 0 | 0 | 0 | 47 | 2 | 4 | 0 | 18.8 | 5828 | [6 empty] | 0 | 0
44 | 成徳中学校 | 特別教室棟1 | 2F | 4-1 | 前室 | [5 empty] | 0 | - | 0 | 0 | 0 | 0 | 0 | 0 | 0 |  | - | 0 | - | - | [6 empty] | 0 | 0
44 | 成徳中学校 | 特別教室棟1 | 2F | 4-2 | 音楽室2 |  |  | 3 | 200 | 逆富士ベースライト | 2 | FL40 | 0 | 0 | 0 | 0 | 0 | 0 | 47 | 11 | 22 | 0 | 620.4 | 192324 | [6 empty] | 0 | 0
44 | 成徳中学校 | 特別教室棟1 | 2F | 5 | 音楽室1 |  |  | 3 | 200 | 直管型シーリングライト | 2 | FL40 | 0 | 0 | 乳白アクリルカバー付 | 天井直付 | 0 | 0 | 47 | 12 | 24 | 0 | 676.8 | 209808 | [6 empty] | 0 | 0
44 | 成徳中学校 | 特別教室棟1 | 2F | 5 | 音楽室1 |  |  | 3 | 200 | 黒板灯 | 1 | FL40 | 0 | 0 | パイプ吊 | 0 | 0 | 0 | 47 | 2 | 2 | 0 | 56.4 | 17484 | [6 empty] | 0 | 0
44 | 成徳中学校 | 特別教室棟1 | 2F | 5 | 音楽室1 |  |  | 3 | 200 | 逆富士ベースライト | 1 | FL40 | 0 | 0 | 0 | 0 | 0 | 0 | 47 | 2 | 2 | 0 | 56.4 | 17484 | [6 empty] | 0 | 0
44 | 成徳中学校 | 特別教室棟1 | 2F | 5 | 音楽室1 |  |  | 3 | 200 | 直管型シーリングライト | 2 | FL40 | 0 | 0 | 乳白アクリルカバー付 | 天井直付 | 0 | 0 | 47 | 2 | 4 | 0 | 112.8 | 34968 | [6 empty] | 0 | 0
44 | 成徳中学校 | 特別教室棟1 | 2F | 6 | 準備室 |  |  | 1 | 100 | 逆富士ベースライト | 2 | FL40 | 0 | 0 | 0 | 0 | 0 | 0 | 47 | 4 | 8 | 0 | 37.6 | 11656 | [6 empty] | 0 | 0
44 | 成徳中学校 | 特別教室棟1 | 2F | 7 | MWC |  |  | 3 | 200 | 逆富士ベースライト | 1 | FL40 | 0 | 0 | 0 | 0 | 0 | 0 | 47 | 1 | 1 | 0 | 28.2 | 8742 | [6 empty] | 0 | 0
44 | 成徳中学校 | 特別教室棟1 | 2F | 8 | WWC |  |  | 3 | 200 | 逆富士ベースライト | 1 | FL40 | 0 | 0 | 0 | 0 | 0 | 0 | 47 | 1 | 1 | 0 | 28.2 | 8742 | [6 empty] | 0 | 0
44 | 成徳中学校 | 特別教室棟1 | 1-2F | Ｋ-1 | 階段1 |  |  | 8.5 | 105 | 逆富士ベースライト | 1 | FL20 | 0 | 0 | 0 | 0 | 0 | 0 | 28 | 2 | 2 | 0 | 49.98 | 15493.8 | [6 empty] | 0 | 0
44 | 成徳中学校 | 特別教室棟1 | 屋外 | - | 外壁 | 壁付 |  | 2 | 200 | ウォールライト | 1 | FL20 | 0 | 0 | 乳白アクリルカバー付 | 0 | 0 | 0 | 28 | 3 | 3 | 0 | 33.6 | 10416 | [6 empty] | 0 | 0
44 | 成徳中学校 | 特別教室棟2 | 1F | 1 | 渡り廊下 |  |  | 8.5 | 105 | ウォールライト | 1 | FL20 | 0 | 0 | 防水型 | 乳白プラスチックカバー付 | 0 | 0 | 28 | 2 | 2 | 0 | 49.98 | 15493.8 | [6 empty] | 0 | 0
44 | 成徳中学校 | 特別教室棟2 | 1F | 1 | 渡り廊下 |  |  | 8.5 | 105 | ウォールライト | 1 | FL20 | 0 | 0 | 防水型 | 乳白プラスチックカバー付 | 0 | 0 | 28 | 1 | 1 | 0 | 24.99 | 7746.9 | [6 empty] | 0 | 0
44 | 成徳中学校 | 特別教室棟2 | 1F | 2 | 廊下 |  |  | 8.5 | 105 | 逆富士ベースライト | 2 | FL20 | 0 | 0 | 0 | 0 | 0 | 0 | 28 | 2 | 4 | 0 | 99.96 | 30987.6 | [6 empty] | 0 | 0
44 | 成徳中学校 | 特別教室棟2 | 1F | 3 | 通級指導教室 |  |  | 3 | 100 | 黒板灯 | 1 | FLR40 | 0 | 0 | 反射板可動型 | 0 | 0 | 0 | 47 | 2 | 2 | 0 | 28.2 | 8742 | [6 empty] | 0 | 0
44 | 成徳中学校 | 特別教室棟2 | 1F | 3 | 通級指導教室 |  |  | 3 | 100 | 逆富士ベースライト | 1 | FLR40 | 0 | 0 | 0 | 0 | 0 | 0 | 47 | 12 | 12 | 0 | 169.2 | 52452 | [6 empty] | 0 | 0
44 | 成徳中学校 | 特別教室棟2 | 1F | 4 | 相談室 |  |  | 3 | 100 | 逆富士ベースライト | 1 | FLR40 | 0 | 0 | 0 | 0 | 0 | 0 | 47 | 3 | 3 | 0 | 42.3 | 13113 | [6 empty] | 0 | 0
44 | 成徳中学校 | 特別教室棟2 | 1F | 5 | 配膳室 |  |  | 4 | 200 | 逆富士ベースライト | 1 | FLR40 | 0 | 0 | 0 | 0 | 0 | 0 | 47 | 3 | 3 | 0 | 112.8 | 34968 | [6 empty] | 0 | 0
44 | 成徳中学校 | 特別教室棟2 | 1F | 6 | 倉庫 |  |  | 1 | 12 | ウォールライト | 1 | FL20 | 0 | 0 | 防水型 | 乳白プラスチックカバー付 | 0 | 0 | 28 | 1 | 1 | 0 | 0.336 | 104.16 | [6 empty] | 0 | 0
44 | 成徳中学校 | 特別教室棟2 | 2F | 1 | 廊下 |  |  | 8.5 | 105 | 逆富士ベースライト | 2 | FL20 | 0 | 0 | 0 | 0 | 0 | 0 | 28 | 1 | 2 | 0 | 49.98 | 15493.8 | [6 empty] | 0 | 0
44 | 成徳中学校 | 特別教室棟2 | 2F | 2 | 美術室 |  |  | 3 | 200 | 逆富士ベースライト | 2 | FLR40 | 0 | 0 | 0 | 0 | 0 | 0 | 47 | 18 | 36 | 0 | 1015.2 | 314712 | [6 empty] | 0 | 0
44 | 成徳中学校 | 特別教室棟2 | 2F | 2 | 美術室 |  |  | 3 | 200 | 黒板灯 | 1 | FLR40 | 0 | 0 | 反射板可動型 | 0 | 0 | 0 | 47 | 2 | 2 | 0 | 56.4 | 17484 | [6 empty] | 0 | 0
44 | 成徳中学校 | 特別教室棟2 | 2F | 3 | 準備室 |  |  | 1 | 100 | 逆富士ベースライト | 2 | FLR40 | 0 | 0 | 0 | 0 | 0 | 0 | 47 | 2 | 4 | 0 | 18.8 | 5828 | [6 empty] | 0 | 0
44 | 成徳中学校 | 特別教室棟2 | 3F | 1 | 廊下 |  |  | 8.5 | 105 | 逆富士ベースライト | 2 | FL20 | 0 | 0 | 0 | 0 | 0 | 0 | 28 | 1 | 2 | 0 | 49.98 | 15493.8 | [6 empty] | 0 | 0
44 | 成徳中学校 | 特別教室棟2 | 3F | 2 | 図書室 |  |  | 8.5 | 200 | 埋込ベースライト | 2 | FLR40 | 0 | W300想定 | 連結器具(左用) | しゃ光角15° | 0 | 0 | 47 | 4 | 8 | 0 | 639.2 | 198152 | [6 empty] | 0 | 0
44 | 成徳中学校 | 特別教室棟2 | 3F | 2 | 図書室 |  |  | 8.5 | 200 | 埋込ベースライト | 2 | FLR40 | 0 | W300想定 | 連結器具(中用) | しゃ光角15° | 0 | 0 | 47 | 16 | 32 | 0 | 2556.8 | 792608 | [6 empty] | 0 | 0
44 | 成徳中学校 | 特別教室棟2 | 3F | 2 | 図書室 |  |  | 8.5 | 200 | 埋込ベースライト | 2 | FLR40 | 0 | W300想定 | 連結器具(右用) | しゃ光角15° | 0 | 0 | 47 | 4 | 8 | 0 | 639.2 | 198152 | [6 empty] | 0 | 0
44 | 成徳中学校 | 特別教室棟2 | 3F | 3 | 準備室 |  |  | 1 | 100 | 逆富士ベースライト | 2 | FLR40 | 0 | 0 | 0 | 0 | 0 | 0 | 47 | 2 | 4 | 0 | 18.8 | 5828 | [6 empty] | 0 | 0
44 | 成徳中学校 | 特別教室棟2 | 1-3F | K-4 | 階段4 |  |  | 8.5 | 105 | 逆富士ベースライト | 2 | FL20 | 0 | 0 | 0 | 0 | 0 | 0 | 28 | 5 | 10 | 0 | 249.9 | 77469 | [6 empty] | 0 | 0
44 | 成徳中学校 | PC教室棟 | 1F | 1 | 渡り廊下 |  |  | 8.5 | 105 | 逆富士ベースライト | 2 | FL20 | 0 | 0 | 0 | 0 | 0 | 0 | 28 | 1 | 2 | 0 | 49.98 | 15493.8 | [6 empty] | 0 | 0
44 | 成徳中学校 | PC教室棟 | 1F | 2 | 前室 |  |  | 8.5 | 105 | 埋込スクエア | 4 | FL20 | 0 | □639想定 | プリズムパネル付 | 0 | 0 | 0 | 28 | 1 | 4 | 0 | 99.96 | 30987.6 | [6 empty] | 0 | 0
44 | 成徳中学校 | PC教室棟 | 1F | 2 | 前室 |  |  | 8.5 | 105 | ダウンライト | 1 | FDL13 | 0 | Φ150想定 | バッフル付 | 枠ホワイトブロンズ色仕上 | 0 | 0 | 18 | 2 | 2 | 0 | 32.13 | 9960.3 | [6 empty] | 0 | 0
44 | 成徳中学校 | PC教室棟 | 1F | 3 | 女子便所 |  |  | 3 | 200 | 逆富士ベースライト | 1 | FL40 | 0 | 0 | 0 | 0 | 0 | 0 | 47 | 2 | 2 | 0 | 56.4 | 17484 | [6 empty] | 0 | 0
44 | 成徳中学校 | PC教室棟 | 1F | 4 | 男子便所 |  |  | 3 | 200 | 逆富士ベースライト | 1 | FL40 | 0 | 0 | 0 | 0 | 0 | 0 | 47 | 2 | 2 | 0 | 56.4 | 17484 | [6 empty] | 0 | 0
44 | 成徳中学校 | PC教室棟 | 1F | 5 | 準備室 |  |  | 1 | 100 | 逆富士ベースライト | 2 | FL40 | 0 | 0 | 0 | 0 | 0 | 0 | 47 | 4 | 8 | 0 | 37.6 | 11656 | [6 empty] | 0 | 0
44 | 成徳中学校 | PC教室棟 | 1F | 6 | パソコン教室 |  |  | 3 | 200 | 埋込ベースライト | 2 | FL40 | 0 | W300想定 | 連結器具(左用) | OAプラスチックルーバー付 | 銀色鏡面仕上 | 0 | 47 | 9 | 18 | 0 | 507.6 | 157356 | [6 empty] | 0 | 0
44 | 成徳中学校 | PC教室棟 | 1F | 6 | パソコン教室 |  |  | 3 | 200 | 埋込ベースライト | 2 | FL40 | 0 | W300想定 | 連結器具(右用) | OAプラスチックルーバー付 | 銀色鏡面仕上 | 0 | 47 | 9 | 18 | 0 | 507.6 | 157356 | [6 empty] | 0 | 0
44 | 成徳中学校 | PC教室棟 | 1F | 6 | パソコン教室 |  |  | 3 | 200 | 埋込ベースライト | 2 | FL40 | 0 | W300想定 | 連結器具(左用) | OAプラスチックルーバー付 | 銀色鏡面仕上 | 0 | 47 | 2 | 4 | 0 | 112.8 | 34968 | [6 empty] | 0 | 0
44 | 成徳中学校 | PC教室棟 | 1F | 6 | パソコン教室 |  |  | 3 | 200 | 黒板灯 | 1 | FL40 | 0 | 0 | 反射板可動型 | 0 | 0 | 0 | 47 | 2 | 2 | 0 | 56.4 | 17484 | [6 empty] | 0 | 0
44 | 成徳中学校 | 屋内運動場 | B1F | 1 | 地下室 | [5 empty] | 0 | - | 0 | 0 | 0 | 0 | 0 | 0 | 0 |  | - | 0 | - | - | [6 empty] | 0 | 0
44 | 成徳中学校 | 屋内運動場 | 1F | 1 | 器具室1 |  |  | 1 | 200 | 逆富士ベースライト | 2 | FL40 | 0 | 0 | 0 | 0 | 0 | 0 | 47 | 2 | 4 | 0 | 37.6 | 11656 | [6 empty] | 0 | 0
44 | 成徳中学校 | 屋内運動場 | 1F | 2 | 更衣室1 |  |  | 3 | 200 | 逆富士ベースライト | 2 | FL40 | 0 | 0 | 0 | 0 | 0 | 0 | 47 | 2 | 4 | 0 | 112.8 | 34968 | [6 empty] | 0 | 0
44 | 成徳中学校 | 屋内運動場 | 1F | 3 | 通路 |  |  | 4 | 200 | 逆富士ベースライト | 1 | FL20 | 0 | 0 | 0 | 0 | 0 | 0 | 28 | 3 | 3 | 0 | 67.2 | 20832 | [6 empty] | 0 | 0
44 | 成徳中学校 | 屋内運動場 | 1F | 4 | 更衣室2 |  |  | 3 | 200 | 逆富士ベースライト | 2 | FL40 | 0 | 0 | 0 | 0 | 0 | 0 | 47 | 4 | 8 | 0 | 225.6 | 69936 | [6 empty] | 0 | 0
44 | 成徳中学校 | 屋内運動場 | 1F | 5 | 器具庫2 |  |  | 1 | 200 | 笠付トラフ形ベースライト | 1 | FL40 | 0 | 0 | ガード付 | 0 | 0 | 0 | 47 | 4 | 4 | 0 | 37.6 | 11656 | [6 empty] | 0 | 0
44 | 成徳中学校 | 屋内運動場 | 1F | 6 | 屋外廊下 |  |  | 2 | 200 | コーナーライト | 1 | FL40 | 0 | 0 | 防水型 | 0 | 0 | 0 | 47 | 5 | 5 | 0 | 94 | 29140 | [6 empty] | 0 | 0
44 | 成徳中学校 | 屋内運動場 | 1F | 7 | アリーナ |  |  | 24 | 365 | B級BL形 誘導灯 | 1 | FL20 | 0 | 0 | 避難口 | 天井直付/ガード付 | 片面 | 0 | 28 | 6 | 6 | 0 | 1471.68 | 456220.8 | [6 empty] | 0 | 0
44 | 成徳中学校 | 屋内運動場 | 1F | 8 | 控室1 |  |  | 1 | 200 | 逆富士ベースライト | 2 | FL40 | 0 | 0 | 0 | 0 | 0 | 0 | 47 | 2 | 4 | 0 | 37.6 | 11656 | [6 empty] | 0 | 0
44 | 成徳中学校 | 屋内運動場 | 1F | 9 | 控室2 |  |  | 1 | 200 | 逆富士ベースライト | 2 | FL40 | 0 | 0 | 0 | 0 | 0 | 0 | 47 | 2 | 4 | 0 | 37.6 | 11656 | [6 empty] | 0 | 0
44 | 成徳中学校 | 屋内運動場 | 1F | 10 | 庇下1 |  |  | 2 | 200 | コーナーライト | 1 | FL40 | 0 | 0 | 防水型 | 0 | 0 | 0 | 47 | 2 | 2 | 0 | 37.6 | 11656 | [6 empty] | 0 | 0
44 | 成徳中学校 | 屋内運動場 | 1F | 11 | 庇下2 |  |  | 2 | 200 | コーナーライト | 1 | FL40 | 0 | 0 | 防水型 | 0 | 0 | 0 | 47 | 2 | 2 | 0 | 37.6 | 11656 | [6 empty] | 0 | 0
44 | 成徳中学校 | 屋内運動場 | 2F | 1 | 調整室1 |  |  | 1 | 12 | ウォールライト | 1 | FL40 | 0 | 0 | 壁横付専用型 | 乳白アクリルカバー付 | 0 | 0 | 47 | 2 | 2 | 0 | 1.128 | 349.68 | [6 empty] | 0 | 0
44 | 成徳中学校 | 屋内運動場 | 2F | 2 | ステージ吹抜 | ブドウ棚 |  | 4 | 60 | 笠付トラフ形ベースライト | 2 | FL40 | 0 | 0 | 0 | 0 | 0 | 0 | 47 | 12 | 24 | 0 | 270.72 | 83923.2 | [6 empty] | 0 | 0
44 | 成徳中学校 | 屋内運動場 | 2F | 3 | 調整室1 |  |  | 1 | 12 | 片反射笠付トラフ形ベースライト | 1 | FL40 | 0 | 0 | 0 | 0 | 0 | 0 | 47 | 2 | 2 | 0 | 1.128 | 349.68 | [6 empty] | 0 | 0
44 | 成徳中学校 | 屋内運動場 | 2F | 4 | アリーナ吹抜 |  |  | 9 | 200 | 高天井照明 | 1 | MF400 | 0 | 0 | 耐衝撃型吊具 | 配線管/下面ガード付 | 広角型 | 0 | 433 | 20 | 20 | 0 | 15588 | 4832280 | [6 empty] | 0 | 0
44 | 成徳中学校 | 武道場 | 1F | 1 | 出入口 |  |  | 4 | 200 | 埋込スクエア | 4 | FL20 | 0 | □639想定 | 防水型 | 乳白アクリルカバー付 | 0 | 0 | 28 | 1 | 4 | 0 | 89.6 | 27776 | [6 empty] | 0 | 0
44 | 成徳中学校 | 武道場 | 1F | 2 | 玄関 |  |  | 4 | 200 | 埋込スクエア | 1 | FCL30/28 | 0 | □300想定 | 乳白アクリルカバー付 | 0 | 0 | 0 | 34 | 1 | 1 | 0 | 27.2 | 8432 | [6 empty] | 0 | 0
44 | 成徳中学校 | 武道場 | 1F | 3 | 男子更衣室1 |  |  | 3 | 200 | 逆富士ベースライト | 1 | FL40 | 0 | 0 | 0 | 0 | 0 | 0 | 47 | 1 | 1 | 0 | 28.2 | 8742 | [6 empty] | 0 | 0
44 | 成徳中学校 | 武道場 | 1F | 4 | 男子更衣室2 |  |  | 3 | 200 | 逆富士ベースライト | 1 | FL40 | 0 | 0 | 0 | 0 | 0 | 0 | 47 | 1 | 1 | 0 | 28.2 | 8742 | [6 empty] | 0 | 0
44 | 成徳中学校 | 武道場 | 1F | 5 | 器具庫 |  |  | 1 | 200 | 逆富士ベースライト | 1 | FL40 | 0 | 0 | ガード付 | 0 | 0 | 0 | 47 | 1 | 1 | 0 | 9.4 | 2914 | [6 empty] | 0 | 0
44 | 成徳中学校 | 武道場 | 1F | 6 | 女子更衣室 |  |  | 3 | 200 | 逆富士ベースライト | 1 | FL40 | 0 | 0 | 0 | 0 | 0 | 0 | 47 | 1 | 1 | 0 | 28.2 | 8742 | [6 empty] | 0 | 0
44 | 成徳中学校 | 武道場 | 1F | 7 | 武道場 |  |  | 5 | 200 | 逆富士ベースライト | 2 | FL40 | 0 | 0 | ガード付 | 0 | 0 | 0 | 47 | 2 | 4 | 0 | 188 | 58280 | [6 empty] | 0 | 0
44 | 成徳中学校 | 武道場 | 1F | 7 | 武道場 |  |  | 5 | 200 | 笠付トラフ形ベースライト | 2 | FL40 | 0 | 0 | ガード付 | 0 | 0 | 0 | 47 | 44 | 88 | 0 | 4136 | 1282160 | [6 empty] | 0 | 0
44 | 成徳中学校 | 武道場 | 1F | 8 | 外壁 | 壁付 |  | 2 | 200 | ウォールライト | 1 | FL20 | 0 | 0 | 防水型 | 乳白アクリルカバー付 | 0 | 0 | 28 | 2 | 2 | 0 | 22.4 | 6944 | [6 empty] | 0 | 0
44 | 成徳中学校 | 武道場 | 1F | 9 | 渡廊下 |  |  | 2 | 200 | ウォールライト | 1 | FL20 | 0 | 0 | 防水型 | 乳白アクリルカバー付 | 0 | 0 | 28 | 1 | 1 | 0 | 11.2 | 3472 | [6 empty] | 0 | 0
44 | 成徳中学校 | プール付属棟 | - | 1 | トイレ1 |  |  | 2 | 30 | トラフ形ベースライト | 1 | FL40 | 0 | 0 | 防湿・防雨型 | 0 | 0 | 0 | 47 | 1 | 1 | 0 | 2.82 | 874.2 | [6 empty] | 0 | 0
44 | 成徳中学校 | プール付属棟 | - | 2 | トイレ2 |  |  | 2 | 30 | トラフ形ベースライト | 1 | FL40 | 0 | 0 | 防湿・防雨型 | 0 | 0 | 0 | 47 | 1 | 1 | 0 | 2.82 | 874.2 | [6 empty] | 0 | 0
44 | 成徳中学校 | プール付属棟 | - | 3 | 更衣室1 |  |  | 2 | 30 | トラフ形ベースライト | 1 | FL40 | 0 | 0 | 防湿・防雨型 | 0 | 0 | 0 | 47 | 1 | 1 | 0 | 2.82 | 874.2 | [6 empty] | 0 | 0
44 | 成徳中学校 | プール付属棟 | - | 4 | 更衣室2 |  |  | 2 | 30 | トラフ形ベースライト | 1 | FL40 | 0 | 0 | 防湿・防雨型 | 0 | 0 | 0 | 47 | 1 | 1 | 0 | 2.82 | 874.2 | [6 empty] | 0 | 0
44 | 成徳中学校 | プール付属棟 | - | 5 | 【仮】機械室 |  |  | 1 | 12 | トラフ形ベースライト | 1 | FL40 | 0 | 0 | 防湿・防雨型 | 0 | 0 | 0 | 47 | 1 | 1 | 0 | 0.564 | 174.84 | [6 empty] | 0 | 0
44 | 成徳中学校 | プール付属棟 | - | 6 | ポンプ室 |  |  | 1 | 12 | トラフ形ベースライト | 1 | FL40 | 0 | 0 | 防湿・防雨型 | 0 | 0 | 0 | 47 | 1 | 1 | 0 | 0.564 | 174.84 | [6 empty] | 0 | 0
44 | 成徳中学校 | 屋外 | - | 1 | ⑬便所 |  |  | 1 | 239 | 逆富士ベースライト | 1 | FL40 | 0 | 0 | 0 | 0 | 0 | 0 | 47 | 2 | 2 | 0 | 22.466 | 6964.46 | [6 empty] | 0 | 0
44 | 成徳中学校 | 屋外 | - | 2 | ⑯クラブ更衣室 | [5 empty] | 0 | - | 0 | 0 | 0 | 0 | 0 | 0 | 0 |  | - | 0 | - | - | [6 empty] | 0 | 0
44 | 成徳中学校 | 屋外 | - | 3 | ⑰体育倉庫 |  |  | 1 | 12 | 逆富士ベースライト | 1 | FL40 | 0 | 0 | 0 | 0 | 0 | 0 | 47 | 3 | 3 | 0 | 1.692 | 524.52 | [6 empty] | 0 | 0
44 | 成徳中学校 | 屋外 | - | 4 | ①-3【仮】部屋 | [5 empty] | 0 | - | 0 | 0 | 0 | 0 | 0 | 0 | 0 |  | - | 0 | - | - | [6 empty] | 0 | 0
44 | 成徳中学校 | 屋外 | - | 5 | 自転車置場 | [5 empty] | 0 | - | 0 | 0 | 0 | 0 | 0 | 0 | 0 |  | - | 0 | - | - | [6 empty] | 0 | 0
44 | 成徳中学校 | 屋外 | - | 6 | 温室 |  |  |  |  | 逆富士ベースライト | 1 | FL40 | 0 | 0 | 0 | 0 | 0 | 0 | 47 | 2 | 2 | 0 | 0 | 0 | [6 empty] | 0 | 0
44 | 成徳中学校 | [9 empty] | 0 | - | 0 | 0 | 0 | 0 | 0 | 0 | 0 |  | - | 0 | - | - | [6 empty] | 0 | 0
44 | 成徳中学校 | [9 empty] | 0 | - | 0 | 0 | 0 | 0 | 0 | 0 | 0 |  | - | 0 | - | - | [6 empty] | 0 | 0
44 | 成徳中学校 | [9 empty] | 0 | - | 0 | 0 | 0 | 0 | 0 | 0 | 0 |  | - | 0 | - | - | [6 empty] | 0 | 0
44 | 成徳中学校 | [9 empty] | 0 | - | 0 | 0 | 0 | 0 | 0 | 0 | 0 |  | - | 0 | - | - | [6 empty] | 0 | 0
44 | 成徳中学校 | [21 empty] | 既存照明 消費電力量 | 既存照明 従量電気料金（円） | [6 empty] | ご提案LED照明 消費電力量 | ご提案LED照明 従量電気料金（円） | LED照明 CO2排出量
44 | 成徳中学校 | [21 empty] | kWh/年 | 10 | [6 empty] | kWh/年 | 10 | t-CO2/年
44 | 成徳中学校 | [21 empty] | 62091.361 | 19248321.91 | [6 empty] | 0 | 0 | 0
44 | 成徳中学校 | [22 empty] | (指定金額）
44 | 成徳中学校 | [22 empty] | 現状交換ランプ費 削減額（円） | [6 empty] | 削減効果 消費電力量 | 削減効果 従量電気料金（円） | 削減効果 CO2排出量
44 | 成徳中学校 | [22 empty] | 10 | [6 empty] | kWh/年 | 10 | t-CO2/年
44 | 成徳中学校 | [22 empty] | 644061.4338 | [6 empty] | 62091.361 | 19248321.91 | 25.5195
44 | 成徳中学校 | [22 empty] | (指定金額）
44 | 成徳中学校
44 | 成徳中学校
44 | 成徳中学校
44 | 成徳中学校
44 | 成徳中学校
44 | 成徳中学校
44 | 成徳中学校
44 | 成徳中学校
44 | 成徳中学校
44 | 成徳中学校
44 | 成徳中学校
45 | 陽和中学校 | 45_陽和中学校 LED照明 リース導入シミュレーション
45 | 陽和中学校 | 省エネ効果シミュレーション
45 | 陽和中学校 | リース期間 |  |  | 10
45 | 陽和中学校 | 試算期間 |  |  | 10
45 | 陽和中学校 | 従量電気代単価(※1) |  |  | 31
45 | 陽和中学校 | 基本料金 |  |  | -
45 | 陽和中学校 | (※1)電力料金単価 31 円/kWh(税込) [日本照明工業会 ガイド A139-2023]
45 | 陽和中学校 | 建物名 | 階数 | 積算 図面 番号 | 部屋名 | 備考 | 仮設必要箇所 | 点灯時間 | 稼働日数 | 器具種類 | 灯数 | ランプ種別 | 口金 | 器具寸法 | 器具仕様詳細① | 器具仕様詳細② | 器具仕様詳細③ | 非常灯 | 消費電力 | 器具台数 | ランプ本数 | 色温度 | 消費電力量(kWh) | 従量電気料金（円） | 製品仕様 | 型番 | メーカー | 定格光束 | 消費電力 | 数量 | 消費電力量(kWh) | 従量電気料金（円）
45 | 陽和中学校 | [5 empty] | 器具高さ | /日 | /年 | [9 empty] | W/本 | 台 | 本 |  | kWh/年 | 10 |  |  |  | lm/台・本 | W/台・本 | 台・本 | kWh/年 | 10
45 | 陽和中学校 | 普通教室棟 | 1F | 1 | 昇降口1 |  |  | 8.5 | 105 | 逆富士ベースライト | 1 | FLR40 | 0 | 0 | 200V | 0 | 0 | 0 | 47 | 6 | 6 | 0 | 251.685 | 78022.35 | [6 empty] | 0 | 0
45 | 陽和中学校 | 普通教室棟 | 1F | 2 | 玄関 |  |  | 8.5 | 105 | 逆富士ベースライト | 2 | FL20 | 0 | 0 | 0 | 0 | 0 | 0 | 28 | 1 | 2 | 0 | 49.98 | 15493.8 | [6 empty] | 0 | 0
45 | 陽和中学校 | 普通教室棟 | 1F | 3 | 特別支援学級1 |  |  | 8.5 | 200 | 逆富士ベースライト | 1 | FLR40 | 0 | 0 | 200V | 0 | 0 | 0 | 47 | 12 | 12 | 0 | 958.8 | 297228 | [6 empty] | 0 | 0
45 | 陽和中学校 | 普通教室棟 | 1F | 3 | 特別支援学級1 |  |  | 8.5 | 200 | 黒板灯 | 1 | FLR40 | 0 | 0 | 直付型 | 200V | 0 | 0 | 47 | 2 | 2 | 0 | 159.8 | 49538 | [6 empty] | 0 | 0
45 | 陽和中学校 | 普通教室棟 | 1F | 4 | 特別支援教室4 |  |  | 8.5 | 200 | 逆富士ベースライト | 1 | FLR40 | 0 | 0 | 200V | 0 | 0 | 0 | 47 | 12 | 12 | 0 | 958.8 | 297228 | [6 empty] | 0 | 0
45 | 陽和中学校 | 普通教室棟 | 1F | 4 | 特別支援教室4 |  |  | 8.5 | 200 | 黒板灯 | 1 | FLR40 | 0 | 0 | 直付型 | 200V | 0 | 0 | 47 | 2 | 2 | 0 | 159.8 | 49538 | [6 empty] | 0 | 0
45 | 陽和中学校 | 普通教室棟 | 1F | 5 | 普通教室1 |  |  | 8.5 | 200 | 逆富士ベースライト | 1 | FLR40 | 0 | 0 | 200V | 0 | 0 | 0 | 47 | 12 | 12 | 0 | 958.8 | 297228 | [6 empty] | 0 | 0
45 | 陽和中学校 | 普通教室棟 | 1F | 5 | 普通教室1 |  |  | 8.5 | 200 | 黒板灯 | 1 | FLR40 | 0 | 0 | 直付型 | 200V | 0 | 0 | 47 | 2 | 2 | 0 | 159.8 | 49538 | [6 empty] | 0 | 0
45 | 陽和中学校 | 普通教室棟 | 1F | 6 | WWC1 |  |  | 3 | 200 | 逆富士ベースライト | 1 | FLR40 | 0 | 0 | 200V | 0 | 0 | 0 | 47 | 1 | 1 | 0 | 28.2 | 8742 | [6 empty] | 0 | 0
45 | 陽和中学校 | 普通教室棟 | 1F | 6 | WWC1 |  |  | 3 | 200 | 逆富士ベースライト | 1 | FL20 | 0 | 0 | 0 | 0 | 0 | 0 | 28 | 1 | 1 | 0 | 16.8 | 5208 | [6 empty] | 0 | 0
45 | 陽和中学校 | 普通教室棟 | 1F | 7 | MWC1 |  |  | 3 | 200 | 逆富士ベースライト | 1 | FLR40 | 0 | 0 | 200V | 0 | 0 | 0 | 47 | 1 | 1 | 0 | 28.2 | 8742 | [6 empty] | 0 | 0
45 | 陽和中学校 | 普通教室棟 | 1F | 7 | MWC1 |  |  | 3 | 200 | 逆富士ベースライト | 1 | FL20 | 0 | 0 | 0 | 0 | 0 | 0 | 28 | 1 | 1 | 0 | 16.8 | 5208 | [6 empty] | 0 | 0
45 | 陽和中学校 | 普通教室棟 | 1F | 8 | 保健室 |  |  | 8.5 | 200 | 逆富士ベースライト | 1 | FLR40 | 0 | 0 | 200V | 0 | 0 | 0 | 47 | 12 | 12 | 0 | 958.8 | 297228 | [6 empty] | 0 | 0
45 | 陽和中学校 | 普通教室棟 | 1F | 9 | 普通教室2 |  |  | 8.5 | 200 | 逆富士ベースライト | 1 | FLR40 | 0 | 0 | 200V | 0 | 0 | 0 | 47 | 12 | 12 | 0 | 958.8 | 297228 | [6 empty] | 0 | 0
45 | 陽和中学校 | 普通教室棟 | 1F | 9 | 普通教室2 |  |  | 8.5 | 200 | 黒板灯 | 1 | FLR40 | 0 | 0 | 直付型 | 200V | 0 | 0 | 47 | 2 | 2 | 0 | 159.8 | 49538 | [6 empty] | 0 | 0
45 | 陽和中学校 | 普通教室棟 | 1F | 10 | 渡り廊下前 |  |  | 8.5 | 105 | 逆富士ベースライト | 1 | FL20 | 0 | 0 | 0 | 0 | 0 | 0 | 28 | 2 | 2 | 0 | 49.98 | 15493.8 | [6 empty] | 0 | 0
45 | 陽和中学校 | 普通教室棟 | 1F | 11 | 渡り廊下 |  |  | 2 | 200 | 逆富士ベースライト | 1 | FL20 | 0 | 0 | 0 | 0 | 0 | 0 | 28 | 2 | 2 | 0 | 22.4 | 6944 | [6 empty] | 0 | 0
45 | 陽和中学校 | 普通教室棟 | 1F | 12 | 普通教室3 |  |  | 8.5 | 200 | 逆富士ベースライト | 1 | FLR40 | 0 | 0 | 200V | 0 | 0 | 0 | 47 | 12 | 12 | 0 | 958.8 | 297228 | [6 empty] | 0 | 0
45 | 陽和中学校 | 普通教室棟 | 1F | 12 | 普通教室3 |  |  | 8.5 | 200 | 黒板灯 | 1 | FLR40 | 0 | 0 | 直付型 | 200V | 0 | 0 | 47 | 2 | 2 | 0 | 159.8 | 49538 | [6 empty] | 0 | 0
45 | 陽和中学校 | 普通教室棟 | 1F | 13 | 普通教室4 |  |  | 8.5 | 200 | 逆富士ベースライト | 1 | FLR40 | 0 | 0 | 200V | 0 | 0 | 0 | 47 | 12 | 12 | 0 | 958.8 | 297228 | [6 empty] | 0 | 0
45 | 陽和中学校 | 普通教室棟 | 1F | 13 | 普通教室4 |  |  | 8.5 | 200 | 黒板灯 | 1 | FLR40 | 0 | 0 | 直付型 | 200V | 0 | 0 | 47 | 2 | 2 | 0 | 159.8 | 49538 | [6 empty] | 0 | 0
45 | 陽和中学校 | 普通教室棟 | 1F | 14 | MWC2 |  |  | 3 | 200 | 逆富士ベースライト | 1 | FLR40 | 0 | 0 | 200V | 0 | 0 | 0 | 47 | 1 | 1 | 0 | 28.2 | 8742 | [6 empty] | 0 | 0
45 | 陽和中学校 | 普通教室棟 | 1F | 14 | MWC2 |  |  | 3 | 200 | 逆富士ベースライト | 1 | FL20 | 0 | 0 | 0 | 0 | 0 | 0 | 28 | 1 | 1 | 0 | 16.8 | 5208 | [6 empty] | 0 | 0
45 | 陽和中学校 | 普通教室棟 | 1F | 15 | WWC2 |  |  | 3 | 200 | 逆富士ベースライト | 1 | FLR40 | 0 | 0 | 200V | 0 | 0 | 0 | 47 | 1 | 1 | 0 | 28.2 | 8742 | [6 empty] | 0 | 0
45 | 陽和中学校 | 普通教室棟 | 1F | 15 | WWC2 |  |  | 3 | 200 | 逆富士ベースライト | 1 | FL20 | 0 | 0 | 0 | 0 | 0 | 0 | 28 | 1 | 1 | 0 | 16.8 | 5208 | [6 empty] | 0 | 0
45 | 陽和中学校 | 普通教室棟 | 1F | 16 | ポンプ室 |  |  | 1 | 12 | 逆富士ベースライト | 1 | FL20 | 0 | 0 | 0 | 0 | 0 | 0 | 28 | 1 | 1 | 0 | 0.336 | 104.16 | [6 empty] | 0 | 0
45 | 陽和中学校 | 普通教室棟 | 1F | 17 | 教育相談室1 |  |  | 3 | 100 | 逆富士ベースライト | 1 | FLR40 | 0 | 0 | 200V | 0 | 0 | 0 | 47 | 12 | 12 | 0 | 169.2 | 52452 | [6 empty] | 0 | 0
45 | 陽和中学校 | 普通教室棟 | 1F | 17 | 教育相談室1 |  |  | 3 | 100 | 黒板灯 | 1 | FLR40 | 0 | 0 | 直付型 | 200V | 0 | 0 | 47 | 2 | 2 | 0 | 28.2 | 8742 | [6 empty] | 0 | 0
45 | 陽和中学校 | 普通教室棟 | 1F | 18 | 配膳室 |  |  | 4 | 200 | 逆富士ベースライト | 1 | FLR40 | 0 | 0 | 0 | 0 | 0 | 0 | 47 | 3 | 3 | 0 | 112.8 | 34968 | [6 empty] | 0 | 0
45 | 陽和中学校 | 普通教室棟 | 1F | 19 | 剣道部 |  |  | 3 | 200 | 逆富士ベースライト | 1 | FLR40 | 0 | 0 | 0 | 0 | 0 | 0 | 47 | 3 | 3 | 0 | 84.6 | 26226 | [6 empty] | 0 | 0
45 | 陽和中学校 | 普通教室棟 | 1F | 20 | 昇降口2 |  |  | 8.5 | 105 | 逆富士ベースライト | 1 | FLR40 | 0 | 0 | 200V | 0 | 0 | 0 | 47 | 6 | 6 | 0 | 251.685 | 78022.35 | [6 empty] | 0 | 0
45 | 陽和中学校 | 普通教室棟 | 1F | 21 | 廊下 |  |  | 8.5 | 105 | 逆富士ベースライト | 1 | FL20 | 0 | 0 | 0 | 0 | 0 | 0 | 28 | 9 | 9 | 0 | 224.91 | 69722.1 | [6 empty] | 0 | 0
45 | 陽和中学校 | 普通教室棟 | 1F | 22 | 外周 | 壁付 |  | 2 | 200 | ウォールライト | 1 | FL20 | 0 | 0 | 0 | 防雨・防湿型 | 0 | 0 | 28 | 8 | 8 | 0 | 89.6 | 27776 | [6 empty] | 0 | 0
45 | 陽和中学校 | 普通教室棟 | 1F | 22 | 外周 |  |  | 2 | 200 | 角型シーリングライト | 1 | FCL30/28 | 0 | 0 | カバー付 | 防雨・防湿型 | 0 | 0 | 34 | 1 | 1 | 0 | 13.6 | 4216 | [6 empty] | 0 | 0
45 | 陽和中学校 | 普通教室棟 | 2F | 1 | 更衣室1 |  |  | 3 | 239 | 逆富士ベースライト | 1 | FLR40 | 0 | 0 | 200V | 0 | 0 | 0 | 47 | 2 | 2 | 0 | 67.398 | 20893.38 | [6 empty] | 0 | 0
45 | 陽和中学校 | 普通教室棟 | 2F | 2 | 更衣室2 |  |  | 3 | 239 | 逆富士ベースライト | 1 | FLR40 | 0 | 0 | 200V | 0 | 0 | 0 | 47 | 2 | 2 | 0 | 67.398 | 20893.38 | [6 empty] | 0 | 0
45 | 陽和中学校 | 普通教室棟 | 2F | 3 | 放送室1 |  |  | 1 | 200 | 逆富士ベースライト | 1 | FLR40 | 0 | 0 | 200V | 0 | 0 | 0 | 47 | 2 | 2 | 0 | 18.8 | 5828 | [6 empty] | 0 | 0
45 | 陽和中学校 | 普通教室棟 | 2F | 3 | 放送室1 | 壁付 |  | 1 | 200 | 表示灯 | 1 | FL10 | 0 | 0 | 0 | 0 | 0 | 0 | 13 | 2 | 2 | 0 | 5.2 | 1612 | [6 empty] | 0 | 0
45 | 陽和中学校 | 普通教室棟 | 2F | 4 | 放送室2 |  |  | 1 | 200 | 埋込ベースライト | 2 | FLR40 | 0 | W300想定 | 200V | 0 | 0 | 0 | 47 | 2 | 4 | 0 | 37.6 | 11656 | [6 empty] | 0 | 0
45 | 陽和中学校 | 普通教室棟 | 2F | 5 | 職員室 |  |  | 12 | 239 | 逆富士ベースライト | 2 | FLR40 | 0 | 0 | 200V | 0 | 0 | 0 | 47 | 32 | 64 | 0 | 8626.944 | 2674352.64 | [6 empty] | 0 | 0
45 | 陽和中学校 | 普通教室棟 | 2F | 6 | WC前室 |  |  | 3 | 239 | ダウンライト | 1 | IL60 | 0 | Φ150想定 | 0 | 0 | 0 | 0 | 54 | 1 | 1 | 0 | 38.718 | 12002.58 | [6 empty] | 0 | 0
45 | 陽和中学校 | 普通教室棟 | 2F | 7 | WWC1 |  |  | 3 | 239 | 逆富士ベースライト | 1 | FLR40 | 0 | 0 | 200V | 0 | 0 | 0 | 47 | 1 | 1 | 0 | 33.699 | 10446.69 | [6 empty] | 0 | 0
45 | 陽和中学校 | 普通教室棟 | 2F | 7 | WWC1 |  |  | 3 | 239 | 逆富士ベースライト | 1 | FL20 | 0 | 0 | 0 | 0 | 0 | 0 | 28 | 1 | 1 | 0 | 20.076 | 6223.56 | [6 empty] | 0 | 0
45 | 陽和中学校 | 普通教室棟 | 2F | 7 | WWC1 | 壁付 |  | 3 | 239 | ウォールライト | 1 | FL10 | 0 | 0 | 0 | 0 | 0 | 0 | 13 | 1 | 1 | 0 | 9.321 | 2889.51 | [6 empty] | 0 | 0
45 | 陽和中学校 | 普通教室棟 | 2F | 8 | MWC1 |  |  | 3 | 239 | 逆富士ベースライト | 1 | FLR40 | 0 | 0 | 200V | 0 | 0 | 0 | 47 | 1 | 1 | 0 | 33.699 | 10446.69 | [6 empty] | 0 | 0
45 | 陽和中学校 | 普通教室棟 | 2F | 8 | MWC1 |  |  | 3 | 239 | 逆富士ベースライト | 1 | FL20 | 0 | 0 | 0 | 0 | 0 | 0 | 28 | 1 | 1 | 0 | 20.076 | 6223.56 | [6 empty] | 0 | 0
45 | 陽和中学校 | 普通教室棟 | 2F | 8 | MWC1 | 壁付 |  | 3 | 239 | ウォールライト | 1 | FL10 | 0 | 0 | 0 | 0 | 0 | 0 | 13 | 1 | 1 | 0 | 9.321 | 2889.51 | [6 empty] | 0 | 0
45 | 陽和中学校 | 普通教室棟 | 2F | 9 | 印刷室 |  |  | 8.5 | 239 | 逆富士ベースライト | 1 | FLR40 | 0 | 0 | 200V | 0 | 0 | 0 | 47 | 3 | 3 | 0 | 286.4415 | 88796.865 | [6 empty] | 0 | 0
45 | 陽和中学校 | 普通教室棟 | 2F | 10 | 玄関軒下 |  |  | 2 | 200 | 角型シーリングライト | 1 | FCL30/28 | 0 | 0 | カバー付 | 防雨・防湿型 | 0 | 0 | 34 | 2 | 2 | 0 | 27.2 | 8432 | [6 empty] | 0 | 0
45 | 陽和中学校 | 普通教室棟 | 2F | 11 | 玄関 |  |  | 8.5 | 105 | 角型シーリングライト | 4 | FL20 | 0 | 0 | カバー付 | 0 | 0 | 0 | 28 | 2 | 8 | 0 | 199.92 | 61975.2 | [6 empty] | 0 | 0
45 | 陽和中学校 | 普通教室棟 | 2F | 12 | 湯沸室1 |  |  | 1 | 239 | 逆富士ベースライト | 1 | FLR40 | 0 | 0 | 200V | 0 | 0 | 0 | 47 | 1 | 1 | 0 | 11.233 | 3482.23 | [6 empty] | 0 | 0
45 | 陽和中学校 | 普通教室棟 | 2F | 13 | 事務室 |  |  | 8.5 | 239 | 逆富士ベースライト | 1 | FLR40 | 0 | 0 | 200V | 0 | 0 | 0 | 47 | 5 | 5 | 0 | 477.4025 | 147994.775 | [6 empty] | 0 | 0
45 | 陽和中学校 | 普通教室棟 | 2F | 14 | 校長室 |  |  | 8.5 | 239 | 埋込スクエア | 5 | FLR40 | 0 | □1257想定 | パネル付 | 200V | 0 | 0 | 47 | 4 | 20 | 0 | 1909.61 | 591979.1 | [6 empty] | 0 | 0
45 | 陽和中学校 | 普通教室棟 | 2F | 15 | 渡り廊下前 |  |  | 8.5 | 105 | 逆富士ベースライト | 1 | FL20 | 0 | 0 | 0 | 0 | 0 | 0 | 28 | 2 | 2 | 0 | 49.98 | 15493.8 | [6 empty] | 0 | 0
45 | 陽和中学校 | 普通教室棟 | 2F | 16 | 渡り廊下 |  |  | 8.5 | 105 | 逆富士ベースライト | 1 | FL20 | 0 | 0 | 0 | 0 | 0 | 0 | 28 | 2 | 2 | 0 | 49.98 | 15493.8 | [6 empty] | 0 | 0
45 | 陽和中学校 | 普通教室棟 | 2F | 17 | 教育相談室3 |  |  | 3 | 100 | 逆富士ベースライト | 1 | FLR40 | 0 | 0 | 200V | 0 | 0 | 0 | 47 | 4 | 4 | 0 | 56.4 | 17484 | [6 empty] | 0 | 0
45 | 陽和中学校 | 普通教室棟 | 2F | 18 | 湯沸室2 |  |  | 1 | 239 | 逆富士ベースライト | 1 | FLR40 | 0 | 0 | 200V | 0 | 0 | 0 | 47 | 2 | 2 | 0 | 22.466 | 6964.46 | [6 empty] | 0 | 0
45 | 陽和中学校 | 普通教室棟 | 2F | 19 | 多目的教室 |  |  | 3 | 200 | 埋込ベースライト | 1 | FLR40 | 0 | W300想定 | 連結器具(左用) | 200V | 0 | 0 | 47 | 9 | 9 | 0 | 253.8 | 78678 | [6 empty] | 0 | 0
45 | 陽和中学校 | 普通教室棟 | 2F | 19 | 多目的教室 |  |  | 3 | 200 | 埋込ベースライト | 1 | FLR40 | 0 | W300想定 | 連結器具(右用) | 200V | 0 | 0 | 47 | 9 | 9 | 0 | 253.8 | 78678 | [6 empty] | 0 | 0
45 | 陽和中学校 | 普通教室棟 | 2F | 19 | 多目的教室 |  |  | 3 | 200 | ダウンライト | 1 | IL60 | 0 | Φ150想定 | 0 | 0 | 0 | 0 | 54 | 6 | 6 | 0 | 194.4 | 60264 | [6 empty] | 0 | 0
45 | 陽和中学校 | 普通教室棟 | 2F | 19 | 多目的教室 |  |  | 3 | 200 | 黒板灯 | 1 | FLR40 | 0 | 0 | 直付型 | 200V | 0 | 0 | 47 | 2 | 2 | 0 | 56.4 | 17484 | [6 empty] | 0 | 0
45 | 陽和中学校 | 普通教室棟 | 2F | 20 | MWC2 |  |  | 3 | 200 | 逆富士ベースライト | 1 | FLR40 | 0 | 0 | 200V | 0 | 0 | 0 | 47 | 1 | 1 | 0 | 28.2 | 8742 | [6 empty] | 0 | 0
45 | 陽和中学校 | 普通教室棟 | 2F | 20 | MWC2 |  |  | 3 | 200 | 逆富士ベースライト | 1 | FL20 | 0 | 0 | 0 | 0 | 0 | 0 | 28 | 1 | 1 | 0 | 16.8 | 5208 | [6 empty] | 0 | 0
45 | 陽和中学校 | 普通教室棟 | 2F | 21 | WWC2 |  |  | 3 | 200 | 逆富士ベースライト | 1 | FLR40 | 0 | 0 | 200V | 0 | 0 | 0 | 47 | 1 | 1 | 0 | 28.2 | 8742 | [6 empty] | 0 | 0
45 | 陽和中学校 | 普通教室棟 | 2F | 21 | WWC2 |  |  | 3 | 200 | 逆富士ベースライト | 1 | FL20 | 0 | 0 | 0 | 0 | 0 | 0 | 28 | 1 | 1 | 0 | 16.8 | 5208 | [6 empty] | 0 | 0
45 | 陽和中学校 | 普通教室棟 | 2F | 22 | 心の教室 |  |  | 3 | 200 | 逆富士ベースライト | 1 | FLR40 | 0 | 0 | 200V | 0 | 0 | 0 | 47 | 6 | 6 | 0 | 169.2 | 52452 | [6 empty] | 0 | 0
45 | 陽和中学校 | 普通教室棟 | 2F | 23 | 図書室 |  |  | 8.5 | 200 | 埋込ベースライト | 1 | FLR40 | 0 | W300想定 | パネル付 | 連結器具(左用) | 200V | 0 | 47 | 8 | 8 | 0 | 639.2 | 198152 | [6 empty] | 0 | 0
45 | 陽和中学校 | 普通教室棟 | 2F | 23 | 図書室 |  |  | 8.5 | 200 | 埋込ベースライト | 1 | FLR40 | 0 | W300想定 | パネル付 | 連結器具(右用) | 200V | 0 | 47 | 8 | 8 | 0 | 639.2 | 198152 | [6 empty] | 0 | 0
45 | 陽和中学校 | 普通教室棟 | 2F | 23 | 図書室 |  |  | 8.5 | 200 | 丸型シーリングライト | 7 | FCL30/28 | 0 | 0 | 0 | 0 | 0 | 0 | 34 | 5 | 35 | 0 | 2023 | 627130 | [6 empty] | 0 | 0
45 | 陽和中学校 | 普通教室棟 | 2F | 23 | 図書室 |  |  | 8.5 | 200 | 埋込スクエア | 1 | FCL30/28 | 0 | □300想定 | 0 | 0 | 0 | 0 | 34 | 5 | 5 | 0 | 289 | 89590 | [6 empty] | 0 | 0
45 | 陽和中学校 | 普通教室棟 | 2F | 23 | 図書室 |  |  | 8.5 | 200 | 黒板灯 | 1 | FLR40 | 0 | 0 | 埋込型 | 200V | 0 | 0 | 47 | 1 | 1 | 0 | 79.9 | 24769 | [6 empty] | 0 | 0
45 | 陽和中学校 | 普通教室棟 | 2F | 24 | 廊下 |  |  | 8.5 | 105 | 逆富士ベースライト | 1 | FL20 | 0 | 0 | 0 | 0 | 0 | 0 | 28 | 7 | 7 | 0 | 174.93 | 54228.3 | [6 empty] | 0 | 0
45 | 陽和中学校 | 普通教室棟 | 3F | 1 | 資料室(防災) |  |  | 1 | 100 | 逆富士ベースライト | 1 | FLR40 | 0 | 0 | 200V | 0 | 0 | 0 | 47 | 12 | 12 | 0 | 56.4 | 17484 | [6 empty] | 0 | 0
45 | 陽和中学校 | 普通教室棟 | 3F | 1 | 資料室(防災) |  |  | 1 | 100 | 黒板灯 | 1 | FLR40 | 0 | 0 | 直付型 | 200V | 0 | 0 | 47 | 2 | 2 | 0 | 9.4 | 2914 | [6 empty] | 0 | 0
45 | 陽和中学校 | 普通教室棟 | 3F | 2 | PTA室 |  |  | 3 | 100 | 逆富士ベースライト | 1 | FLR40 | 0 | 0 | 0 | 0 | 0 | 0 | 47 | 3 | 3 | 0 | 42.3 | 13113 | [6 empty] | 0 | 0
45 | 陽和中学校 | 普通教室棟 | 3F | 3 | 特別支援学級2 |  |  | 8.5 | 200 | 逆富士ベースライト | 1 | FLR40 | 0 | 0 | 0 | 0 | 0 | 0 | 47 | 3 | 3 | 0 | 239.7 | 74307 | [6 empty] | 0 | 0
45 | 陽和中学校 | 普通教室棟 | 3F | 4 | WWC1 |  |  | 3 | 200 | 逆富士ベースライト | 1 | FLR40 | 0 | 0 | 200V | 0 | 0 | 0 | 47 | 1 | 1 | 0 | 28.2 | 8742 | [6 empty] | 0 | 0
45 | 陽和中学校 | 普通教室棟 | 3F | 4 | WWC1 |  |  | 3 | 200 | 逆富士ベースライト | 1 | FL20 | 0 | 0 | 0 | 0 | 0 | 0 | 28 | 1 | 1 | 0 | 16.8 | 5208 | [6 empty] | 0 | 0
45 | 陽和中学校 | 普通教室棟 | 3F | 5 | MWC1 |  |  | 3 | 200 | 逆富士ベースライト | 1 | FLR40 | 0 | 0 | 200V | 0 | 0 | 0 | 47 | 1 | 1 | 0 | 28.2 | 8742 | [6 empty] | 0 | 0
45 | 陽和中学校 | 普通教室棟 | 3F | 5 | MWC1 |  |  | 3 | 200 | 逆富士ベースライト | 1 | FL20 | 0 | 0 | 0 | 0 | 0 | 0 | 28 | 1 | 1 | 0 | 16.8 | 5208 | [6 empty] | 0 | 0
45 | 陽和中学校 | 普通教室棟 | 3F | 6 | 普通教室1 |  |  | 8.5 | 200 | 逆富士ベースライト | 1 | FLR40 | 0 | 0 | 200V | 0 | 0 | 0 | 47 | 12 | 12 | 0 | 958.8 | 297228 | [6 empty] | 0 | 0
45 | 陽和中学校 | 普通教室棟 | 3F | 6 | 普通教室1 |  |  | 8.5 | 200 | 黒板灯 | 1 | FLR40 | 0 | 0 | 直付型 | 200V | 0 | 0 | 47 | 2 | 2 | 0 | 159.8 | 49538 | [6 empty] | 0 | 0
45 | 陽和中学校 | 普通教室棟 | 3F | 7 | 普通教室2 |  |  | 8.5 | 200 | 逆富士ベースライト | 1 | FLR40 | 0 | 0 | 200V | 0 | 0 | 0 | 47 | 12 | 12 | 0 | 958.8 | 297228 | [6 empty] | 0 | 0
45 | 陽和中学校 | 普通教室棟 | 3F | 7 | 普通教室2 |  |  | 8.5 | 200 | 黒板灯 | 1 | FLR40 | 0 | 0 | 直付型 | 200V | 0 | 0 | 47 | 2 | 2 | 0 | 159.8 | 49538 | [6 empty] | 0 | 0
45 | 陽和中学校 | 普通教室棟 | 3F | 8 | 普通教室3 |  |  | 8.5 | 200 | 逆富士ベースライト | 1 | FLR40 | 0 | 0 | 200V | 0 | 0 | 0 | 47 | 12 | 12 | 0 | 958.8 | 297228 | [6 empty] | 0 | 0
45 | 陽和中学校 | 普通教室棟 | 3F | 8 | 普通教室3 |  |  | 8.5 | 200 | 黒板灯 | 1 | FLR40 | 0 | 0 | 直付型 | 200V | 0 | 0 | 47 | 2 | 2 | 0 | 159.8 | 49538 | [6 empty] | 0 | 0
45 | 陽和中学校 | 普通教室棟 | 3F | 9 | 普通教室4 |  |  | 8.5 | 200 | 逆富士ベースライト | 1 | FLR40 | 0 | 0 | 200V | 0 | 0 | 0 | 47 | 12 | 12 | 0 | 958.8 | 297228 | [6 empty] | 0 | 0
45 | 陽和中学校 | 普通教室棟 | 3F | 9 | 普通教室4 |  |  | 8.5 | 200 | 黒板灯 | 1 | FLR40 | 0 | 0 | 直付型 | 200V | 0 | 0 | 47 | 2 | 2 | 0 | 159.8 | 49538 | [6 empty] | 0 | 0
45 | 陽和中学校 | 普通教室棟 | 3F | 10 | MWC2 |  |  | 3 | 200 | 逆富士ベースライト | 1 | FLR40 | 0 | 0 | 200V | 0 | 0 | 0 | 47 | 1 | 1 | 0 | 28.2 | 8742 | [6 empty] | 0 | 0
45 | 陽和中学校 | 普通教室棟 | 3F | 10 | MWC2 |  |  | 3 | 200 | 逆富士ベースライト | 1 | FL20 | 0 | 0 | 0 | 0 | 0 | 0 | 28 | 1 | 1 | 0 | 16.8 | 5208 | [6 empty] | 0 | 0
45 | 陽和中学校 | 普通教室棟 | 3F | 11 | WWC2 |  |  | 3 | 200 | 逆富士ベースライト | 1 | FLR40 | 0 | 0 | 200V | 0 | 0 | 0 | 47 | 1 | 1 | 0 | 28.2 | 8742 | [6 empty] | 0 | 0
45 | 陽和中学校 | 普通教室棟 | 3F | 11 | WWC2 |  |  | 3 | 200 | 逆富士ベースライト | 1 | FL20 | 0 | 0 | 0 | 0 | 0 | 0 | 28 | 1 | 1 | 0 | 16.8 | 5208 | [6 empty] | 0 | 0
45 | 陽和中学校 | 普通教室棟 | 3F | 12 | 教育相談室2 |  |  | 3 | 100 | 逆富士ベースライト | 1 | FLR40 | 0 | 0 | 200V | 0 | 0 | 0 | 47 | 12 | 12 | 0 | 169.2 | 52452 | [6 empty] | 0 | 0
45 | 陽和中学校 | 普通教室棟 | 3F | 12 | 教育相談室2 |  |  | 3 | 100 | 黒板灯 | 1 | FLR40 | 0 | 0 | 直付型 | 200V | 0 | 0 | 47 | 2 | 2 | 0 | 28.2 | 8742 | [6 empty] | 0 | 0
45 | 陽和中学校 | 普通教室棟 | 3F | 13 | 生徒会室 |  |  | 3 | 100 | 逆富士ベースライト | 1 | FLR40 | 0 | 0 | 200V | 0 | 0 | 0 | 47 | 12 | 12 | 0 | 169.2 | 52452 | [6 empty] | 0 | 0
45 | 陽和中学校 | 普通教室棟 | 3F | 13 | 生徒会室 |  |  | 3 | 100 | 黒板灯 | 1 | FLR40 | 0 | 0 | 直付型 | 200V | 0 | 0 | 47 | 2 | 2 | 0 | 28.2 | 8742 | [6 empty] | 0 | 0
45 | 陽和中学校 | 普通教室棟 | 3F | 14 | 廊下 |  |  | 8.5 | 105 | 逆富士ベースライト | 1 | FL20 | 0 | 0 | 0 | 0 | 0 | 0 | 28 | 11 | 11 | 0 | 274.89 | 85215.9 | [6 empty] | 0 | 0
45 | 陽和中学校 | 普通教室棟 | 4F | 1 | 特別支援学級5 |  |  | 8.5 | 200 | 逆富士ベースライト | 1 | FLR40 | 0 | 0 | 200V | 0 | 0 | 0 | 47 | 12 | 12 | 0 | 958.8 | 297228 | [6 empty] | 0 | 0
45 | 陽和中学校 | 普通教室棟 | 4F | 1 | 特別支援学級5 |  |  | 8.5 | 200 | 黒板灯 | 1 | FLR40 | 0 | 0 | 直付型 | 200V | 0 | 0 | 47 | 2 | 2 | 0 | 159.8 | 49538 | [6 empty] | 0 | 0
45 | 陽和中学校 | 普通教室棟 | 4F | 2 | 特別支援学級3 |  |  | 8.5 | 200 | 逆富士ベースライト | 1 | FLR40 | 0 | 0 | 200V | 0 | 0 | 0 | 47 | 12 | 12 | 0 | 958.8 | 297228 | [6 empty] | 0 | 0
45 | 陽和中学校 | 普通教室棟 | 4F | 2 | 特別支援学級3 |  |  | 8.5 | 200 | 黒板灯 | 1 | FLR40 | 0 | 0 | 直付型 | 200V | 0 | 0 | 47 | 2 | 2 | 0 | 159.8 | 49538 | [6 empty] | 0 | 0
45 | 陽和中学校 | 普通教室棟 | 4F | 3 | WWC1 |  |  | 3 | 200 | 逆富士ベースライト | 1 | FLR40 | 0 | 0 | 200V | 0 | 0 | 0 | 47 | 1 | 1 | 0 | 28.2 | 8742 | [6 empty] | 0 | 0
45 | 陽和中学校 | 普通教室棟 | 4F | 3 | WWC1 |  |  | 3 | 200 | 逆富士ベースライト | 1 | FL20 | 0 | 0 | 0 | 0 | 0 | 0 | 28 | 1 | 1 | 0 | 16.8 | 5208 | [6 empty] | 0 | 0
45 | 陽和中学校 | 普通教室棟 | 4F | 4 | MWC1 |  |  | 3 | 200 | 逆富士ベースライト | 1 | FLR40 | 0 | 0 | 200V | 0 | 0 | 0 | 47 | 1 | 1 | 0 | 28.2 | 8742 | [6 empty] | 0 | 0
45 | 陽和中学校 | 普通教室棟 | 4F | 4 | MWC1 |  |  | 3 | 200 | 逆富士ベースライト | 1 | FL20 | 0 | 0 | 0 | 0 | 0 | 0 | 28 | 1 | 1 | 0 | 16.8 | 5208 | [6 empty] | 0 | 0
45 | 陽和中学校 | 普通教室棟 | 4F | 5 | 普通教室1 |  |  | 8.5 | 200 | 逆富士ベースライト | 1 | FLR40 | 0 | 0 | 200V | 0 | 0 | 0 | 47 | 12 | 12 | 0 | 958.8 | 297228 | [6 empty] | 0 | 0
45 | 陽和中学校 | 普通教室棟 | 4F | 5 | 普通教室1 |  |  | 8.5 | 200 | 黒板灯 | 1 | FLR40 | 0 | 0 | 直付型 | 200V | 0 | 0 | 47 | 2 | 2 | 0 | 159.8 | 49538 | [6 empty] | 0 | 0
45 | 陽和中学校 | 普通教室棟 | 4F | 6 | 普通教室2 |  |  | 8.5 | 200 | 逆富士ベースライト | 1 | FLR40 | 0 | 0 | 200V | 0 | 0 | 0 | 47 | 12 | 12 | 0 | 958.8 | 297228 | [6 empty] | 0 | 0
45 | 陽和中学校 | 普通教室棟 | 4F | 6 | 普通教室2 |  |  | 8.5 | 200 | 黒板灯 | 1 | FLR40 | 0 | 0 | 直付型 | 200V | 0 | 0 | 47 | 2 | 2 | 0 | 159.8 | 49538 | [6 empty] | 0 | 0
45 | 陽和中学校 | 普通教室棟 | 4F | 7 | 教材室 |  |  | 1 | 100 | 逆富士ベースライト | 1 | FLR40 | 0 | 0 | 200V | 0 | 0 | 0 | 47 | 2 | 2 | 0 | 9.4 | 2914 | [6 empty] | 0 | 0
45 | 陽和中学校 | 普通教室棟 | 4F | 8 | コンピュータ室 |  |  | 3 | 200 | 埋込ベースライト | 2 | FLR40 | 0 | W300想定 | 0 | 0 | 0 | 0 | 47 | 20 | 40 | 0 | 1128 | 349680 | [6 empty] | 0 | 0
45 | 陽和中学校 | 普通教室棟 | 4F | 8 | コンピュータ室 |  |  | 3 | 200 | 黒板灯 | 1 | FLR40 | 0 | 0 | 直付型 | 0 | 0 | 0 | 47 | 2 | 2 | 0 | 56.4 | 17484 | [6 empty] | 0 | 0
45 | 陽和中学校 | 普通教室棟 | 4F | 9 | MWC2 |  |  | 3 | 200 | 逆富士ベースライト | 1 | FLR40 | 0 | 0 | 200V | 0 | 0 | 0 | 47 | 1 | 1 | 0 | 28.2 | 8742 | [6 empty] | 0 | 0
45 | 陽和中学校 | 普通教室棟 | 4F | 9 | MWC2 |  |  | 3 | 200 | 逆富士ベースライト | 1 | FL20 | 0 | 0 | 0 | 0 | 0 | 0 | 28 | 1 | 1 | 0 | 16.8 | 5208 | [6 empty] | 0 | 0
45 | 陽和中学校 | 普通教室棟 | 4F | 10 | WWC2 |  |  | 3 | 200 | 逆富士ベースライト | 1 | FLR40 | 0 | 0 | 200V | 0 | 0 | 0 | 47 | 1 | 1 | 0 | 28.2 | 8742 | [6 empty] | 0 | 0
45 | 陽和中学校 | 普通教室棟 | 4F | 10 | WWC2 |  |  | 3 | 200 | 逆富士ベースライト | 1 | FL20 | 0 | 0 | 0 | 0 | 0 | 0 | 28 | 1 | 1 | 0 | 16.8 | 5208 | [6 empty] | 0 | 0
45 | 陽和中学校 | 普通教室棟 | 4F | 11 | 普通教室3 |  |  | 8.5 | 200 | 逆富士ベースライト | 1 | FLR40 | 0 | 0 | 200V | 0 | 0 | 0 | 47 | 12 | 12 | 0 | 958.8 | 297228 | [6 empty] | 0 | 0
45 | 陽和中学校 | 普通教室棟 | 4F | 11 | 普通教室3 |  |  | 8.5 | 200 | 黒板灯 | 1 | FLR40 | 0 | 0 | 直付型 | 200V | 0 | 0 | 47 | 2 | 2 | 0 | 159.8 | 49538 | [6 empty] | 0 | 0
45 | 陽和中学校 | 普通教室棟 | 4F | 12 | 普通教室4 |  |  | 8.5 | 200 | 逆富士ベースライト | 1 | FLR40 | 0 | 0 | 200V | 0 | 0 | 0 | 47 | 12 | 12 | 0 | 958.8 | 297228 | [6 empty] | 0 | 0
45 | 陽和中学校 | 普通教室棟 | 4F | 12 | 普通教室4 |  |  | 8.5 | 200 | 黒板灯 | 1 | FLR40 | 0 | 0 | 直付型 | 200V | 0 | 0 | 47 | 2 | 2 | 0 | 159.8 | 49538 | [6 empty] | 0 | 0
45 | 陽和中学校 | 普通教室棟 | 4F | 13 | 廊下 |  |  | 8.5 | 105 | 逆富士ベースライト | 1 | FL20 | 0 | 0 | 0 | 0 | 0 | 0 | 28 | 9 | 9 | 0 | 224.91 | 69722.1 | [6 empty] | 0 | 0
45 | 陽和中学校 | 普通教室棟 | PHF | 1 | 塔屋外壁 | 壁付 |  | 2 | 200 | ウォールライト | 1 | FL20 | 0 | 0 | 0 | 防雨・防湿型 | 0 | 0 | 28 | 1 | 1 | 0 | 11.2 | 3472 | [6 empty] | 0 | 0
45 | 陽和中学校 | 普通教室棟 | PHF | 2 | 屋上 |  |  | 2 | 200 | 投光器 | 1 | MF700 | 0 | 0 | 200V/WP | 0 | 0 | 0 | 760 | 2 | 2 | 0 | 608 | 188480 | [6 empty] | 0 | 0
45 | 陽和中学校 | 普通教室棟 | 1F-4F | K-1 | 階段1 |  |  | 8.5 | 105 | 逆富士ベースライト | 2 | FL20 | 0 | 0 | 0 | 0 | 0 | 0 | 28 | 7 | 14 | 0 | 349.86 | 108456.6 | [6 empty] | 0 | 0
45 | 陽和中学校 | 普通教室棟 | 1F-PHF | K-2 | 階段2 |  |  | 8.5 | 105 | 逆富士ベースライト | 1 | FL20 | 0 | 0 | 0 | 0 | 0 | 0 | 28 | 9 | 9 | 0 | 224.91 | 69722.1 | [6 empty] | 0 | 0
45 | 陽和中学校 | 特別教室棟 | 1F | 1 | 渡り廊下 |  |  | 2 | 200 | 逆富士ベースライト | 1 | FL20 | 0 | 0 | 0 | 0 | 0 | 0 | 28 | 1 | 1 | 0 | 11.2 | 3472 | [6 empty] | 0 | 0
45 | 陽和中学校 | 特別教室棟 | 1F | 2 | 物置 |  |  | 1 | 12 | 逆富士ベースライト | 1 | FL20 | 0 | 0 | 0 | 0 | 0 | 0 | 28 | 1 | 1 | 0 | 0.336 | 104.16 | [6 empty] | 0 | 0
45 | 陽和中学校 | 特別教室棟 | 1F | 3 | MWC |  |  | 3 | 200 | 逆富士ベースライト | 1 | FLR40 | 0 | 0 | 200V | 0 | 0 | 0 | 47 | 1 | 1 | 0 | 28.2 | 8742 | [6 empty] | 0 | 0
45 | 陽和中学校 | 特別教室棟 | 1F | 3 | MWC |  |  | 3 | 200 | 逆富士ベースライト | 1 | FL20 | 0 | 0 | 0 | 0 | 0 | 0 | 28 | 1 | 1 | 0 | 16.8 | 5208 | [6 empty] | 0 | 0
45 | 陽和中学校 | 特別教室棟 | 1F | 4 | WWC |  |  | 3 | 200 | 逆富士ベースライト | 1 | FLR40 | 0 | 0 | 200V | 0 | 0 | 0 | 47 | 1 | 1 | 0 | 28.2 | 8742 | [6 empty] | 0 | 0
45 | 陽和中学校 | 特別教室棟 | 1F | 4 | WWC |  |  | 3 | 200 | 逆富士ベースライト | 1 | FL20 | 0 | 0 | 0 | 0 | 0 | 0 | 28 | 1 | 1 | 0 | 16.8 | 5208 | [6 empty] | 0 | 0
45 | 陽和中学校 | 特別教室棟 | 1F | 5 | 準備室1 |  |  | 1 | 100 | 逆富士ベースライト | 1 | FLR40 | 0 | 0 | 200V | 0 | 0 | 0 | 47 | 3 | 3 | 0 | 14.1 | 4371 | [6 empty] | 0 | 0
45 | 陽和中学校 | 特別教室棟 | 1F | 6 | 美術室 |  |  | 3 | 200 | 逆富士ベースライト | 1 | FLR40 | 0 | 0 | 200V | 0 | 0 | 0 | 47 | 18 | 18 | 0 | 507.6 | 157356 | [6 empty] | 0 | 0
45 | 陽和中学校 | 特別教室棟 | 1F | 6 | 美術室 |  |  | 3 | 200 | 黒板灯 | 1 | FLR40 | 0 | 0 | 直付型 | 200V | 0 | 0 | 47 | 2 | 2 | 0 | 56.4 | 17484 | [6 empty] | 0 | 0
45 | 陽和中学校 | 特別教室棟 | 1F | 7 | 電気室 |  |  | 3 | 200 | 逆富士ベースライト | 1 | FLR40 | 0 | 0 | 200V | 0 | 0 | 0 | 47 | 18 | 18 | 0 | 507.6 | 157356 | [6 empty] | 0 | 0
45 | 陽和中学校 | 特別教室棟 | 1F | 7 | 電気室 |  |  | 3 | 200 | 黒板灯 | 1 | FLR40 | 0 | 0 | 直付型 | 200V | 0 | 0 | 47 | 2 | 2 | 0 | 56.4 | 17484 | [6 empty] | 0 | 0
45 | 陽和中学校 | 特別教室棟 | 1F | 8 | 準備室2 |  |  | 1 | 100 | 逆富士ベースライト | 1 | FLR40 | 0 | 0 | 200V | 0 | 0 | 0 | 47 | 3 | 3 | 0 | 14.1 | 4371 | [6 empty] | 0 | 0
45 | 陽和中学校 | 特別教室棟 | 1F | 9 | 木工室 |  |  | 3 | 200 | 逆富士ベースライト | 1 | FLR40 | 0 | 0 | 200V | 0 | 0 | 0 | 47 | 24 | 24 | 0 | 676.8 | 209808 | [6 empty] | 0 | 0
45 | 陽和中学校 | 特別教室棟 | 1F | 9 | 木工室 |  |  | 3 | 200 | 黒板灯 | 1 | FLR40 | 0 | 0 | 直付型 | 200V | 0 | 0 | 47 | 2 | 2 | 0 | 56.4 | 17484 | [6 empty] | 0 | 0
45 | 陽和中学校 | 特別教室棟 | 1F | 10 | 廊下 |  |  | 8.5 | 105 | 逆富士ベースライト | 1 | FL20 | 0 | 0 | 0 | 0 | 0 | 0 | 28 | 4 | 4 | 0 | 99.96 | 30987.6 | [6 empty] | 0 | 0
45 | 陽和中学校 | 特別教室棟 | 2F | 1 | MWC |  |  | 3 | 200 | 逆富士ベースライト | 1 | FLR40 | 0 | 0 | 200V | 0 | 0 | 0 | 47 | 1 | 1 | 0 | 28.2 | 8742 | [6 empty] | 0 | 0
45 | 陽和中学校 | 特別教室棟 | 2F | 1 | MWC |  |  | 3 | 200 | 逆富士ベースライト | 1 | FL20 | 0 | 0 | 0 | 0 | 0 | 0 | 28 | 1 | 1 | 0 | 16.8 | 5208 | [6 empty] | 0 | 0
45 | 陽和中学校 | 特別教室棟 | 2F | 2 | WWC |  |  | 3 | 200 | 逆富士ベースライト | 1 | FLR40 | 0 | 0 | 200V | 0 | 0 | 0 | 47 | 1 | 1 | 0 | 28.2 | 8742 | [6 empty] | 0 | 0
45 | 陽和中学校 | 特別教室棟 | 2F | 2 | WWC |  |  | 3 | 200 | 逆富士ベースライト | 1 | FL20 | 0 | 0 | 0 | 0 | 0 | 0 | 28 | 1 | 1 | 0 | 16.8 | 5208 | [6 empty] | 0 | 0
45 | 陽和中学校 | 特別教室棟 | 2F | 3 | 準備室1 |  |  | 1 | 100 | 逆富士ベースライト | 1 | FLR40 | 0 | 0 | 200V | 0 | 0 | 0 | 47 | 6 | 6 | 0 | 28.2 | 8742 | [6 empty] | 0 | 0
45 | 陽和中学校 | 特別教室棟 | 2F | 4 | 家庭科室 |  |  | 3 | 200 | 逆富士ベースライト | 1 | FLR40 | 0 | 0 | 200V | 0 | 0 | 0 | 47 | 18 | 18 | 0 | 507.6 | 157356 | [6 empty] | 0 | 0
45 | 陽和中学校 | 特別教室棟 | 2F | 4 | 家庭科室 |  |  | 3 | 200 | 黒板灯 | 1 | FLR40 | 0 | 0 | 直付型 | 200V | 0 | 0 | 47 | 2 | 2 | 0 | 56.4 | 17484 | [6 empty] | 0 | 0
45 | 陽和中学校 | 特別教室棟 | 2F | 5 | 理科室2 |  |  | 3 | 200 | 逆富士ベースライト | 1 | FLR40 | 0 | 0 | 200V | 0 | 0 | 0 | 47 | 18 | 18 | 0 | 507.6 | 157356 | [6 empty] | 0 | 0
45 | 陽和中学校 | 特別教室棟 | 2F | 5 | 理科室2 |  |  | 3 | 200 | 黒板灯 | 1 | FLR40 | 0 | 0 | 直付型 | 200V | 0 | 0 | 47 | 2 | 2 | 0 | 56.4 | 17484 | [6 empty] | 0 | 0
45 | 陽和中学校 | 特別教室棟 | 2F | 6 | 準備室2 |  |  | 1 | 100 | 逆富士ベースライト | 1 | FLR40 | 0 | 0 | 200V | 0 | 0 | 0 | 47 | 6 | 6 | 0 | 28.2 | 8742 | [6 empty] | 0 | 0
45 | 陽和中学校 | 特別教室棟 | 2F | 7 | 理科室1 |  |  | 3 | 200 | 逆富士ベースライト | 1 | FLR40 | 0 | 0 | 200V | 0 | 0 | 0 | 47 | 16 | 16 | 0 | 451.2 | 139872 | [6 empty] | 0 | 0
45 | 陽和中学校 | 特別教室棟 | 2F | 7 | 理科室1 |  |  | 3 | 200 | 黒板灯 | 1 | FLR40 | 0 | 0 | 直付型 | 200V | 0 | 0 | 47 | 2 | 2 | 0 | 56.4 | 17484 | [6 empty] | 0 | 0
45 | 陽和中学校 | 特別教室棟 | 2F | 8 | 廊下 |  |  | 8.5 | 105 | 逆富士ベースライト | 1 | FL20 | 0 | 0 | 0 | 0 | 0 | 0 | 28 | 6 | 6 | 0 | 149.94 | 46481.4 | [6 empty] | 0 | 0
45 | 陽和中学校 | 特別教室棟 | 3F | 1 | MWC |  |  | 3 | 200 | 逆富士ベースライト | 1 | FLR40 | 0 | 0 | 200V | 0 | 0 | 0 | 47 | 1 | 1 | 0 | 28.2 | 8742 | [6 empty] | 0 | 0
45 | 陽和中学校 | 特別教室棟 | 3F | 1 | MWC |  |  | 3 | 200 | 逆富士ベースライト | 1 | FL20 | 0 | 0 | 0 | 0 | 0 | 0 | 28 | 1 | 1 | 0 | 16.8 | 5208 | [6 empty] | 0 | 0
45 | 陽和中学校 | 特別教室棟 | 3F | 2 | WWC |  |  | 3 | 200 | 逆富士ベースライト | 1 | FLR40 | 0 | 0 | 200V | 0 | 0 | 0 | 47 | 1 | 1 | 0 | 28.2 | 8742 | [6 empty] | 0 | 0
45 | 陽和中学校 | 特別教室棟 | 3F | 2 | WWC |  |  | 3 | 200 | 逆富士ベースライト | 1 | FL20 | 0 | 0 | 0 | 0 | 0 | 0 | 28 | 1 | 1 | 0 | 16.8 | 5208 | [6 empty] | 0 | 0
45 | 陽和中学校 | 特別教室棟 | 3F | 3 | 準備室1 |  |  | 1 | 100 | 逆富士ベースライト | 1 | FLR40 | 0 | 0 | 200V | 0 | 0 | 0 | 47 | 6 | 6 | 0 | 28.2 | 8742 | [6 empty] | 0 | 0
45 | 陽和中学校 | 特別教室棟 | 3F | 4 | 家庭科室 |  |  | 3 | 200 | 逆富士ベースライト | 1 | FLR40 | 0 | 0 | 200V | 0 | 0 | 0 | 47 | 18 | 18 | 0 | 507.6 | 157356 | [6 empty] | 0 | 0
45 | 陽和中学校 | 特別教室棟 | 3F | 4 | 家庭科室 |  |  | 3 | 200 | 黒板灯 | 1 | FLR40 | 0 | 0 | 直付型 | 200V | 0 | 0 | 47 | 2 | 2 | 0 | 56.4 | 17484 | [6 empty] | 0 | 0
45 | 陽和中学校 | 特別教室棟 | 3F | 5 | 音楽室2 |  |  | 3 | 200 | 逆富士ベースライト | 1 | FLR40 | 0 | 0 | 200V | 0 | 0 | 0 | 47 | 18 | 18 | 0 | 507.6 | 157356 | [6 empty] | 0 | 0
45 | 陽和中学校 | 特別教室棟 | 3F | 5 | 音楽室2 |  |  | 3 | 200 | 黒板灯 | 1 | FLR40 | 0 | 0 | 直付型 | 200V | 0 | 0 | 47 | 2 | 2 | 0 | 56.4 | 17484 | [6 empty] | 0 | 0
45 | 陽和中学校 | 特別教室棟 | 3F | 6 | 準備室2 |  |  | 1 | 100 | 逆富士ベースライト | 1 | FLR40 | 0 | 0 | 200V | 0 | 0 | 0 | 47 | 3 | 3 | 0 | 14.1 | 4371 | [6 empty] | 0 | 0
45 | 陽和中学校 | 特別教室棟 | 3F | 7 | 音楽室1 |  |  | 3 | 200 | 埋込ベースライト | 1 | FLR40 | 0 | W300想定 | 連結器具(左用) | 200V | 0 | 0 | 47 | 5 | 5 | 0 | 141 | 43710 | [6 empty] | 0 | 0
45 | 陽和中学校 | 特別教室棟 | 3F | 7 | 音楽室1 |  |  | 3 | 200 | 埋込ベースライト | 1 | FLR40 | 0 | W300想定 | 連結器具(中用) | 200V | 0 | 0 | 47 | 20 | 20 | 0 | 564 | 174840 | [6 empty] | 0 | 0
45 | 陽和中学校 | 特別教室棟 | 3F | 7 | 音楽室1 |  |  | 3 | 200 | 埋込ベースライト | 1 | FLR40 | 0 | W300想定 | 連結器具(右用) | 200V | 0 | 0 | 47 | 5 | 5 | 0 | 141 | 43710 | [6 empty] | 0 | 0
45 | 陽和中学校 | 特別教室棟 | 3F | 7 | 音楽室1 |  |  | 3 | 200 | 黒板灯 | 1 | FLR40 | 0 | 0 | 直付型 | 200V | 0 | 0 | 47 | 2 | 2 | 0 | 56.4 | 17484 | [6 empty] | 0 | 0
45 | 陽和中学校 | 特別教室棟 | 3F | 8 | 廊下 |  |  | 8.5 | 105 | 逆富士ベースライト | 1 | FL20 | 0 | 0 | 0 | 0 | 0 | 0 | 28 | 4 | 4 | 0 | 99.96 | 30987.6 | [6 empty] | 0 | 0
45 | 陽和中学校 | 特別教室棟 | RF | 1 | 屋上 |  |  | 2 | 200 | 投光器 | 1 | MF700 | 0 | 0 | 200V/WP | 0 | 0 | 0 | 760 | 2 | 2 | 0 | 608 | 188480 | [6 empty] | 0 | 0
45 | 陽和中学校 | 特別教室棟 | 1F-3F | K-1 | 階段 |  |  | 8.5 | 105 | 逆富士ベースライト | 1 | FL20 | 0 | 0 | 0 | 0 | 0 | 0 | 28 | 5 | 5 | 0 | 124.95 | 38734.5 | [6 empty] | 0 | 0
45 | 陽和中学校 | [9 empty] | 0 | - | 0 | 0 | 0 | 0 | 0 | 0 | 0 |  | - | 0 | - | - | [6 empty] | 0 | 0
45 | 陽和中学校 | 屋内運動場 | 1F | 1 | 玄関軒下 |  |  | 2 | 200 | ダウンライト | 1 | FUL9 | 0 | Φ150想定 | 0 | 0 | 0 | 0 | 9 | 4 | 4 | 0 | 14.4 | 4464 | [6 empty] | 0 | 0
45 | 陽和中学校 | 屋内運動場 | 1F | 2 | 事務室 |  |  | 1 | 200 | 逆富士ベースライト | 2 | FLR40 | 0 | 0 | 200V | 0 | 0 | 0 | 47 | 2 | 4 | 0 | 37.6 | 11656 | [6 empty] | 0 | 0
45 | 陽和中学校 | 屋内運動場 | 1F | 3 | 玄関・ホール |  |  | 7 | 200 | 埋込スクエア | 1 | FCL40/38 | 0 | □450想定 | カバー付 | 0 | 0 | 0 | 49 | 2 | 2 | 0 | 137.2 | 42532 | [6 empty] | 0 | 0
45 | 陽和中学校 | 屋内運動場 | 1F | 3 | 玄関・ホール |  |  | 24 | 365 | B級BL形 誘導灯 | 1 | FL20 | 0 | 0 | 避難口 | 0 | 片面 | 0 | 28 | 1 | 1 | 0 | 245.28 | 76036.8 | [6 empty] | 0 | 0
45 | 陽和中学校 | 屋内運動場 | 1F | 4 | 男子更衣室 |  |  | 3 | 200 | 逆富士ベースライト | 2 | FLR40 | 0 | 0 | 200V | 0 | 0 | 0 | 47 | 1 | 2 | 0 | 56.4 | 17484 | [6 empty] | 0 | 0
45 | 陽和中学校 | 屋内運動場 | 1F | 4 | 男子更衣室 |  |  | 1 | 12 | ウォールライト | 1 | FL20 | 0 | 0 | カバー付 | 防雨・防湿型 | 0 | 0 | 28 | 1 | 1 | 0 | 0.336 | 104.16 | [6 empty] | 0 | 0
45 | 陽和中学校 | 屋内運動場 | 1F | 5 | 男子便所 |  |  | 1 | 200 | 逆富士ベースライト | 1 | FLR40 | 0 | 0 | 200V | 0 | 0 | 0 | 47 | 1 | 1 | 0 | 9.4 | 2914 | [6 empty] | 0 | 0
45 | 陽和中学校 | 屋内運動場 | 1F | 6 | 女子便所 |  |  | 1 | 200 | 逆富士ベースライト | 1 | FLR40 | 0 | 0 | 200V | 0 | 0 | 0 | 47 | 1 | 1 | 0 | 9.4 | 2914 | [6 empty] | 0 | 0
45 | 陽和中学校 | 屋内運動場 | 1F | 7 | 女子更衣室 |  |  | 3 | 200 | 逆富士ベースライト | 2 | FLR40 | 0 | 0 | 200V | 0 | 0 | 0 | 47 | 1 | 2 | 0 | 56.4 | 17484 | [6 empty] | 0 | 0
45 | 陽和中学校 | 屋内運動場 | 1F | 7 | 女子更衣室 |  |  | 1 | 12 | ウォールライト | 1 | FL20 | 0 | 0 | カバー付 | 防雨・防湿型 | 0 | 0 | 28 | 1 | 1 | 0 | 0.336 | 104.16 | [6 empty] | 0 | 0
45 | 陽和中学校 | 屋内運動場 | 1F | 8 | 庇下1 |  |  | 2 | 200 | ウォールライト | 1 | FL20 | 0 | 0 | カバー付 | 防雨・防湿型 | 0 | 0 | 28 | 1 | 1 | 0 | 11.2 | 3472 | [6 empty] | 0 | 0
45 | 陽和中学校 | 屋内運動場 | 1F | 9 | 廊下 |  |  | 4 | 200 | 逆富士ベースライト | 1 | FLR40 | 0 | 0 | 200V | 0 | 0 | 0 | 47 | 2 | 2 | 0 | 75.2 | 23312 | [6 empty] | 0 | 0
45 | 陽和中学校 | 屋内運動場 | 1F | 9 | 廊下 |  |  | 24 | 365 | B級BL形 誘導灯 | 1 | FL20 | 0 | 0 | 避難口 | 0 | 片面 | 0 | 28 | 2 | 2 | 0 | 490.56 | 152073.6 | [6 empty] | 0 | 0
45 | 陽和中学校 | 屋内運動場 | 1F | 10 | 体育室 |  |  | 24 | 365 | B級BL形 誘導灯 | 1 | FL20 | 0 | 0 | 避難口 | ガード付 | 片面 | 0 | 28 | 7 | 7 | 0 | 1716.96 | 532257.6 | [6 empty] | 0 | 0
45 | 陽和中学校 | 屋内運動場 | 1F | 11 | 渡り廊下 |  |  | 2 | 200 | ウォールライト | 1 | FL20 | 0 | 0 | カバー付 | 防雨・防湿型 | 0 | 0 | 28 | 3 | 3 | 0 | 33.6 | 10416 | [6 empty] | 0 | 0
45 | 陽和中学校 | 屋内運動場 | 1F | 11 | 渡り廊下 |  |  | 2 | 200 | ウォールライト | 1 | FL20 | 0 | 0 | 0 | 防雨・防湿型 | 0 | 0 | 28 | 1 | 1 | 0 | 11.2 | 3472 | [6 empty] | 0 | 0
45 | 陽和中学校 | 屋内運動場 | 1F | 12 | 庇下2 |  |  | 2 | 200 | ウォールライト | 1 | FL20 | 0 | 0 | カバー付 | 防雨・防湿型 | 0 | 0 | 28 | 1 | 1 | 0 | 11.2 | 3472 | [6 empty] | 0 | 0
45 | 陽和中学校 | 屋内運動場 | 1F | 13 | 器具庫 |  |  | 1 | 200 | 笠付トラフ形ベースライト | 1 | FLR40 | 0 | 0 | ガード付 | 200V | 0 | 0 | 47 | 3 | 3 | 0 | 28.2 | 8742 | [6 empty] | 0 | 0
45 | 陽和中学校 | 屋内運動場 | 1F | 14 | 庇下3 |  |  | 2 | 200 | ウォールライト | 1 | FL20 | 0 | 0 | カバー付 | 防雨・防湿型 | 0 | 0 | 28 | 1 | 1 | 0 | 11.2 | 3472 | [6 empty] | 0 | 0
45 | 陽和中学校 | 屋内運動場 | 1F | 15 | 控室1 | 壁付 |  | 1 | 200 | ウォールライト | 1 | FLR40 | 0 | 0 | カバー付 | 200V | 0 | 0 | 47 | 2 | 2 | 0 | 18.8 | 5828 | [6 empty] | 0 | 0
45 | 陽和中学校 | 屋内運動場 | 1F | 16 | ステージ |  |  | 4 | 60 | 笠付トラフ形ベースライト | 2 | FLR40 | 0 | 0 | パイプ吊 | 200V | 0 | 0 | 47 | 12 | 24 | 0 | 270.72 | 83923.2 | [6 empty] | 0 | 0
45 | 陽和中学校 | 屋内運動場 | 1F | 17 | 放送室 |  |  | 1 | 12 | 逆富士ベースライト | 1 | FLR40 | 0 | 0 | 200V | 0 | 0 | 0 | 47 | 1 | 1 | 0 | 0.564 | 174.84 | [6 empty] | 0 | 0
45 | 陽和中学校 | 屋内運動場 | 1F | 18 | 控室2 | 壁付 |  | 1 | 200 | ウォールライト | 1 | FLR40 | 0 | 0 | カバー付 | 200V | 0 | 0 | 47 | 2 | 2 | 0 | 18.8 | 5828 | [6 empty] | 0 | 0
45 | 陽和中学校 | 屋内運動場 | 2F | 1 | 階段 |  |  | 4 | 200 | 逆富士ベースライト | 1 | FLR40 | 0 | 0 | 200V | 0 | 0 | 0 | 47 | 1 | 1 | 0 | 37.6 | 11656 | [6 empty] | 0 | 0
45 | 陽和中学校 | 屋内運動場 | 2F | 2 | 物置 |  |  | 1 | 12 | 逆富士ベースライト | 1 | FLR40 | 0 | 0 | 200V | 0 | 0 | 0 | 47 | 1 | 1 | 0 | 0.564 | 174.84 | [6 empty] | 0 | 0
45 | 陽和中学校 | 屋内運動場 | 2F | 3 | ミーティングルーム |  |  | 1 | 200 | 逆富士ベースライト | 2 | FLR40 | 0 | 0 | 200V | 0 | 0 | 0 | 47 | 12 | 24 | 0 | 225.6 | 69936 | [6 empty] | 0 | 0
45 | 陽和中学校 | 屋内運動場 | 2F | 3 | ミーティングルーム |  |  | 24 | 365 | B級BL形 誘導灯 | 1 | FL20 | 0 | 0 | 避難口 | ガード付 | 片面 | 0 | 28 | 1 | 1 | 0 | 245.28 | 76036.8 | [6 empty] | 0 | 0
45 | 陽和中学校 | 屋内運動場 | 2F | 4 | 体育室吹抜 |  |  | 9 | 200 | 高天井照明 | 1 | MF700 | 0 | 0 | 耐衝撃型吊具 | 200V定入力型 | 0 | 0 | 760 | 30 | 30 | 0 | 41040 | 12722400 | [6 empty] | 0 | 0
45 | 陽和中学校 | プール付属室 | 1F | 1 | 【仮】部屋1 |  |  | 3 | 60 | 笠付トラフ形ベースライト | 1 | FLR40 | 0 | 0 | 防湿型 | 0 | 0 | 0 | 47 | 1 | 1 | 0 | 8.46 | 2622.6 | [6 empty] | 0 | 0
45 | 陽和中学校 | プール付属室 | 1F | 2 | 【仮】部屋2 |  |  | 3 | 60 | 笠付トラフ形ベースライト | 1 | FLR40 | 0 | 0 | 0 | 0 | 0 | 0 | 47 | 1 | 1 | 0 | 8.46 | 2622.6 | [6 empty] | 0 | 0
45 | 陽和中学校 | プール付属室 | 1F | 3 | 【仮】部屋3 |  |  | 3 | 60 | 笠付トラフ形ベースライト | 1 | FLR40 | 0 | 0 | 0 | 0 | 0 | 0 | 47 | 1 | 1 | 0 | 8.46 | 2622.6 | [6 empty] | 0 | 0
45 | 陽和中学校 | プール付属室 | 1F | 4 | 【仮】部屋4 |  |  | 3 | 60 | 笠付トラフ形ベースライト | 1 | FLR40 | 0 | 0 | 0 | 0 | 0 | 0 | 47 | 1 | 1 | 0 | 8.46 | 2622.6 | [6 empty] | 0 | 0
45 | 陽和中学校 | プール付属室 | 1F | 5 | 【仮】部屋5 |  |  | 3 | 60 | 笠付トラフ形ベースライト | 1 | FLR40 | 0 | 0 | 0 | 0 | 0 | 0 | 47 | 1 | 1 | 0 | 8.46 | 2622.6 | [6 empty] | 0 | 0
45 | 陽和中学校 | プール付属室 | 1F | 6 | 【仮】部屋6 |  |  | 3 | 60 | 笠付トラフ形ベースライト | 1 | FLR40 | 0 | 0 | 0 | 0 | 0 | 0 | 47 | 1 | 1 | 0 | 8.46 | 2622.6 | [6 empty] | 0 | 0
45 | 陽和中学校 | プール付属室 | 1F | 7 | 【仮】部屋7 |  |  | 3 | 60 | 笠付トラフ形ベースライト | 1 | FLR40 | 0 | 0 | 防湿型 | 0 | 0 | 0 | 47 | 1 | 1 | 0 | 8.46 | 2622.6 | [6 empty] | 0 | 0
45 | 陽和中学校 | テニスコート | - | - | テニスコート倉庫 | [5 empty] | 0 | - | 0 | 0 | 0 | 0 | 0 | 0 | 0 |  | - | 0 | - | - | 対象外
45 | 陽和中学校 | 屋外 | - | - | ⑩体育倉庫 |  |  | 1 | 12 | 逆富士ベースライト | 1 | FLR40 | 0 | 0 | 0 | 0 | 0 | 0 | 47 | 2 | 2 | 0 | 1.128 | 349.68 | [6 empty] | 0 | 0
45 | 陽和中学校 | 屋外 | - | - | ⑪クラブ更衣室 |  |  | 1 | 100 | 逆富士ベースライト | 1 | FLR40 | 0 | 0 | 0 | 0 | 0 | 0 | 47 | 10 | 10 | 0 | 47 | 14570 | [6 empty] | 0 | 0
45 | 陽和中学校 | 屋外 | - | - | ⑮倉庫 |  |  | 1 | 12 | 逆富士ベースライト | 1 | FLR40 | 0 | 0 | 0 | 0 | 0 | 0 | 47 | 1 | 1 | 0 | 0.564 | 174.84 | [6 empty] | 0 | 0
45 | 陽和中学校 | 屋外 | - | - | ⑱屋外便所 |  |  | 3 | 239 | 逆富士ベースライト | 1 | FLR40 | 0 | 0 | 0 | 0 | 0 | 0 | 47 | 1 | 1 | 0 | 33.699 | 10446.69 | [6 empty] | 0 | 0
45 | 陽和中学校 | 屋外 | - | - | 屋外1 |  | 4.5 | 12 | 365 | 街路灯 | 1 | HF200 | 0 | ポール上段Φ76、下段Φ140 | 鳥籠型 | SUS製 | 6A自動点滅器付 | 0 | 228 | 2 | 2 | 0 | 1997.28 | 619156.8 | [6 empty] | 0 | 0
45 | 陽和中学校 | 屋外 | - | - | 屋外2 |  |  | 12 | 365 | 街路灯 | 1 | HF200 | 0 | 0 | 上部ミラー加工 | 0 | 0 | 0 | 228 | 1 | 1 | 0 | 998.64 | 309578.4 | [6 empty] | 0 | 0
45 | 陽和中学校 | [9 empty] | 0 | - | 0 | 0 | 0 | 0 | 0 | 0 | 0 |  | - | 0 | - | - | [6 empty] | 0 | 0
45 | 陽和中学校 | [9 empty] | 0 | - | 0 | 0 | 0 | 0 | 0 | 0 | 0 |  | - | 0 | - | - | [6 empty] | 0 | 0
45 | 陽和中学校 | [9 empty] | 0 | - | 0 | 0 | 0 | 0 | 0 | 0 | 0 |  | - | 0 | - | - | [6 empty] | 0 | 0
45 | 陽和中学校 | [9 empty] | 0 | - | 0 | 0 | 0 | 0 | 0 | 0 | 0 |  | - | 0 | - | - | [6 empty] | 0 | 0
45 | 陽和中学校 | [21 empty] | 既存照明 消費電力量 | 既存照明 従量電気料金（円） | [6 empty] | ご提案LED照明 消費電力量 | ご提案LED照明 従量電気料金（円） | LED照明 CO2排出量
45 | 陽和中学校 | [21 empty] | kWh/年 | 10 | [6 empty] | kWh/年 | 10 | t-CO2/年
45 | 陽和中学校 | [21 empty] | 96287.236 | 29849043.16 | [6 empty] | 0 | 0 | 0
45 | 陽和中学校 | [22 empty] | (指定金額）
45 | 陽和中学校 | [22 empty] | 現状交換ランプ費 削減額（円） | [6 empty] | 削減効果 消費電力量 | 削減効果 従量電気料金（円） | 削減効果 CO2排出量
45 | 陽和中学校 | [22 empty] | 10 | [6 empty] | kWh/年 | 10 | t-CO2/年
45 | 陽和中学校 | [22 empty] | 1592416.4314 | [6 empty] | 96287.236 | 29849043.16 | 39.5741
45 | 陽和中学校 | [22 empty] | (指定金額）
45 | 陽和中学校
45 | 陽和中学校
45 | 陽和中学校
45 | 陽和中学校
45 | 陽和中学校
45 | 陽和中学校
45 | 陽和中学校
45 | 陽和中学校
45 | 陽和中学校
45 | 陽和中学校
45 | 陽和中学校
46 | 正和中学校 | 46_正和中学校 LED照明 リース導入シミュレーション
46 | 正和中学校 | 省エネ効果シミュレーション
46 | 正和中学校 | リース期間 |  |  | 10
46 | 正和中学校 | 試算期間 |  |  | 10
46 | 正和中学校 | 従量電気代単価(※1) |  |  | 31
46 | 正和中学校 | 基本料金 |  |  | -
46 | 正和中学校 | (※1)電力料金単価 31 円/kWh(税込) [日本照明工業会 ガイド A139-2023]
46 | 正和中学校 | 建物名 | 階数 | 積算 図面 番号 | 部屋名 | 備考 | 仮設必要箇所 | 点灯時間 | 稼働日数 | 器具種類 | 灯数 | ランプ種別 | 口金 | 器具寸法 | 器具仕様詳細① | 器具仕様詳細② | 器具仕様詳細③ | 非常灯 | 消費電力 | 器具台数 | ランプ本数 | 色温度 | 消費電力量(kWh) | 従量電気料金（円） | 製品仕様 | 型番 | メーカー | 定格光束 | 消費電力 | 数量 | 消費電力量(kWh) | 従量電気料金（円）
46 | 正和中学校 | [5 empty] | 器具高さ | /日 | /年 | [9 empty] | W/本 | 台 | 本 |  | kWh/年 | 10 |  |  |  | lm/台・本 | W/台・本 | 台・本 | kWh/年 | 10
46 | 正和中学校 | 校舎 | 1F | 1 | 昇降口 |  |  | 8.5 | 105 | 埋込ベースライト | 1 | FLR40 | 0 | W300想定 | 0 | 0 | 0 | 0 | 47 | 15 | 15 | 0 | 629.2125 | 195055.875 | [6 empty] | 0 | 0
46 | 正和中学校 | 校舎 | 1F | 2 | 更衣室 |  |  | 3 | 239 | 逆富士ベースライト | 1 | FLR40 | 0 | 0 | 0 | 0 | 0 | 0 | 47 | 4 | 4 | 0 | 134.796 | 41786.76 | [6 empty] | 0 | 0
46 | 正和中学校 | 校舎 | 1F | 3 | 職員室 |  |  | 12 | 239 | 埋込ベースライト | 2 | FLR40 | 0 | W300想定 | 0 | 0 | 0 | 0 | 47 | 16 | 32 | 0 | 4313.472 | 1337176.32 | [6 empty] | 0 | 0
46 | 正和中学校 | 校舎 | 1F | 4 | 校長室 |  |  | 8.5 | 239 | 埋込ベースライト | 2 | FLR40 | 0 | W300想定 | 0 | 0 | 0 | 0 | 47 | 6 | 12 | 0 | 1145.766 | 355187.46 | [6 empty] | 0 | 0
46 | 正和中学校 | 校舎 | 1F | 5 | 職員玄関 |  |  | 8.5 | 105 | 埋込ベースライト | 2 | FLR40 | 0 | W300想定 | 0 | 0 | 0 | 0 | 47 | 2 | 4 | 0 | 167.79 | 52014.9 | [6 empty] | 0 | 0
46 | 正和中学校 | 校舎 | 1F | 6 | 事務室 |  |  | 8.5 | 239 | 埋込ベースライト | 2 | FLR40 | 0 | W300想定 | 0 | 0 | 0 | 0 | 47 | 3 | 6 | 0 | 572.883 | 177593.73 | [6 empty] | 0 | 0
46 | 正和中学校 | 校舎 | 1F | 7 | 放送室 |  |  | 1 | 200 | 逆富士ベースライト | 1 | FLR40 | 0 | 0 | 0 | 0 | 0 | 0 | 47 | 2 | 2 | 0 | 18.8 | 5828 | [6 empty] | 0 | 0
46 | 正和中学校 | 校舎 | 1F | 7 | 放送室 |  |  | 1 | 200 | 表示灯 | 1 | FL20 | 0 | 0 | "放送中" | 0 | 0 | 0 | 28 | 1 | 1 | 0 | 5.6 | 1736 | [6 empty] | 0 | 0
46 | 正和中学校 | 校舎 | 1F | 8 | 保健室 |  |  | 8.5 | 200 | 埋込ベースライト | 2 | FLR40 | 0 | W300想定 | 0 | 0 | 0 | 0 | 47 | 6 | 12 | 0 | 958.8 | 297228 | [6 empty] | 0 | 0
46 | 正和中学校 | 校舎 | 1F | 9 | 心の教室 |  |  | 3 | 200 | 逆富士ベースライト | 2 | FLR40 | 0 | 0 | 0 | 0 | 0 | 0 | 47 | 3 | 6 | 0 | 169.2 | 52452 | [6 empty] | 0 | 0
46 | 正和中学校 | 校舎 | 1F | 45931 | 便所1 |  |  | 3 | 200 | 逆富士ベースライト | 1 | FLR40 | 0 | 0 | 0 | 0 | 0 | 0 | 47 | 2 | 2 | 0 | 56.4 | 17484 | [6 empty] | 0 | 0
46 | 正和中学校 | 校舎 | 1F | 45932 | 便所2 |  |  | 3 | 200 | 逆富士ベースライト | 1 | FLR40 | 0 | 0 | 0 | 0 | 0 | 0 | 47 | 2 | 2 | 0 | 56.4 | 17484 | [6 empty] | 0 | 0
46 | 正和中学校 | 校舎 | 1F | 11 | ローカ1 |  |  | 8.5 | 105 | 逆富士ベースライト | 1 | FL20 | 0 | 0 | 0 | 0 | 0 | 0 | 28 | 5 | 5 | 0 | 124.95 | 38734.5 | [6 empty] | 0 | 0
46 | 正和中学校 | 校舎 | 1F | 12 | 特別支援教室1 |  |  | 8.5 | 200 | 逆富士ベースライト | 2 | FLR40 | 0 | 0 | 0 | 0 | 0 | 0 | 47 | 3 | 6 | 0 | 479.4 | 148614 | [6 empty] | 0 | 0
46 | 正和中学校 | 校舎 | 1F | 13 | 部活資料室 |  |  | 1 | 100 | 逆富士ベースライト | 1 | FLR40 | 0 | 0 | 0 | 0 | 0 | 0 | 47 | 2 | 2 | 0 | 9.4 | 2914 | [6 empty] | 0 | 0
46 | 正和中学校 | 校舎 | 1F | 14 | 特別支援教室2 |  |  | 8.5 | 200 | 逆富士ベースライト | 2 | FLR40 | 0 | 0 | 0 | 0 | 0 | 0 | 47 | 6 | 12 | 0 | 958.8 | 297228 | [6 empty] | 0 | 0
46 | 正和中学校 | 校舎 | 1F | 14 | 特別支援教室2 |  |  | 8.5 | 200 | 黒板灯 | 1 | FLR40 | 0 | 0 | 直付型 | 0 | 0 | 0 | 47 | 2 | 2 | 0 | 159.8 | 49538 | [6 empty] | 0 | 0
46 | 正和中学校 | 校舎 | 1F | 15 | 少人数教室 |  |  | 8.5 | 200 | 逆富士ベースライト | 2 | FLR40 | 0 | 0 | 0 | 0 | 0 | 0 | 47 | 3 | 6 | 0 | 479.4 | 148614 | [6 empty] | 0 | 0
46 | 正和中学校 | 校舎 | 1F | 16 | 体育科室 |  |  | 8.5 | 239 | 逆富士ベースライト | 2 | FLR40 | 0 | 0 | 0 | 0 | 0 | 0 | 47 | 3 | 6 | 0 | 572.883 | 177593.73 | [6 empty] | 0 | 0
46 | 正和中学校 | 校舎 | 1F | 17 | 配膳室 |  |  | 4 | 200 | 逆富士ベースライト | 1 | FL20 | 0 | 0 | 0 | 0 | 0 | 0 | 28 | 3 | 3 | 0 | 67.2 | 20832 | [6 empty] | 0 | 0
46 | 正和中学校 | 校舎 | 1F | 18 | 備品室 |  |  | 1 | 12 | 逆富士ベースライト | 1 | FL20 | 0 | 0 | 0 | 0 | 0 | 0 | 28 | 3 | 3 | 0 | 1.008 | 312.48 | [6 empty] | 0 | 0
46 | 正和中学校 | 校舎 | 1F | 19-1 | 便所3 |  |  | 3 | 200 | 逆富士ベースライト | 1 | FLR40 | 0 | 0 | 0 | 0 | 0 | 0 | 47 | 2 | 2 | 0 | 56.4 | 17484 | [6 empty] | 0 | 0
46 | 正和中学校 | 校舎 | 1F | 19-2 | 便所4 |  |  | 3 | 200 | 逆富士ベースライト | 1 | FLR40 | 0 | 0 | 0 | 0 | 0 | 0 | 47 | 2 | 2 | 0 | 56.4 | 17484 | [6 empty] | 0 | 0
46 | 正和中学校 | 校舎 | 1F | 20 | ローカ2 |  |  | 8.5 | 105 | 逆富士ベースライト | 1 | FL20 | 0 | 0 | 0 | 0 | 0 | 0 | 28 | 2 | 2 | 0 | 49.98 | 15493.8 | [6 empty] | 0 | 0
46 | 正和中学校 | 校舎 | 1F | 21 | 渡り廊下1 |  |  | 2 | 200 | ウォールライト | 1 | FL20 | 0 | 0 | 防湿・防雨型 | 0 | 0 | 0 | 28 | 2 | 2 | 0 | 22.4 | 6944 | [6 empty] | 0 | 0
46 | 正和中学校 | 校舎 | 1F | 22 | 渡り廊下2 |  |  | 2 | 200 | ウォールライト | 1 | FL20 | 0 | 0 | 防湿・防雨型 | 0 | 0 | 0 | 28 | 2 | 2 | 0 | 22.4 | 6944 | [6 empty] | 0 | 0
46 | 正和中学校 | 校舎 | 2F | 1 | 理科準備室1 |  |  | 1 | 100 | 逆富士ベースライト | 1 | FLR40 | 0 | 0 | 0 | 0 | 0 | 0 | 47 | 2 | 2 | 0 | 9.4 | 2914 | [6 empty] | 0 | 0
46 | 正和中学校 | 校舎 | 2F | 2 | 第1理科室 |  |  | 3 | 200 | 逆富士ベースライト | 2 | FLR40 | 0 | 0 | 0 | 0 | 0 | 0 | 47 | 12 | 24 | 0 | 676.8 | 209808 | [6 empty] | 0 | 0
46 | 正和中学校 | 校舎 | 2F | 2 | 第1理科室 |  |  | 3 | 200 | 黒板灯 | 1 | FLR40 | 0 | 0 | 直付型 | 0 | 0 | 0 | 47 | 2 | 2 | 0 | 56.4 | 17484 | [6 empty] | 0 | 0
46 | 正和中学校 | 校舎 | 2F | 3 | 第2理科室 |  |  | 3 | 200 | 逆富士ベースライト | 2 | FLR40 | 0 | 0 | 0 | 0 | 0 | 0 | 47 | 12 | 24 | 0 | 676.8 | 209808 | [6 empty] | 0 | 0
46 | 正和中学校 | 校舎 | 2F | 3 | 第2理科室 |  |  | 3 | 200 | 黒板灯 | 1 | FLR40 | 0 | 0 | 直付型 | 0 | 0 | 0 | 47 | 2 | 2 | 0 | 56.4 | 17484 | [6 empty] | 0 | 0
46 | 正和中学校 | 校舎 | 2F | 4 | 理科準備室2 |  |  | 1 | 100 | 逆富士ベースライト | 1 | FLR40 | 0 | 0 | 0 | 0 | 0 | 0 | 47 | 2 | 2 | 0 | 9.4 | 2914 | [6 empty] | 0 | 0
46 | 正和中学校 | 校舎 | 2F | 5 | 美術準備室 |  |  | 1 | 100 | 逆富士ベースライト | 1 | FLR40 | 0 | 0 | 0 | 0 | 0 | 0 | 47 | 2 | 2 | 0 | 9.4 | 2914 | [6 empty] | 0 | 0
46 | 正和中学校 | 校舎 | 2F | 6 | 第1美術室 |  |  | 3 | 200 | 逆富士ベースライト | 2 | FLR40 | 0 | 0 | 0 | 0 | 0 | 0 | 47 | 12 | 24 | 0 | 676.8 | 209808 | [6 empty] | 0 | 0
46 | 正和中学校 | 校舎 | 2F | 6 | 第1美術室 |  |  | 3 | 200 | 黒板灯 | 1 | FLR40 | 0 | 0 | 直付型 | 0 | 0 | 0 | 47 | 2 | 2 | 0 | 56.4 | 17484 | [6 empty] | 0 | 0
46 | 正和中学校 | 校舎 | 2F | 45839 | 便所1 |  |  | 3 | 200 | 逆富士ベースライト | 1 | FLR40 | 0 | 0 | 0 | 0 | 0 | 0 | 47 | 2 | 2 | 0 | 56.4 | 17484 | [6 empty] | 0 | 0
46 | 正和中学校 | 校舎 | 2F | 45840 | 便所2 |  |  | 3 | 200 | 逆富士ベースライト | 1 | FLR40 | 0 | 0 | 0 | 0 | 0 | 0 | 47 | 2 | 2 | 0 | 56.4 | 17484 | [6 empty] | 0 | 0
46 | 正和中学校 | 校舎 | 2F | 8 | ローカ1 |  |  | 8.5 | 105 | 逆富士ベースライト | 1 | FL20 | 0 | 0 | 0 | 0 | 0 | 0 | 28 | 6 | 6 | 0 | 149.94 | 46481.4 | [6 empty] | 0 | 0
46 | 正和中学校 | 校舎 | 2F | 9 | 少人数教室1 |  |  | 8.5 | 200 | 逆富士ベースライト | 1 | FLR40 | 0 | 0 | 0 | 0 | 0 | 0 | 47 | 12 | 12 | 0 | 958.8 | 297228 | [6 empty] | 0 | 0
46 | 正和中学校 | 校舎 | 2F | 9 | 少人数教室1 |  |  | 8.5 | 200 | 黒板灯 | 1 | FLR40 | 0 | 0 | 直付型 | 0 | 0 | 0 | 47 | 2 | 2 | 0 | 159.8 | 49538 | [6 empty] | 0 | 0
46 | 正和中学校 | 校舎 | 2F | 10 | 普通教室1 |  |  | 8.5 | 200 | 逆富士ベースライト | 1 | FLR40 | 0 | 0 | 0 | 0 | 0 | 0 | 47 | 12 | 12 | 0 | 958.8 | 297228 | [6 empty] | 0 | 0
46 | 正和中学校 | 校舎 | 2F | 10 | 普通教室1 |  |  | 8.5 | 200 | 黒板灯 | 1 | FLR40 | 0 | 0 | 直付型 | 0 | 0 | 0 | 47 | 2 | 2 | 0 | 159.8 | 49538 | [6 empty] | 0 | 0
46 | 正和中学校 | 校舎 | 2F | 11 | 普通教室2 |  |  | 8.5 | 200 | 逆富士ベースライト | 1 | FLR40 | 0 | 0 | 0 | 0 | 0 | 0 | 47 | 12 | 12 | 0 | 958.8 | 297228 | [6 empty] | 0 | 0
46 | 正和中学校 | 校舎 | 2F | 11 | 普通教室2 |  |  | 8.5 | 200 | 黒板灯 | 1 | FLR40 | 0 | 0 | 直付型 | 0 | 0 | 0 | 47 | 2 | 2 | 0 | 159.8 | 49538 | [6 empty] | 0 | 0
46 | 正和中学校 | 校舎 | 2F | 12 | 普通教室3 |  |  | 8.5 | 200 | 逆富士ベースライト | 1 | FLR40 | 0 | 0 | 0 | 0 | 0 | 0 | 47 | 12 | 12 | 0 | 958.8 | 297228 | [6 empty] | 0 | 0
46 | 正和中学校 | 校舎 | 2F | 12 | 普通教室3 |  |  | 8.5 | 200 | 黒板灯 | 1 | FLR40 | 0 | 0 | 直付型 | 0 | 0 | 0 | 47 | 2 | 2 | 0 | 159.8 | 49538 | [6 empty] | 0 | 0
46 | 正和中学校 | 校舎 | 2F | 13 | 普通教室4 |  |  | 8.5 | 200 | 逆富士ベースライト | 1 | FLR40 | 0 | 0 | 0 | 0 | 0 | 0 | 47 | 12 | 12 | 0 | 958.8 | 297228 | [6 empty] | 0 | 0
46 | 正和中学校 | 校舎 | 2F | 13 | 普通教室4 |  |  | 8.5 | 200 | 黒板灯 | 1 | FLR40 | 0 | 0 | 直付型 | 0 | 0 | 0 | 47 | 2 | 2 | 0 | 159.8 | 49538 | [6 empty] | 0 | 0
46 | 正和中学校 | 校舎 | 2F | 14 | 少人数教室2 |  |  | 8.5 | 200 | 逆富士ベースライト | 1 | FLR40 | 0 | 0 | 0 | 0 | 0 | 0 | 47 | 12 | 12 | 0 | 958.8 | 297228 | [6 empty] | 0 | 0
46 | 正和中学校 | 校舎 | 2F | 14 | 少人数教室2 |  |  | 8.5 | 200 | 黒板灯 | 1 | FLR40 | 0 | 0 | 直付型 | 0 | 0 | 0 | 47 | 2 | 2 | 0 | 159.8 | 49538 | [6 empty] | 0 | 0
46 | 正和中学校 | 校舎 | 2F | 15-1 | 便所3 |  |  | 3 | 200 | 逆富士ベースライト | 1 | FLR40 | 0 | 0 | 0 | 0 | 0 | 0 | 47 | 2 | 2 | 0 | 56.4 | 17484 | [6 empty] | 0 | 0
46 | 正和中学校 | 校舎 | 2F | 15-2 | 便所4 |  |  | 3 | 200 | 逆富士ベースライト | 1 | FLR40 | 0 | 0 | 0 | 0 | 0 | 0 | 47 | 2 | 2 | 0 | 56.4 | 17484 | [6 empty] | 0 | 0
46 | 正和中学校 | 校舎 | 2F | 16 | ローカ2 |  |  | 8.5 | 105 | 逆富士ベースライト | 1 | FL20 | 0 | 0 | 0 | 0 | 0 | 0 | 28 | 3 | 3 | 0 | 74.97 | 23240.7 | [6 empty] | 0 | 0
46 | 正和中学校 | 校舎 | 3F | 1 | 図書室 |  |  | 8.5 | 200 | 逆富士ベースライト | 2 | FLR40 | 0 | 0 | 0 | 0 | 0 | 0 | 47 | 24 | 48 | 0 | 3835.2 | 1188912 | [6 empty] | 0 | 0
46 | 正和中学校 | 校舎 | 3F | 2 | 準備室1 |  |  | 1 | 100 | 逆富士ベースライト | 1 | FLR40 | 0 | 0 | 0 | 0 | 0 | 0 | 47 | 2 | 2 | 0 | 9.4 | 2914 | [6 empty] | 0 | 0
46 | 正和中学校 | 校舎 | 3F | 3 | 第2美術室 |  |  | 3 | 200 | 逆富士ベースライト | 2 | FLR40 | 0 | 0 | 0 | 0 | 0 | 0 | 47 | 21 | 42 | 0 | 1184.4 | 367164 | [6 empty] | 0 | 0
46 | 正和中学校 | 校舎 | 3F | 3 | 第2美術室 |  |  | 3 | 200 | 黒板灯 | 1 | FLR40 | 0 | 0 | 直付型 | 0 | 0 | 0 | 47 | 2 | 2 | 0 | 56.4 | 17484 | [6 empty] | 0 | 0
46 | 正和中学校 | 校舎 | 3F | 45748 | 便所1 |  |  | 3 | 200 | 逆富士ベースライト | 1 | FLR40 | 0 | 0 | 0 | 0 | 0 | 0 | 47 | 2 | 2 | 0 | 56.4 | 17484 | [6 empty] | 0 | 0
46 | 正和中学校 | 校舎 | 3F | 45749 | 便所2 |  |  | 3 | 200 | 逆富士ベースライト | 1 | FLR40 | 0 | 0 | 0 | 0 | 0 | 0 | 47 | 2 | 2 | 0 | 56.4 | 17484 | [6 empty] | 0 | 0
46 | 正和中学校 | 校舎 | 3F | 5 | 廊下 |  |  | 8.5 | 105 | 逆富士ベースライト | 1 | FL20 | 0 | 0 | 0 | 0 | 0 | 0 | 28 | 4 | 4 | 0 | 99.96 | 30987.6 | [6 empty] | 0 | 0
46 | 正和中学校 | 校舎 | 3F | 6 | 準備室2 |  |  | 1 | 100 | 逆富士ベースライト | 1 | FLR40 | 0 | 0 | 0 | 0 | 0 | 0 | 47 | 2 | 2 | 0 | 9.4 | 2914 | [6 empty] | 0 | 0
46 | 正和中学校 | 校舎 | 3F | 7 | 準備室3 |  |  | 1 | 100 | 逆富士ベースライト | 1 | FLR40 | 0 | 0 | 0 | 0 | 0 | 0 | 47 | 2 | 2 | 0 | 9.4 | 2914 | [6 empty] | 0 | 0
46 | 正和中学校 | 校舎 | 3F | 8 | 第2音楽室 |  |  | 3 | 200 | 埋込ベースライト | 2 | FLR40 | 0 | W300想定 | EGスパン用 | 0 | 0 | 0 | 47 | 10 | 20 | 0 | 564 | 174840 | [6 empty] | 0 | 0
46 | 正和中学校 | 校舎 | 3F | 8 | 第2音楽室 |  |  | 3 | 200 | 黒板灯 | 1 | FLR40 | 0 | 0 | 直付型 | 0 | 0 | 0 | 47 | 2 | 2 | 0 | 56.4 | 17484 | [6 empty] | 0 | 0
46 | 正和中学校 | 校舎 | 3F | 9 | 相談室 |  |  | 3 | 100 | 逆富士ベースライト | 1 | FLR40 | 0 | 0 | 0 | 0 | 0 | 0 | 47 | 3 | 3 | 0 | 42.3 | 13113 | [6 empty] | 0 | 0
46 | 正和中学校 | 校舎 | 3F | 10 | 少人数教室1 |  |  | 8.5 | 200 | 逆富士ベースライト | 1 | FLR40 | 0 | 0 | 0 | 0 | 0 | 0 | 47 | 12 | 12 | 0 | 958.8 | 297228 | [6 empty] | 0 | 0
46 | 正和中学校 | 校舎 | 3F | 10 | 少人数教室1 |  |  | 8.5 | 200 | 黒板灯 | 1 | FLR40 | 0 | 0 | 直付型 | 0 | 0 | 0 | 47 | 2 | 2 | 0 | 159.8 | 49538 | [6 empty] | 0 | 0
46 | 正和中学校 | 校舎 | 3F | 11 | 普通教室2 |  |  | 8.5 | 200 | 逆富士ベースライト | 1 | FLR40 | 0 | 0 | 0 | 0 | 0 | 0 | 47 | 12 | 12 | 0 | 958.8 | 297228 | [6 empty] | 0 | 0
46 | 正和中学校 | 校舎 | 3F | 11 | 普通教室2 |  |  | 8.5 | 200 | 黒板灯 | 1 | FLR40 | 0 | 0 | 直付型 | 0 | 0 | 0 | 47 | 2 | 2 | 0 | 159.8 | 49538 | [6 empty] | 0 | 0
46 | 正和中学校 | 校舎 | 3F | 12 | 普通教室3 |  |  | 8.5 | 200 | 逆富士ベースライト | 1 | FLR40 | 0 | 0 | 0 | 0 | 0 | 0 | 47 | 12 | 12 | 0 | 958.8 | 297228 | [6 empty] | 0 | 0
46 | 正和中学校 | 校舎 | 3F | 12 | 普通教室3 |  |  | 8.5 | 200 | 黒板灯 | 1 | FLR40 | 0 | 0 | 直付型 | 0 | 0 | 0 | 47 | 2 | 2 | 0 | 159.8 | 49538 | [6 empty] | 0 | 0
46 | 正和中学校 | 校舎 | 3F | 13 | 少人数教室2 |  |  | 8.5 | 200 | 逆富士ベースライト | 1 | FLR40 | 0 | 0 | 0 | 0 | 0 | 0 | 47 | 12 | 12 | 0 | 958.8 | 297228 | [6 empty] | 0 | 0
46 | 正和中学校 | 校舎 | 3F | 13 | 少人数教室2 |  |  | 8.5 | 200 | 黒板灯 | 1 | FLR40 | 0 | 0 | 直付型 | 0 | 0 | 0 | 47 | 2 | 2 | 0 | 159.8 | 49538 | [6 empty] | 0 | 0
46 | 正和中学校 | 校舎 | 3F | 14 | 普通教室3 |  |  | 8.5 | 200 | 逆富士ベースライト | 1 | FLR40 | 0 | 0 | 0 | 0 | 0 | 0 | 47 | 12 | 12 | 0 | 958.8 | 297228 | [6 empty] | 0 | 0
46 | 正和中学校 | 校舎 | 3F | 14 | 普通教室3 |  |  | 8.5 | 200 | 黒板灯 | 1 | FLR40 | 0 | 0 | 直付型 | 0 | 0 | 0 | 47 | 2 | 2 | 0 | 159.8 | 49538 | [6 empty] | 0 | 0
46 | 正和中学校 | 校舎 | 3F | 15 | 生徒会室 |  |  | 3 | 100 | 逆富士ベースライト | 1 | FLR40 | 0 | 0 | 0 | 0 | 0 | 0 | 47 | 12 | 12 | 0 | 169.2 | 52452 | [6 empty] | 0 | 0
46 | 正和中学校 | 校舎 | 3F | 15 | 生徒会室 |  |  | 3 | 100 | 黒板灯 | 1 | FLR40 | 0 | 0 | 直付型 | 0 | 0 | 0 | 47 | 2 | 2 | 0 | 28.2 | 8742 | [6 empty] | 0 | 0
46 | 正和中学校 | 校舎 | 3F | 16-1 | 便所3 |  |  | 3 | 200 | 逆富士ベースライト | 1 | FLR40 | 0 | 0 | 0 | 0 | 0 | 0 | 47 | 2 | 2 | 0 | 56.4 | 17484 | [6 empty] | 0 | 0
46 | 正和中学校 | 校舎 | 3F | 16-2 | 便所4 |  |  | 3 | 200 | 逆富士ベースライト | 1 | FLR40 | 0 | 0 | 0 | 0 | 0 | 0 | 47 | 2 | 2 | 0 | 56.4 | 17484 | [6 empty] | 0 | 0
46 | 正和中学校 | 校舎 | 3F | 17 | ローカ |  |  | 8.5 | 105 | 逆富士ベースライト | 1 | FL20 | 0 | 0 | 0 | 0 | 0 | 0 | 28 | 2 | 2 | 0 | 49.98 | 15493.8 | [6 empty] | 0 | 0
46 | 正和中学校 | 校舎 | 4F | 1 | 第1音楽室 |  |  | 3 | 200 | 埋込ベースライト | 2 | FLR40 | 0 | W300想定 | EGスパン用 | 0 | 0 | 0 | 47 | 15 | 30 | 0 | 846 | 262260 | [6 empty] | 0 | 0
46 | 正和中学校 | 校舎 | 4F | 1 | 第1音楽室 |  |  | 3 | 200 | 黒板灯 | 1 | FLR40 | 0 | 0 | 直付型 | 0 | 0 | 0 | 47 | 2 | 2 | 0 | 56.4 | 17484 | [6 empty] | 0 | 0
46 | 正和中学校 | 校舎 | 4F | 2 | 準備室1 |  |  | 1 | 100 | 逆富士ベースライト | 1 | FLR40 | 0 | 0 | 0 | 0 | 0 | 0 | 47 | 2 | 2 | 0 | 9.4 | 2914 | [6 empty] | 0 | 0
46 | 正和中学校 | 校舎 | 4F | 45717 | 便所1 |  |  | 3 | 200 | 逆富士ベースライト | 1 | FLR40 | 0 | 0 | 0 | 0 | 0 | 0 | 47 | 2 | 2 | 0 | 56.4 | 17484 | [6 empty] | 0 | 0
46 | 正和中学校 | 校舎 | 4F | 45718 | 便所2 |  |  | 3 | 200 | 逆富士ベースライト | 1 | FLR40 | 0 | 0 | 0 | 0 | 0 | 0 | 47 | 2 | 2 | 0 | 56.4 | 17484 | [6 empty] | 0 | 0
46 | 正和中学校 | 校舎 | 4F | 4 | 家庭科室(調理室) |  |  | 3 | 200 | 逆富士ベースライト | 1 | FLR40 | 0 | 0 | 防湿型 | 0 | 0 | 0 | 47 | 18 | 18 | 0 | 507.6 | 157356 | [6 empty] | 0 | 0
46 | 正和中学校 | 校舎 | 4F | 4 | 家庭科室(調理室) |  |  | 3 | 200 | 黒板灯 | 1 | FLR40 | 0 | 0 | 直付型 | 0 | 0 | 0 | 47 | 2 | 2 | 0 | 56.4 | 17484 | [6 empty] | 0 | 0
46 | 正和中学校 | 校舎 | 4F | 5 | 準備室2 |  |  | 1 | 100 | 逆富士ベースライト | 1 | FLR40 | 0 | 0 | 防湿型 | 0 | 0 | 0 | 47 | 2 | 2 | 0 | 9.4 | 2914 | [6 empty] | 0 | 0
46 | 正和中学校 | 校舎 | 4F | 6 | 準備室3 |  |  | 1 | 100 | 埋込ベースライト | 1 | FLR40 | 0 | W300想定 | 0 | 0 | 0 | 0 | 47 | 1 | 1 | 0 | 4.7 | 1457 | [6 empty] | 0 | 0
46 | 正和中学校 | 校舎 | 4F | 6 | 準備室3 |  |  | 1 | 100 | 逆富士ベースライト | 1 | FLR40 | 0 | 0 | 0 | 0 | 0 | 0 | 47 | 2 | 2 | 0 | 9.4 | 2914 | [6 empty] | 0 | 0
46 | 正和中学校 | 校舎 | 4F | 7 | 家庭科室(被服室) |  |  | 3 | 200 | 逆富士ベースライト | 2 | FLR40 | 0 | 0 | 0 | 0 | 0 | 0 | 47 | 18 | 36 | 0 | 1015.2 | 314712 | [6 empty] | 0 | 0
46 | 正和中学校 | 校舎 | 4F | 7 | 家庭科室(被服室) |  |  | 3 | 200 | 黒板灯 | 1 | FLR40 | 0 | 0 | 直付型 | 0 | 0 | 0 | 47 | 2 | 2 | 0 | 56.4 | 17484 | [6 empty] | 0 | 0
46 | 正和中学校 | 校舎 | 4F | 8 | 少人数教室1 |  |  | 8.5 | 200 | 逆富士ベースライト | 1 | FLR40 | 0 | 0 | 0 | 0 | 0 | 0 | 47 | 12 | 12 | 0 | 958.8 | 297228 | [6 empty] | 0 | 0
46 | 正和中学校 | 校舎 | 4F | 8 | 少人数教室1 |  |  | 8.5 | 200 | 黒板灯 | 1 | FLR40 | 0 | 0 | 直付型 | 0 | 0 | 0 | 47 | 2 | 2 | 0 | 159.8 | 49538 | [6 empty] | 0 | 0
46 | 正和中学校 | 校舎 | 4F | 9 | 普通教室1 |  |  | 8.5 | 200 | 逆富士ベースライト | 1 | FLR40 | 0 | 0 | 0 | 0 | 0 | 0 | 47 | 12 | 12 | 0 | 958.8 | 297228 | [6 empty] | 0 | 0
46 | 正和中学校 | 校舎 | 4F | 9 | 普通教室1 |  |  | 8.5 | 200 | 黒板灯 | 1 | FLR40 | 0 | 0 | 直付型 | 0 | 0 | 0 | 47 | 2 | 2 | 0 | 159.8 | 49538 | [6 empty] | 0 | 0
46 | 正和中学校 | 校舎 | 4F | 10 | 普通教室2 |  |  | 8.5 | 200 | 逆富士ベースライト | 1 | FLR40 | 0 | 0 | 0 | 0 | 0 | 0 | 47 | 12 | 12 | 0 | 958.8 | 297228 | [6 empty] | 0 | 0
46 | 正和中学校 | 校舎 | 4F | 10 | 普通教室2 |  |  | 8.5 | 200 | 黒板灯 | 1 | FLR40 | 0 | 0 | 直付型 | 0 | 0 | 0 | 47 | 2 | 2 | 0 | 159.8 | 49538 | [6 empty] | 0 | 0
46 | 正和中学校 | 校舎 | 4F | 11 | 少人数教室2 |  |  | 8.5 | 200 | 逆富士ベースライト | 1 | FLR40 | 0 | 0 | 0 | 0 | 0 | 0 | 47 | 12 | 12 | 0 | 958.8 | 297228 | [6 empty] | 0 | 0
46 | 正和中学校 | 校舎 | 4F | 11 | 少人数教室2 |  |  | 8.5 | 200 | 黒板灯 | 1 | FLR40 | 0 | 0 | 直付型 | 0 | 0 | 0 | 47 | 2 | 2 | 0 | 159.8 | 49538 | [6 empty] | 0 | 0
46 | 正和中学校 | 校舎 | 4F | 12 | 普通教室3 |  |  | 8.5 | 200 | 逆富士ベースライト | 1 | FLR40 | 0 | 0 | 0 | 0 | 0 | 0 | 47 | 12 | 12 | 0 | 958.8 | 297228 | [6 empty] | 0 | 0
46 | 正和中学校 | 校舎 | 4F | 12 | 普通教室3 |  |  | 8.5 | 200 | 黒板灯 | 1 | FLR40 | 0 | 0 | 直付型 | 0 | 0 | 0 | 47 | 2 | 2 | 0 | 159.8 | 49538 | [6 empty] | 0 | 0
46 | 正和中学校 | 校舎 | 4F | 13 | 机保管室 |  |  | 1 | 12 | 逆富士ベースライト | 1 | FLR40 | 0 | 0 | 0 | 0 | 0 | 0 | 47 | 12 | 12 | 0 | 6.768 | 2098.08 | [6 empty] | 0 | 0
46 | 正和中学校 | 校舎 | 4F | 13 | 机保管室 |  |  | 1 | 12 | 黒板灯 | 1 | FLR40 | 0 | 0 | 直付型 | 0 | 0 | 0 | 47 | 2 | 2 | 0 | 1.128 | 349.68 | [6 empty] | 0 | 0
46 | 正和中学校 | 校舎 | 4F | 14-1 | 便所3 |  |  | 3 | 200 | 逆富士ベースライト | 1 | FLR40 | 0 | 0 | 0 | 0 | 0 | 0 | 47 | 3 | 3 | 0 | 84.6 | 26226 | [6 empty] | 0 | 0
46 | 正和中学校 | 校舎 | 4F | 14-2 | 便所4 |  |  | 3 | 200 | 逆富士ベースライト | 1 | FLR40 | 0 | 0 | 0 | 0 | 0 | 0 | 47 | 3 | 3 | 0 | 84.6 | 26226 | [6 empty] | 0 | 0
46 | 正和中学校 | 校舎 | 4F | 15 | 廊下 |  |  | 8.5 | 105 | 逆富士ベースライト | 1 | FL20 | 0 | 0 | 0 | 0 | 0 | 0 | 28 | 8 | 8 | 0 | 199.92 | 61975.2 | [6 empty] | 0 | 0
46 | 正和中学校 | 校舎 | 1-2F | K-1 | 階段1 |  |  | 8.5 | 105 | 逆富士ベースライト | 1 | FL20 | 0 | 0 | 0 | 0 | 0 | 0 | 28 | 4 | 4 | 0 | 99.96 | 30987.6 | [6 empty] | 0 | 0
46 | 正和中学校 | 校舎 | 3-4F | K-1 | 階段1 |  |  | 8.5 | 105 | 逆富士ベースライト | 1 | FL20 | 0 | 0 | 0 | 0 | 0 | 0 | 28 | 4 | 4 | 0 | 99.96 | 30987.6 | [6 empty] | 0 | 0
46 | 正和中学校 | 校舎 | 1-3F | K-2 | 階段2 |  |  | 8.5 | 105 | 逆富士ベースライト | 1 | FL20 | 0 | 0 | 0 | 0 | 0 | 0 | 28 | 6 | 6 | 0 | 149.94 | 46481.4 | [6 empty] | 0 | 0
46 | 正和中学校 | 校舎 | 4-RF | K-2 | 階段2 |  |  | 8.5 | 105 | 逆富士ベースライト | 1 | FL20 | 0 | 0 | 0 | 0 | 0 | 0 | 28 | 3 | 3 | 0 | 74.97 | 23240.7 | [6 empty] | 0 | 0
46 | 正和中学校 | 校舎 | 1-3F | K-3 | 階段3 |  |  | 8.5 | 105 | 逆富士ベースライト | 1 | FL20 | 0 | 0 | 0 | 0 | 0 | 0 | 28 | 6 | 6 | 0 | 149.94 | 46481.4 | [6 empty] | 0 | 0
46 | 正和中学校 | 校舎 | 4F | K-3 | 階段3 |  |  | 8.5 | 105 | 逆富士ベースライト | 1 | FL20 | 0 | 0 | 0 | 0 | 0 | 0 | 28 | 2 | 2 | 0 | 49.98 | 15493.8 | [6 empty] | 0 | 0
46 | 正和中学校 | コンピューター室棟 | 1F | 1 | 前室 |  |  | 3 | 200 | 逆富士ベースライト | 2 | FL20 | 0 | 0 | 0 | 0 | 0 | 0 | 28 | 1 | 2 | 0 | 33.6 | 10416 | [6 empty] | 0 | 0
46 | 正和中学校 | コンピューター室棟 | 1F | 2 | 準備室 |  |  | 1 | 100 | 逆富士ベースライト | 2 | FL40 | 0 | 0 | 0 | 0 | 0 | 0 | 47 | 4 | 8 | 0 | 37.6 | 11656 | [6 empty] | 0 | 0
46 | 正和中学校 | コンピューター室棟 | 1F | 3 | コンピューター室 |  |  | 3 | 200 | 埋込ベースライト | 2 | FL40 | 0 | W300想定 | プラスチックOAルーバー付 | 0 | 0 | 0 | 47 | 2 | 4 | 0 | 112.8 | 34968 | [6 empty] | 0 | 0
46 | 正和中学校 | コンピューター室棟 | 1F | 3 | コンピューター室 |  |  | 3 | 200 | 埋込ベースライト | 2 | FL40 | 0 | W300想定 | プラスチックOAルーバー付 | 連結器具（左用） | 0 | 0 | 47 | 9 | 18 | 0 | 507.6 | 157356 | [6 empty] | 0 | 0
46 | 正和中学校 | コンピューター室棟 | 1F | 3 | コンピューター室 |  |  | 3 | 200 | 埋込ベースライト | 2 | FL40 | 0 | W300想定 | プラスチックOAルーバー付 | 連結器具（右用） | 0 | 0 | 47 | 9 | 18 | 0 | 507.6 | 157356 | [6 empty] | 0 | 0
46 | 正和中学校 | コンピューター室棟 | 1F | 3 | コンピューター室 |  |  | 3 | 200 | 黒板灯 | 1 | FL40 | 0 | 0 | 直付型 | 反射板可動式 | 0 | 0 | 47 | 2 | 2 | 0 | 56.4 | 17484 | [6 empty] | 0 | 0
46 | 正和中学校 | 技術棟 | 1F | 1 | 木工室 |  |  | 3 | 200 | 逆富士ベースライト | 2 | FLR40 | 0 | 0 | 200V | 0 | 0 | 0 | 47 | 16 | 32 | 0 | 902.4 | 279744 | [6 empty] | 0 | 0
46 | 正和中学校 | 技術棟 | 1F | 1 | 木工室 |  |  | 3 | 200 | 黒板灯 | 1 | FLR40 | 0 | 0 | 直付型 | 反射板可動式 | 200V | 0 | 47 | 2 | 2 | 0 | 56.4 | 17484 | [6 empty] | 0 | 0
46 | 正和中学校 | 技術棟 | 1F | 2 | 準備室 |  |  | 1 | 100 | 逆富士ベースライト | 2 | FLR40 | 0 | 0 | 200V | 0 | 0 | 0 | 47 | 6 | 12 | 0 | 56.4 | 17484 | [6 empty] | 0 | 0
46 | 正和中学校 | 技術棟 | 1F | 3 | 金工室 |  |  | 3 | 200 | 逆富士ベースライト | 2 | FLR40 | 0 | 0 | 200V | 0 | 0 | 0 | 47 | 12 | 24 | 0 | 676.8 | 209808 | [6 empty] | 0 | 0
46 | 正和中学校 | 技術棟 | 1F | 3 | 金工室 |  |  | 3 | 200 | 黒板灯 | 1 | FLR40 | 0 | 0 | 直付型 | 反射板可動式 | 200V | 0 | 47 | 2 | 2 | 0 | 56.4 | 17484 | [6 empty] | 0 | 0
46 | 正和中学校 | 技術棟 | 1F | 4 | 【仮】軒下 |  |  | 2 | 200 | ウォールライト | 1 | FL20 | 0 | 0 | カバー付 | 軒下用 | 0 | 0 | 28 | 3 | 3 | 0 | 33.6 | 10416 | [6 empty] | 0 | 0
46 | 正和中学校 | 技術棟 | 1F | 5 | 外壁 | 壁付 |  | 2 | 200 | 防犯灯 | 2 | FL20 | 0 | 0 | 自動点滅器付 | 防雨型 | 透明アクリルカバー付 | 0 | 28 | 1 | 2 | 0 | 22.4 | 6944 | [6 empty] | 0 | 0
46 | 正和中学校 | 技術棟 | 1F | 6 | 渡り廊下 |  |  | 2 | 200 | ウォールライト | 1 | FL20 | 0 | 0 | カバー付 | 軒下用 | 0 | 0 | 28 | 3 | 3 | 0 | 33.6 | 10416 | [6 empty] | 0 | 0
46 | 正和中学校 | 屋内運動場 | 1F | 1 | 器具庫 |  |  | 1 | 200 | 逆富士ベースライト | 1 | FHF32(高出力) | 0 | 0 | ガード付 | 0 | 0 | 0 | 48 | 3 | 3 | 0 | 28.8 | 8928 | [6 empty] | 0 | 0
46 | 正和中学校 | 屋内運動場 | 1F | 2 | 更衣室1 |  |  | 3 | 200 | 逆富士ベースライト | 2 | FHF32(高出力) | 0 | 0 | ソケット台可動式 | 0 | 0 | 0 | 48 | 1 | 2 | 0 | 57.6 | 17856 | [6 empty] | 0 | 0
46 | 正和中学校 | 屋内運動場 | 1F | 3 | 更衣室2 |  |  | 3 | 200 | 逆富士ベースライト | 2 | FHF32(高出力) | 0 | 0 | ソケット台可動式 | 0 | 0 | 0 | 48 | 1 | 2 | 0 | 57.6 | 17856 | [6 empty] | 0 | 0
46 | 正和中学校 | 屋内運動場 | 1F | 4 | 女子便所 |  |  | 1 | 200 | 逆富士ベースライト | 1 | FHF32(高出力) | 0 | 0 | 0 | 0 | 0 | 0 | 48 | 1 | 1 | 0 | 9.6 | 2976 | [6 empty] | 0 | 0
46 | 正和中学校 | 屋内運動場 | 1F | 5 | 男子便所 |  |  | 1 | 200 | 逆富士ベースライト | 1 | FHF32(高出力) | 0 | 0 | 0 | 0 | 0 | 0 | 48 | 1 | 1 | 0 | 9.6 | 2976 | [6 empty] | 0 | 0
46 | 正和中学校 | 屋内運動場 | 1F | 6 | ポーチ | 壁付 |  | 2 | 200 | ウォールライト | 1 | FHF32 | 0 | 0 | 防雨型 | 乳白クリーンアクリルカバー付 | SUS製 | 0 | 36 | 3 | 3 | 0 | 43.2 | 13392 | [6 empty] | 0 | 0
46 | 正和中学校 | 屋内運動場 | 1F | 7 | 体育室 |  |  | - | - | 誘導灯 LED | 1 | LED | 0 | 0 | 避難口 | 壁直付 | 片面・ガード付 | 0 | - | 5 | 5 | 0 | - | - | 対象外
46 | 正和中学校 | 屋内運動場 | 1F | 8 | 控室 |  |  | 1 | 200 | 逆富士ベースライト | 2 | FHF32(高出力) | 0 | 0 | ソケット台可動式 | 0 | 0 | 0 | 48 | 1 | 2 | 0 | 19.2 | 5952 | [6 empty] | 0 | 0
46 | 正和中学校 | 屋内運動場 | 1F | 9 | 出入口1 | 壁付 |  | 2 | 200 | ウォールライト | 1 | FHF32 | 0 | 0 | 防雨型 | 乳白クリーンアクリルカバー付 | SUS製 | 0 | 36 | 1 | 1 | 0 | 14.4 | 4464 | [6 empty] | 0 | 0
46 | 正和中学校 | 屋内運動場 | 1F | 10 | 出入口2 | 壁付 |  | 2 | 200 | ウォールライト | 1 | FHF32 | 0 | 0 | 防雨型 | 乳白クリーンアクリルカバー付 | SUS製 | 0 | 36 | 1 | 1 | 0 | 14.4 | 4464 | [6 empty] | 0 | 0
46 | 正和中学校 | 屋内運動場 | 1F | 11 | 外壁 | 壁付 |  | 2 | 200 | 防犯灯 | 1 | FHT42 | 0 | 0 | 透明アクリルカバー付 | 自動点滅器付 | 防雨型/アルミダイカスト製 | 0 | 48 | 2 | 2 | 0 | 38.4 | 11904 | [6 empty] | 0 | 0
46 | 正和中学校 | 屋内運動場 | 2F | 1 | 卓球場 |  |  | 3 | 200 | 高天井照明 | 1 | MF300 | E39 | 0 | 低始動電流型・昇降装置付 | 200V・下面ガード付・アルミセード付 | 昇降装置2接点方式/直付10型(0～10kg用) | 0 | 330 | 4 | 4 | 0 | 792 | 245520 | [6 empty] | 0 | 0
46 | 正和中学校 | 屋内運動場 | 2F | 1 | 卓球場 |  |  | 3 | 200 | 笠付トラフ形ベースライト | 1 | FHF32(高出力) | 0 | 0 | パイプ吊(椀型） | 0 | 0 | 0 | 48 | 1 | 1 | 0 | 28.8 | 8928 | [6 empty] | 0 | 0
46 | 正和中学校 | 屋内運動場 | 2F | 2 | 体育室吹抜 |  |  | 9 | 200 | 高天井照明 | 1 | MF300 | E39 | 0 | 低始動電流型・昇降装置付 | 200V・下面ガード付・アルミセード付 | 昇降装置2接点方式/直付10型(0～10kg用) | 0 | 330 | 26 | 26 | 0 | 15444 | 4787640 | [6 empty] | 0 | 0
46 | 正和中学校 | 屋内運動場 | 2F | 2 | 体育室吹抜 |  |  | 9 | 200 | 高天井照明 | 1 | MF300 | E39 | 0 | 光補償装置付・昇降装置付 | 200V・下面ガード付・アルミセード付 | 昇降装置2接点方式/直付10型(0～10kg用) | 0 | 330 | 4 | 4 | 0 | 2376 | 736560 | [6 empty] | 0 | 0
46 | 正和中学校 | 屋内運動場 | 2F | 3 | 調整室 |  |  | 1 | 12 | 笠付トラフ形ベースライト | 2 | FHF32(高出力) | 0 | 0 | パイプ吊(椀型） | 0 | 0 | 0 | 48 | 1 | 2 | 0 | 1.152 | 357.12 | [6 empty] | 0 | 0
46 | 正和中学校 | 屋内運動場 | 2F | 4 | ステージ吹抜 |  |  | 4 | 60 | 笠付トラフ形ベースライト | 2 | FHF32(高出力) | 0 | 0 | パイプ吊(椀型） | 0 | 0 | 0 | 48 | 11 | 22 | 0 | 253.44 | 78566.4 | [6 empty] | 0 | 0
46 | 正和中学校 | 屋内運動場 | 1-2F | K-1 | 階段 | 壁付 |  | 4 | 200 | ウォールライト | 1 | FL20 | 0 | 0 | 乳白クリーンアクリルカバー付 | 0 | 0 | 0 | 28 | 1 | 1 | 0 | 22.4 | 6944 | [6 empty] | 0 | 0
46 | 正和中学校 | プール | 1F | 3 | 男子更衣室 |  |  | 3 | 60 | 逆富士ベースライト | 1 | FL40 | 0 | 0 | 0 | 0 | 0 | 0 | 47 | 1 | 1 | 0 | 8.46 | 2622.6 | [6 empty] | 0 | 0
46 | 正和中学校 | プール | 1F | 4 | 女子更衣室 |  |  | 3 | 60 | 逆富士ベースライト | 1 | FL40 | 0 | 0 | 0 | 0 | 0 | 0 | 47 | 1 | 1 | 0 | 8.46 | 2622.6 | [6 empty] | 0 | 0
46 | 正和中学校 | プール | 1F | 4 | 倉庫 |  |  | 1 | 12 | 逆富士ベースライト | 1 | FL40 | 0 | 0 | 0 | 0 | 0 | 0 | 47 | 2 | 2 | 0 | 1.128 | 349.68 | [6 empty] | 0 | 0
46 | 正和中学校 | テニスコート | - | - | テニスコート |  |  | 1 | 100 | テニスコート照明 | 1 | MF1000 | 0 | 0 | 0 | 0 | 0 | 0 | 1090 | 4 | 4 | 0 | 436 | 135160 | [6 empty] | 0 | 0
46 | 正和中学校 | 屋外 | 1F | - | ⑦体育倉庫 |  |  | 1 | 12 | 逆富士ベースライト | 1 | FLR40 | 0 | 0 | 0 | 0 | 0 | 0 | 47 | 2 | 2 | 0 | 1.128 | 349.68 | [6 empty] | 0 | 0
46 | 正和中学校 | 屋外 | 1F | - | ⑪クラブハウス |  |  | 1 | 100 | 逆富士ベースライト | 1 | FLR40 | 0 | 0 | 0 | 0 | 0 | 0 | 47 | 4 | 4 | 0 | 18.8 | 5828 | [6 empty] | 0 | 0
46 | 正和中学校 | 屋外 | 1F | - | 屋外便所 |  |  | 3 | 239 | 逆富士ベースライト | 1 | FL40 | 0 | 0 | 0 | 0 | 0 | 0 | 47 | 2 | 2 | 0 | 67.398 | 20893.38 | [6 empty] | 0 | 0
46 | 正和中学校 | 屋外 | 1F | - | 【仮】屋外倉庫1 |  |  | 1 | 12 | 逆富士ベースライト | 1 | FL40 | 0 | 0 | 0 | 0 | 0 | 0 | 47 | 2 | 2 | 0 | 1.128 | 349.68 | [6 empty] | 0 | 0
46 | 正和中学校 | 屋外 | 1F | - | 【仮】屋外倉庫2 |  |  | 1 | 12 | 逆富士ベースライト | 1 | FL40 | 0 | 0 | 0 | 0 | 0 | 0 | 47 | 2 | 2 | 0 | 1.128 | 349.68 | [6 empty] | 0 | 0
46 | 正和中学校 | 屋外 | 1F | - | 【仮】屋外倉庫3 |  |  | 1 | 12 | 逆富士ベースライト | 1 | FL40 | 0 | 0 | 0 | 0 | 0 | 0 | 47 | 2 | 2 | 0 | 1.128 | 349.68 | [6 empty] | 0 | 0
46 | 正和中学校 | 屋外 | - | - | 屋外 |  |  | 12 | 365 | 街路灯 | 1 | HF100 | 0 | 0 | 陣笠タイプ | 0 | 0 | 0 | 120 | 1 | 1 | 0 | 525.6 | 162936 | [6 empty] | 0 | 0
46 | 正和中学校 | 屋外 | - | - | 屋外 |  |  | 12 | 365 | ハイウェイ灯 | 1 | HF300 | 0 | 0 | アーム型 | 電柱共架 | 0 | 0 | 330 | 3 | 3 | 0 | 4336.2 | 1344222 | [6 empty] | 0 | 0
46 | 正和中学校 | 屋外 | - | - | 屋外 |  |  | - | - |  | 0 | - | 0 | 0 | 0 | 0 | 0 | 0 | 0 |  | - | 0 | - | - | 対象外
46 | 正和中学校 | - | - | - | - |  |  | - | - |  | 0 | - | 0 | 0 | 0 | 0 | 0 | 0 | 0 |  | - | 0 | - | - | [6 empty] | 0 | 0
46 | 正和中学校 | [9 empty] | 0 | - | 0 | 0 | 0 | 0 | 0 | 0 | 0 |  | - | 0 | - | - | [6 empty] | 0 | 0
46 | 正和中学校 | [9 empty] | 0 | - | 0 | 0 | 0 | 0 | 0 | 0 | 0 |  | - | 0 | - | - | [6 empty] | 0 | 0
46 | 正和中学校 | [9 empty] | 0 | - | 0 | 0 | 0 | 0 | 0 | 0 | 0 |  | - | 0 | - | - | [6 empty] | 0 | 0
46 | 正和中学校 | [21 empty] | 既存照明 消費電力量 | 既存照明 従量電気料金（円） | [6 empty] | ご提案LED照明 消費電力量 | ご提案LED照明 従量電気料金（円） | LED照明 CO2排出量
46 | 正和中学校 | [21 empty] | kWh/年 | 10 | [6 empty] | kWh/年 | 10 | t-CO2/年
46 | 正和中学校 | [21 empty] | 69601.5065 | 21576467.015 | [6 empty] | 0 | 0 | 0
46 | 正和中学校 | [22 empty] | (指定金額）
46 | 正和中学校 | [22 empty] | 現状交換ランプ費 削減額（円） | [6 empty] | 削減効果 消費電力量 | 削減効果 従量電気料金（円） | 削減効果 CO2排出量
46 | 正和中学校 | [22 empty] | 10 | [6 empty] | kWh/年 | 10 | t-CO2/年
46 | 正和中学校 | [22 empty] | 778642.8705 | [6 empty] | 69601.5065 | 21576467.015 | 28.6062
46 | 正和中学校 | [22 empty] | (指定金額）
46 | 正和中学校
46 | 正和中学校
46 | 正和中学校
46 | 正和中学校
46 | 正和中学校
46 | 正和中学校
46 | 正和中学校
46 | 正和中学校
46 | 正和中学校
46 | 正和中学校
46 | 正和中学校
47 | 陵成中学校 | 47_陵成中学校 LED照明 リース導入シミュレーション
47 | 陵成中学校 | 省エネ効果シミュレーション
47 | 陵成中学校 | リース期間 |  |  | 10
47 | 陵成中学校 | 試算期間 |  |  | 10
47 | 陵成中学校 | 従量電気代単価(※1) |  |  | 31
47 | 陵成中学校 | 基本料金 |  |  | -
47 | 陵成中学校 | (※1)電力料金単価 31 円/kWh(税込) [日本照明工業会 ガイド A139-2023]
47 | 陵成中学校 | 建物名 | 階数 | 積算 図面 番号 | 部屋名 | 備考 | 仮設必要箇所 | 点灯時間 | 稼働日数 | 器具種類 | 灯数 | ランプ種別 | 口金 | 器具寸法 | 器具仕様詳細① | 器具仕様詳細② | 器具仕様詳細③ | 非常灯 | 消費電力 | 器具台数 | ランプ本数 | 色温度 | 消費電力量(kWh) | 従量電気料金（円） | 製品仕様 | 型番 | メーカー | 定格光束 | 消費電力 | 数量 | 消費電力量(kWh) | 従量電気料金（円）
47 | 陵成中学校 | [5 empty] | 器具高さ | /日 | /年 | [9 empty] | W/本 | 台 | 本 |  | kWh/年 | 10 |  |  |  | lm/台・本 | W/台・本 | 台・本 | kWh/年 | 10
47 | 陵成中学校 | 校舎 | 1F | 1 | ポーチ |  |  | 2 | 200 | 埋込スクエア | 1 | FCL30/28 | 0 | □300想定 | 防湿・防雨型 | カバー付 | 0 | 0 | 34 | 1 | 1 | 0 | 13.6 | 4216 | [6 empty] | 0 | 0
47 | 陵成中学校 | 校舎 | 1F | 2 | 玄関 |  |  | 8.5 | 105 | 埋込ベースライト | 4 | FL40 | 0 | W450想定 | カバー付 | 長方形 | 0 | 0 | 47 | 1 | 4 | 0 | 167.79 | 52014.9 | [6 empty] | 0 | 0
47 | 陵成中学校 | 校舎 | 1F | 2 | 玄関 |  |  | 8.5 | 105 | 埋込スクエア | 1 | FCL30+40 | 0 | □460想定 | カバー付 | 0 | 0 | 0 | 75 | 4 | 4 | 0 | 267.75 | 83002.5 | [6 empty] | 0 | 0
47 | 陵成中学校 | 校舎 | 1F | 3 | 廊下1 |  |  | 8.5 | 105 | 埋込スクエア | 1 | FCL30+40 | 0 | □460想定 | カバー付 | 0 | 0 | 0 | 75 | 1 | 1 | 0 | 66.9375 | 20750.625 | [6 empty] | 0 | 0
47 | 陵成中学校 | 校舎 | 1F | 3 | 廊下1 |  |  | 8.5 | 105 | 逆富士ベースライト | 2 | FL20 | 0 | 0 | 0 | 0 | 0 | 0 | 28 | 7 | 14 | 0 | 349.86 | 108456.6 | [6 empty] | 0 | 0
47 | 陵成中学校 | 校舎 | 1F | 3 | 廊下1 | 壁付 |  | 8.5 | 105 | 表示灯 | 1 | FL20 | 0 | 0 | 赤文字「放送中」 | 0 | 0 | 0 | 28 | 1 | 1 | 0 | 24.99 | 7746.9 | [6 empty] | 0 | 0
47 | 陵成中学校 | 校舎 | 1F | 4 | 階段下物入1 | 壁付 |  | 1 | 12 | ブラケット灯 | 1 | IL60 | 0 | 0 | コップ型カバー付 | 0 | 0 | 0 | 54 | 1 | 1 | 0 | 0.648 | 200.88 | [6 empty] | 0 | 0
47 | 陵成中学校 | 校舎 | 1F | 45778 | 便所1 | 壁付 |  | 3 | 239 | ウォールライト | 1 | FL20 | 0 | 0 | 防湿・防雨型 | 乳白アクリルカバー付 | 0 | 0 | 28 | 2 | 2 | 0 | 40.152 | 12447.12 | [6 empty] | 0 | 0
47 | 陵成中学校 | 校舎 | 1F | 45778 | 便所1 |  |  | 3 | 239 | 逆富士ベースライト | 1 | FL40 | 0 | 0 | 0 | 0 | 0 | 0 | 47 | 2 | 2 | 0 | 67.398 | 20893.38 | [6 empty] | 0 | 0
47 | 陵成中学校 | 校舎 | 1F | 45779 | 便所2 | 壁付 |  | 3 | 239 | ウォールライト | 1 | FL20 | 0 | 0 | 防湿・防雨型 | 乳白アクリルカバー付 | 0 | 0 | 28 | 2 | 2 | 0 | 40.152 | 12447.12 | [6 empty] | 0 | 0
47 | 陵成中学校 | 校舎 | 1F | 45779 | 便所2 |  |  | 3 | 239 | 逆富士ベースライト | 1 | FL40 | 0 | 0 | 0 | 0 | 0 | 0 | 47 | 2 | 2 | 0 | 67.398 | 20893.38 | [6 empty] | 0 | 0
47 | 陵成中学校 | 校舎 | 1F | 6 | 特別支援学級ひかりB |  |  | 8.5 | 200 | 逆富士ベースライト | 2 | FL40 | 0 | 0 | 0 | 0 | 0 | 0 | 47 | 4 | 8 | 0 | 639.2 | 198152 | [6 empty] | 0 | 0
47 | 陵成中学校 | 校舎 | 1F | 7 | 特別支援学級ひかりA |  |  | 8.5 | 200 | 逆富士ベースライト | 2 | FL40 | 0 | 0 | 0 | 0 | 0 | 0 | 47 | 4 | 8 | 0 | 639.2 | 198152 | [6 empty] | 0 | 0
47 | 陵成中学校 | 校舎 | 1F | 8 | 保健室 |  |  | 8.5 | 200 | 逆富士ベースライト | 2 | FL40 | 0 | 0 | 0 | 0 | 0 | 0 | 47 | 8 | 16 | 0 | 1278.4 | 396304 | [6 empty] | 0 | 0
47 | 陵成中学校 | 校舎 | 1F | 9 | 通路 |  |  | 1 | 200 | 逆富士ベースライト | 1 | FL20 | 0 | 0 | 0 | 0 | 0 | 0 | 28 | 1 | 1 | 0 | 5.6 | 1736 | [6 empty] | 0 | 0
47 | 陵成中学校 | 校舎 | 1F | 10 | 放送室 |  |  | 1 | 200 | 逆富士ベースライト | 2 | FL40 | 0 | 0 | 0 | 0 | 0 | 0 | 47 | 2 | 4 | 0 | 37.6 | 11656 | [6 empty] | 0 | 0
47 | 陵成中学校 | 校舎 | 1F | 11 | スタジオ |  |  | 1 | 200 | 逆富士ベースライト | 2 | FL40 | 0 | 0 | 0 | 0 | 0 | 0 | 47 | 2 | 4 | 0 | 37.6 | 11656 | [6 empty] | 0 | 0
47 | 陵成中学校 | 校舎 | 1F | 11 | スタジオ |  |  | 1 | 200 | スポットライト | 1 | ハイビーム150 | 0 | 0 | 0 | 0 | 0 | 0 | 90 | 2 | 2 | 0 | 36 | 11160 | [6 empty] | 0 | 0
47 | 陵成中学校 | 校舎 | 1F | 12 | ロッカー室 |  |  | 3 | 239 | 逆富士ベースライト | 1 | FL40 | 0 | 0 | 0 | 0 | 0 | 0 | 47 | 2 | 2 | 0 | 67.398 | 20893.38 | [6 empty] | 0 | 0
47 | 陵成中学校 | 校舎 | 1F | 13 | 更衣室 |  |  | 3 | 239 | 逆富士ベースライト | 1 | FL40 | 0 | 0 | 0 | 0 | 0 | 0 | 47 | 2 | 2 | 0 | 67.398 | 20893.38 | [6 empty] | 0 | 0
47 | 陵成中学校 | 校舎 | 1F | 14 | 職員室 |  |  | 12 | 239 | 逆富士ベースライト | 2 | FL40 | 0 | 0 | 0 | 0 | 0 | 0 | 47 | 15 | 30 | 0 | 4043.88 | 1253602.8 | [6 empty] | 0 | 0
47 | 陵成中学校 | 校舎 | 1F | 15 | 事務室 |  |  | 8.5 | 239 | 逆富士ベースライト | 2 | FL40 | 0 | 0 | 0 | 0 | 0 | 0 | 47 | 3 | 6 | 0 | 572.883 | 177593.73 | [6 empty] | 0 | 0
47 | 陵成中学校 | 校舎 | 1F | 16 | 印刷室 |  |  | 8.5 | 239 | 逆富士ベースライト | 2 | FL40 | 0 | 0 | 0 | 0 | 0 | 0 | 47 | 1 | 2 | 0 | 190.961 | 59197.91 | [6 empty] | 0 | 0
47 | 陵成中学校 | 校舎 | 1F | 17 | 湯沸室 |  |  | 1 | 239 | 逆富士ベースライト | 2 | FL40 | 0 | 0 | 0 | 0 | 0 | 0 | 47 | 1 | 2 | 0 | 22.466 | 6964.46 | [6 empty] | 0 | 0
47 | 陵成中学校 | 校舎 | 1F | 18 | 校長室 |  |  | 8.5 | 239 | 埋込ベースライト | 1 | FLR110 | 0 | W300想定 | 0 | 0 | 0 | 0 | 117 | 6 | 6 | 0 | 1426.113 | 442095.03 | [6 empty] | 0 | 0
47 | 陵成中学校 | 校舎 | 1F | 19 | 階段下物入2 | 壁付 |  | 1 | 12 | ブラケット灯 | 1 | IL60 | 0 | 0 | コップ型カバー付 | 0 | 0 | 0 | 54 | 1 | 1 | 0 | 0.648 | 200.88 | [6 empty] | 0 | 0
47 | 陵成中学校 | 校舎 | 1F | 20 | ホール |  |  | 8.5 | 105 | 埋込ベースライト | 2 | FL20 | 0 | W300想定 | カバー付 | 0 | 0 | 0 | 28 | 7 | 14 | 0 | 349.86 | 108456.6 | [6 empty] | 0 | 0
47 | 陵成中学校 | 校舎 | 1F | 21 | 昇降口 |  |  | 8.5 | 105 | 埋込ベースライト | 2 | FL40 | 0 | W300想定 | カバー付 | 0 | 0 | 0 | 47 | 15 | 30 | 0 | 1258.425 | 390111.75 | [6 empty] | 0 | 0
47 | 陵成中学校 | 校舎 | 1F | 22 | ポーチ |  |  | 8.5 | 105 | 埋込スクエア | 1 | FCL30/28 | 0 | □300想定 | 防湿・防雨型 | カバー付 | 0 | 0 | 34 | 5 | 5 | 0 | 151.725 | 47034.75 | [6 empty] | 0 | 0
47 | 陵成中学校 | 校舎 | 1F | 23 | 配膳室 |  |  | 4 | 200 | 逆富士ベースライト | 1 | FL20 | 0 | 0 | 0 | 0 | 0 | 0 | 28 | 3 | 3 | 0 | 67.2 | 20832 | [6 empty] | 0 | 0
47 | 陵成中学校 | 校舎 | 1F | 24 | 資料室 |  |  | 1 | 100 | 逆富士ベースライト | 1 | FL20 | 0 | 0 | 0 | 0 | 0 | 0 | 28 | 3 | 3 | 0 | 8.4 | 2604 | [6 empty] | 0 | 0
47 | 陵成中学校 | 校舎 | 1F | 25 | 階段下物入3 |  |  | 1 | 12 | ブラケット灯 | 1 | IL60 | 0 | 0 | コップ型カバー付 | 0 | 0 | 0 | 54 | 1 | 1 | 0 | 0.648 | 200.88 | [6 empty] | 0 | 0
47 | 陵成中学校 | 校舎 | 1F | 26-1 | 便所3 | 壁付 |  | 3 | 200 | ウォールライト | 1 | FL20 | 0 | 0 | 防湿・防雨型 | 乳白アクリルカバー付 | 0 | 0 | 28 | 2 | 2 | 0 | 33.6 | 10416 | [6 empty] | 0 | 0
47 | 陵成中学校 | 校舎 | 1F | 26-1 | 便所3 |  |  | 3 | 200 | 逆富士ベースライト | 1 | FL40 | 0 | 0 | 0 | 0 | 0 | 0 | 47 | 2 | 2 | 0 | 56.4 | 17484 | [6 empty] | 0 | 0
47 | 陵成中学校 | 校舎 | 1F | 26-2 | 便所4 | 壁付 |  | 3 | 200 | ウォールライト | 1 | FL20 | 0 | 0 | 防湿・防雨型 | 乳白アクリルカバー付 | 0 | 0 | 28 | 2 | 2 | 0 | 33.6 | 10416 | [6 empty] | 0 | 0
47 | 陵成中学校 | 校舎 | 1F | 26-2 | 便所4 |  |  | 3 | 200 | 逆富士ベースライト | 1 | FL40 | 0 | 0 | 0 | 0 | 0 | 0 | 47 | 2 | 2 | 0 | 56.4 | 17484 | [6 empty] | 0 | 0
47 | 陵成中学校 | 校舎 | 1F | 27 | 廊下2 |  |  | 8.5 | 105 | 逆富士ベースライト | 2 | FL20 | 0 | 0 | 0 | 0 | 0 | 0 | 28 | 2 | 4 | 0 | 99.96 | 30987.6 | [6 empty] | 0 | 0
47 | 陵成中学校 | 校舎 | 1F | 27 | 廊下2 |  |  | 8.5 | 105 | 逆富士ベースライト | 2 | FL20 | 0 | 0 | 0 | 0 | 0 | 0 | 28 | 5 | 10 | 0 | 249.9 | 77469 | [6 empty] | 0 | 0
47 | 陵成中学校 | 校舎 | 1F | 28 | 階段下物入4 |  |  | 1 | 12 | コップ形シーリングライト | 1 | IL40 | 0 | 0 | 乳白ガラスグローブ付 | 0 | 0 | 0 | 36 | 1 | 1 | 0 | 0.432 | 133.92 | [6 empty] | 0 | 0
47 | 陵成中学校 | 校舎 | 1F | 29 | 便所5 |  |  | 3 | 200 | 逆富士ベースライト | 1 | FLR40 | 0 | 0 | 200V | 0 | 0 | 0 | 47 | 2 | 2 | 0 | 56.4 | 17484 | [6 empty] | 0 | 0
47 | 陵成中学校 | 校舎 | 1F | 29 | 便所5 |  |  | 3 | 200 | ウォールライト | 1 | FL20 | 0 | 0 | 乳白アクリルカバー付 | 0 | 0 | 0 | 28 | 1 | 1 | 0 | 16.8 | 5208 | [6 empty] | 0 | 0
47 | 陵成中学校 | 校舎 | 1F | 30 | 便所6 |  |  | 3 | 200 | 逆富士ベースライト | 1 | FLR40 | 0 | 0 | 200V | 0 | 0 | 0 | 47 | 2 | 2 | 0 | 56.4 | 17484 | [6 empty] | 0 | 0
47 | 陵成中学校 | 校舎 | 1F | 30 | 便所6 |  |  | 3 | 200 | ウォールライト | 1 | FL20 | 0 | 0 | 乳白アクリルカバー付 | 0 | 0 | 0 | 28 | 1 | 1 | 0 | 16.8 | 5208 | [6 empty] | 0 | 0
47 | 陵成中学校 | 校舎 | 1F | 31 | 普通教室1 |  |  | 8.5 | 200 | 逆富士ベースライト | 2 | FLR40 | 0 | 0 | 200V | 0 | 0 | 0 | 47 | 6 | 12 | 0 | 958.8 | 297228 | [6 empty] | 0 | 0
47 | 陵成中学校 | 校舎 | 1F | 31 | 普通教室1 |  |  | 8.5 | 200 | 黒板灯 | 1 | FLR40 | 0 | 0 | 鏡面仕上 | 200V・直付型 | 反射板可動型 | 0 | 47 | 2 | 2 | 0 | 159.8 | 49538 | [6 empty] | 0 | 0
47 | 陵成中学校 | 校舎 | 1F | 32 | 普通教室2 |  |  | 8.5 | 200 | 逆富士ベースライト | 2 | FLR40 | 0 | 0 | 200V | 0 | 0 | 0 | 47 | 6 | 12 | 0 | 958.8 | 297228 | [6 empty] | 0 | 0
47 | 陵成中学校 | 校舎 | 1F | 32 | 普通教室2 |  |  | 8.5 | 200 | 黒板灯 | 1 | FLR40 | 0 | 0 | 鏡面仕上 | 200V・直付型 | 反射板可動型 | 0 | 47 | 2 | 2 | 0 | 159.8 | 49538 | [6 empty] | 0 | 0
47 | 陵成中学校 | 校舎 | 1F | 33 | 普通教室3 |  |  | 8.5 | 200 | 逆富士ベースライト | 2 | FLR40 | 0 | 0 | 200V | 0 | 0 | 0 | 47 | 6 | 12 | 0 | 958.8 | 297228 | [6 empty] | 0 | 0
47 | 陵成中学校 | 校舎 | 1F | 33 | 普通教室3 |  |  | 8.5 | 200 | 黒板灯 | 1 | FLR40 | 0 | 0 | 鏡面仕上 | 200V・直付型 | 反射板可動型 | 0 | 47 | 2 | 2 | 0 | 159.8 | 49538 | [6 empty] | 0 | 0
47 | 陵成中学校 | 校舎 | 1F | 34 | 被服室 | 壁付 |  | 8.5 | 200 | ウォールライト | 1 | FL20 | 0 | 0 | 乳白アクリルカバー付 | 0 | 0 | 0 | 28 | 1 | 1 | 0 | 47.6 | 14756 | [6 empty] | 0 | 0
47 | 陵成中学校 | 校舎 | 1F | 34 | 被服室 |  |  | 3 | 200 | 逆富士ベースライト | 2 | FLR40 | 0 | 0 | 200V | 0 | 0 | 0 | 47 | 12 | 24 | 0 | 676.8 | 209808 | [6 empty] | 0 | 0
47 | 陵成中学校 | 校舎 | 1F | 34 | 被服室 |  |  | 3 | 200 | 黒板灯 | 1 | FLR40 | 0 | 0 | 鏡面仕上 | 200V・直付型 | 反射板可動型 | 0 | 47 | 2 | 2 | 0 | 56.4 | 17484 | [6 empty] | 0 | 0
47 | 陵成中学校 | 校舎 | 1F | 35 | 準備室 |  |  | 1 | 100 | 逆富士ベースライト | 2 | FLR40 | 0 | 0 | 200V | 0 | 0 | 0 | 47 | 3 | 6 | 0 | 28.2 | 8742 | [6 empty] | 0 | 0
47 | 陵成中学校 | 校舎 | 1F | 36 | こころの相談室 |  |  | 3 | 100 | 逆富士ベースライト | 2 | FL40 | 0 | 0 | 0 | 0 | 0 | 0 | 47 | 3 | 6 | 0 | 84.6 | 26226 | [6 empty] | 0 | 0
47 | 陵成中学校 | 校舎 | 1F | 36 | こころの相談室 | 壁付 |  | 3 | 100 | ウォールライト | 1 | FL20 | 0 | 0 | 防湿・防雨型 | 乳白アクリルカバー付 | 0 | 0 | 28 | 1 | 1 | 0 | 8.4 | 2604 | [6 empty] | 0 | 0
47 | 陵成中学校 | 校舎 | 1F | 37 | 調理室 |  |  | 3 | 200 | 逆富士ベースライト | 2 | FL40 | 0 | 0 | 0 | 0 | 0 | 0 | 47 | 12 | 24 | 0 | 676.8 | 209808 | [6 empty] | 0 | 0
47 | 陵成中学校 | 校舎 | 1F | 37 | 調理室 |  |  | 3 | 200 | 黒板灯 | 1 | FL40 | 0 | 0 | パイプ吊(舟形) | 角度調整自在金具付 | 0 | 0 | 47 | 2 | 2 | 0 | 56.4 | 17484 | [6 empty] | 0 | 0
47 | 陵成中学校 | 校舎 | 1F | 38 | 通用口1 |  |  | 2 | 200 | 直管型シーリングライト | 2 | FL20 | 0 | 0 | 防湿・防雨型 | 0 | 0 | 0 | 28 | 1 | 2 | 0 | 22.4 | 6944 | [6 empty] | 0 | 0
47 | 陵成中学校 | 校舎 | 1F | 39 | 渡廊下(校舎棟-技術棟) |  |  | 8.5 | 105 | 笠付トラフ形ベースライト | 1 | FL20 | 0 | 0 | 0 | 0 | 0 | 0 | 28 | 3 | 3 | 0 | 74.97 | 23240.7 | [6 empty] | 0 | 0
47 | 陵成中学校 | 校舎 | 1F | 40 | 通用口2 |  |  | 2 | 200 | 直管型シーリングライト | 2 | FL20 | 0 | 0 | 防湿・防雨型 | 0 | 0 | 0 | 28 | 1 | 2 | 0 | 22.4 | 6944 | [6 empty] | 0 | 0
47 | 陵成中学校 | 校舎 | 1F | 41 | 普通教室1外壁 |  |  | 2 | 200 | ウォールライト | 1 | FL20 | 0 | 0 | 乳白アクリルカバー付 | 防雨型 | 0 | 0 | 28 | 1 | 1 | 0 | 11.2 | 3472 | [6 empty] | 0 | 0
47 | 陵成中学校 | 校舎 | 1F | 42 | 【仮】部屋1 | [5 empty] | 0 | - | 0 | 0 | 0 | 0 | 0 | 0 | 0 |  | - | 0 | - | - | [6 empty] | 0 | 0
47 | 陵成中学校 | 校舎 | 2F | 1 | 廊下1 |  |  | 8.5 | 105 | 逆富士ベースライト | 2 | FL20 | 0 | 0 | 0 | 0 | 0 | 0 | 28 | 7 | 14 | 0 | 349.86 | 108456.6 | [6 empty] | 0 | 0
47 | 陵成中学校 | 校舎 | 2F | 2 | 便所1 | 壁付 |  | 3 | 200 | ウォールライト | 1 | FL20 | 0 | 0 | 防湿・防雨型 | 乳白アクリルカバー付 | 0 | 0 | 28 | 2 | 2 | 0 | 33.6 | 10416 | [6 empty] | 0 | 0
47 | 陵成中学校 | 校舎 | 2F | 2 | 便所1 |  |  | 3 | 200 | 逆富士ベースライト | 1 | FL40 | 0 | 0 | 0 | 0 | 0 | 0 | 47 | 2 | 2 | 0 | 56.4 | 17484 | [6 empty] | 0 | 0
47 | 陵成中学校 | 校舎 | 2F | 3 | 便所2 | 壁付 |  | 3 | 200 | ウォールライト | 1 | FL20 | 0 | 0 | 防湿・防雨型 | 乳白アクリルカバー付 | 0 | 0 | 28 | 2 | 2 | 0 | 33.6 | 10416 | [6 empty] | 0 | 0
47 | 陵成中学校 | 校舎 | 2F | 3 | 便所2 |  |  | 3 | 200 | 逆富士ベースライト | 1 | FL40 | 0 | 0 | 0 | 0 | 0 | 0 | 47 | 2 | 2 | 0 | 56.4 | 17484 | [6 empty] | 0 | 0
47 | 陵成中学校 | 校舎 | 2F | 4 | 普通教室1 |  |  | 8.5 | 200 | 逆富士ベースライト | 2 | FL40 | 0 | 0 | 0 | 0 | 0 | 0 | 47 | 6 | 12 | 0 | 958.8 | 297228 | [6 empty] | 0 | 0
47 | 陵成中学校 | 校舎 | 2F | 4 | 普通教室1 |  |  | 8.5 | 200 | 黒板灯 | 1 | FL40 | 0 | 0 | パイプ吊(舟形) | 角度調整自在金具付 | 0 | 0 | 47 | 2 | 2 | 0 | 159.8 | 49538 | [6 empty] | 0 | 0
47 | 陵成中学校 | 校舎 | 2F | 5 | 普通教室2 |  |  | 8.5 | 200 | 逆富士ベースライト | 2 | FL40 | 0 | 0 | 0 | 0 | 0 | 0 | 47 | 6 | 12 | 0 | 958.8 | 297228 | [6 empty] | 0 | 0
47 | 陵成中学校 | 校舎 | 2F | 5 | 普通教室2 |  |  | 8.5 | 200 | 黒板灯 | 1 | FL40 | 0 | 0 | パイプ吊(舟形) | 角度調整自在金具付 | 0 | 0 | 47 | 2 | 2 | 0 | 159.8 | 49538 | [6 empty] | 0 | 0
47 | 陵成中学校 | 校舎 | 2F | 6 | 普通教室3 |  |  | 8.5 | 200 | 逆富士ベースライト | 2 | FL40 | 0 | 0 | 0 | 0 | 0 | 0 | 47 | 6 | 12 | 0 | 958.8 | 297228 | [6 empty] | 0 | 0
47 | 陵成中学校 | 校舎 | 2F | 6 | 普通教室3 |  |  | 8.5 | 200 | 黒板灯 | 1 | FL40 | 0 | 0 | パイプ吊(舟形) | 角度調整自在金具付 | 0 | 0 | 47 | 2 | 2 | 0 | 159.8 | 49538 | [6 empty] | 0 | 0
47 | 陵成中学校 | 校舎 | 2F | 7 | 普通教室4 |  |  | 8.5 | 200 | 逆富士ベースライト | 2 | FL40 | 0 | 0 | 0 | 0 | 0 | 0 | 47 | 6 | 12 | 0 | 958.8 | 297228 | [6 empty] | 0 | 0
47 | 陵成中学校 | 校舎 | 2F | 7 | 普通教室4 |  |  | 8.5 | 200 | 黒板灯 | 1 | FL40 | 0 | 0 | パイプ吊(舟形) | 角度調整自在金具付 | 0 | 0 | 47 | 2 | 2 | 0 | 159.8 | 49538 | [6 empty] | 0 | 0
47 | 陵成中学校 | 校舎 | 2F | 8 | 普通教室5 |  |  | 8.5 | 200 | 逆富士ベースライト | 2 | FL40 | 0 | 0 | 0 | 0 | 0 | 0 | 47 | 6 | 12 | 0 | 958.8 | 297228 | [6 empty] | 0 | 0
47 | 陵成中学校 | 校舎 | 2F | 8 | 普通教室5 |  |  | 8.5 | 200 | 黒板灯 | 1 | FL40 | 0 | 0 | パイプ吊(舟形) | 角度調整自在金具付 | 0 | 0 | 47 | 2 | 2 | 0 | 159.8 | 49538 | [6 empty] | 0 | 0
47 | 陵成中学校 | 校舎 | 2F | 9 | 普通教室6 |  |  | 8.5 | 200 | 逆富士ベースライト | 2 | FL40 | 0 | 0 | 0 | 0 | 0 | 0 | 47 | 6 | 12 | 0 | 958.8 | 297228 | [6 empty] | 0 | 0
47 | 陵成中学校 | 校舎 | 2F | 9 | 普通教室6 |  |  | 8.5 | 200 | 黒板灯 | 1 | FL40 | 0 | 0 | パイプ吊(舟形) | 角度調整自在金具付 | 0 | 0 | 47 | 2 | 2 | 0 | 159.8 | 49538 | [6 empty] | 0 | 0
47 | 陵成中学校 | 校舎 | 2F | 10 | 特別支援学級ひかりC |  |  | 8.5 | 200 | 逆富士ベースライト | 2 | FL40 | 0 | 0 | 0 | 0 | 0 | 0 | 47 | 6 | 12 | 0 | 958.8 | 297228 | [6 empty] | 0 | 0
47 | 陵成中学校 | 校舎 | 2F | 10 | 特別支援学級ひかりC |  |  | 8.5 | 200 | 黒板灯 | 1 | FL40 | 0 | 0 | パイプ吊(舟形) | 角度調整自在金具付 | 0 | 0 | 47 | 2 | 2 | 0 | 159.8 | 49538 | [6 empty] | 0 | 0
47 | 陵成中学校 | 校舎 | 2F | 11 | 廊下2 |  |  | 8.5 | 105 | 逆富士ベースライト | 2 | FL20 | 0 | 0 | 0 | 0 | 0 | 0 | 28 | 4 | 8 | 0 | 199.92 | 61975.2 | [6 empty] | 0 | 0
47 | 陵成中学校 | 校舎 | 2F | 12 | 第一美術室 |  |  | 3 | 200 | 逆富士ベースライト | 2 | FL40 | 0 | 0 | 0 | 0 | 0 | 0 | 47 | 6 | 12 | 0 | 338.4 | 104904 | [6 empty] | 0 | 0
47 | 陵成中学校 | 校舎 | 2F | 12 | 第一美術室 |  |  | 3 | 200 | 黒板灯 | 1 | FL40 | 0 | 0 | パイプ吊(舟形) | 角度調整自在金具付 | 0 | 0 | 47 | 2 | 2 | 0 | 56.4 | 17484 | [6 empty] | 0 | 0
47 | 陵成中学校 | 校舎 | 2F | 13 | 準備室1 |  |  | 1 | 100 | 逆富士ベースライト | 2 | FL40 | 0 | 0 | 0 | 0 | 0 | 0 | 47 | 3 | 6 | 0 | 28.2 | 8742 | [6 empty] | 0 | 0
47 | 陵成中学校 | 校舎 | 2F | 14 | 図書室 |  |  | 8.5 | 200 | 逆富士ベースライト | 2 | FL40 | 0 | 0 | 0 | 0 | 0 | 0 | 47 | 18 | 36 | 0 | 2876.4 | 891684 | [6 empty] | 0 | 0
47 | 陵成中学校 | 校舎 | 2F | 15 | 便所3 | 壁付 |  | 3 | 200 | ウォールライト | 1 | FL20 | 0 | 0 | 防湿・防雨型 | 乳白アクリルカバー付 | 0 | 0 | 28 | 2 | 2 | 0 | 33.6 | 10416 | [6 empty] | 0 | 0
47 | 陵成中学校 | 校舎 | 2F | 15 | 便所3 |  |  | 3 | 200 | 逆富士ベースライト | 1 | FL40 | 0 | 0 | 0 | 0 | 0 | 0 | 47 | 2 | 2 | 0 | 56.4 | 17484 | [6 empty] | 0 | 0
47 | 陵成中学校 | 校舎 | 2F | 16 | 便所4 | 壁付 |  | 3 | 200 | ウォールライト | 1 | FL20 | 0 | 0 | 防湿・防雨型 | 乳白アクリルカバー付 | 0 | 0 | 28 | 2 | 2 | 0 | 33.6 | 10416 | [6 empty] | 0 | 0
47 | 陵成中学校 | 校舎 | 2F | 16 | 便所4 |  |  | 3 | 200 | 逆富士ベースライト | 1 | FL40 | 0 | 0 | 0 | 0 | 0 | 0 | 47 | 2 | 2 | 0 | 56.4 | 17484 | [6 empty] | 0 | 0
47 | 陵成中学校 | 校舎 | 2F | 17 | 廊下3 |  |  | 8.5 | 105 | 逆富士ベースライト | 2 | FL20 | 0 | 0 | 0 | 0 | 0 | 0 | 28 | 2 | 4 | 0 | 99.96 | 30987.6 | [6 empty] | 0 | 0
47 | 陵成中学校 | 校舎 | 2F | 17 | 廊下3 |  |  | 8.5 | 105 | 逆富士ベースライト | 2 | FL20 | 0 | 0 | 0 | 0 | 0 | 0 | 28 | 5 | 10 | 0 | 249.9 | 77469 | [6 empty] | 0 | 0
47 | 陵成中学校 | 校舎 | 2F | 18 | 便所5 |  |  | 3 | 200 | 逆富士ベースライト | 1 | FLR40 | 0 | 0 | 200V | 0 | 0 | 0 | 47 | 2 | 2 | 0 | 56.4 | 17484 | [6 empty] | 0 | 0
47 | 陵成中学校 | 校舎 | 2F | 18 | 便所5 |  |  | 3 | 200 | ウォールライト | 1 | FL20 | 0 | 0 | 乳白アクリルカバー付 | 0 | 0 | 0 | 28 | 1 | 1 | 0 | 16.8 | 5208 | [6 empty] | 0 | 0
47 | 陵成中学校 | 校舎 | 2F | 19 | 便所6 |  |  | 3 | 200 | 逆富士ベースライト | 1 | FLR40 | 0 | 0 | 200V | 0 | 0 | 0 | 47 | 2 | 2 | 0 | 56.4 | 17484 | [6 empty] | 0 | 0
47 | 陵成中学校 | 校舎 | 2F | 19 | 便所6 |  |  | 3 | 200 | ウォールライト | 1 | FL20 | 0 | 0 | 乳白アクリルカバー付 | 0 | 0 | 0 | 28 | 1 | 1 | 0 | 16.8 | 5208 | [6 empty] | 0 | 0
47 | 陵成中学校 | 校舎 | 2F | 20 | 普通教室1 |  |  | 8.5 | 200 | 逆富士ベースライト | 2 | FLR40 | 0 | 0 | 200V | 0 | 0 | 0 | 47 | 6 | 12 | 0 | 958.8 | 297228 | [6 empty] | 0 | 0
47 | 陵成中学校 | 校舎 | 2F | 20 | 普通教室1 |  |  | 8.5 | 200 | 黒板灯 | 1 | FLR40 | 0 | 0 | 鏡面仕上 | 200V・直付型 | 反射板可動型 | 0 | 47 | 2 | 2 | 0 | 159.8 | 49538 | [6 empty] | 0 | 0
47 | 陵成中学校 | 校舎 | 2F | 21 | 普通教室2 |  |  | 8.5 | 200 | 逆富士ベースライト | 2 | FLR40 | 0 | 0 | 200V | 0 | 0 | 0 | 47 | 6 | 12 | 0 | 958.8 | 297228 | [6 empty] | 0 | 0
47 | 陵成中学校 | 校舎 | 2F | 21 | 普通教室2 |  |  | 8.5 | 200 | 黒板灯 | 1 | FLR40 | 0 | 0 | 鏡面仕上 | 200V・直付型 | 反射板可動型 | 0 | 47 | 2 | 2 | 0 | 159.8 | 49538 | [6 empty] | 0 | 0
47 | 陵成中学校 | 校舎 | 2F | 22 | 普通教室3 |  |  | 8.5 | 200 | 逆富士ベースライト | 2 | FLR40 | 0 | 0 | 200V | 0 | 0 | 0 | 47 | 6 | 12 | 0 | 958.8 | 297228 | [6 empty] | 0 | 0
47 | 陵成中学校 | 校舎 | 2F | 22 | 普通教室3 |  |  | 8.5 | 200 | 黒板灯 | 1 | FLR40 | 0 | 0 | 鏡面仕上 | 200V・直付型 | 反射板可動型 | 0 | 47 | 2 | 2 | 0 | 159.8 | 49538 | [6 empty] | 0 | 0
47 | 陵成中学校 | 校舎 | 2F | 23 | 第二理科室 |  |  | 8.5 | 200 | 逆富士ベースライト | 2 | FLR40 | 0 | 0 | 200V | 0 | 0 | 0 | 47 | 12 | 24 | 0 | 1917.6 | 594456 | [6 empty] | 0 | 0
47 | 陵成中学校 | 校舎 | 2F | 23 | 第二理科室 |  |  | 8.5 | 200 | 黒板灯 | 1 | FLR40 | 0 | 0 | 鏡面仕上 | 200V・直付型 | 反射板可動型 | 0 | 47 | 2 | 2 | 0 | 159.8 | 49538 | [6 empty] | 0 | 0
47 | 陵成中学校 | 校舎 | 2F | 24 | 準備室2 |  |  | 1 | 100 | 逆富士ベースライト | 2 | FLR40 | 0 | 0 | 200V | 0 | 0 | 0 | 47 | 3 | 6 | 0 | 28.2 | 8742 | [6 empty] | 0 | 0
47 | 陵成中学校 | 校舎 | 2F | 25 | 準備室3 |  |  | 1 | 100 | 逆富士ベースライト | 2 | FL40 | 0 | 0 | 0 | 0 | 0 | 0 | 47 | 3 | 6 | 0 | 28.2 | 8742 | [6 empty] | 0 | 0
47 | 陵成中学校 | 校舎 | 2F | 26 | 第一理科室 |  |  | 8.5 | 200 | 逆富士ベースライト | 2 | FL40 | 0 | 0 | 0 | 0 | 0 | 0 | 47 | 12 | 24 | 0 | 1917.6 | 594456 | [6 empty] | 0 | 0
47 | 陵成中学校 | 校舎 | 2F | 26 | 第一理科室 |  |  | 8.5 | 200 | 黒板灯 | 1 | FL40 | 0 | 0 | パイプ吊(舟形) | 角度調整自在金具付 | 0 | 0 | 47 | 2 | 2 | 0 | 159.8 | 49538 | [6 empty] | 0 | 0
47 | 陵成中学校 | 校舎 | 2F | 27 | 【仮】部屋1 | [5 empty] | 0 | - | 0 | 0 | 0 | 0 | 0 | 0 | 0 |  | - | 0 | - | - | [6 empty] | 0 | 0
47 | 陵成中学校 | 校舎 | 3F | 1 | 廊下1 |  |  | 8.5 | 105 | 逆富士ベースライト | 2 | FL20 | 0 | 0 | 0 | 0 | 0 | 0 | 28 | 8 | 16 | 0 | 399.84 | 123950.4 | [6 empty] | 0 | 0
47 | 陵成中学校 | 校舎 | 3F | 2 | 便所1 | 壁付 |  | 3 | 200 | ウォールライト | 1 | FL20 | 0 | 0 | 防湿・防雨型 | 乳白アクリルカバー付 | 0 | 0 | 28 | 2 | 2 | 0 | 33.6 | 10416 | [6 empty] | 0 | 0
47 | 陵成中学校 | 校舎 | 3F | 2 | 便所1 |  |  | 3 | 200 | 逆富士ベースライト | 1 | FL40 | 0 | 0 | 0 | 0 | 0 | 0 | 47 | 2 | 2 | 0 | 56.4 | 17484 | [6 empty] | 0 | 0
47 | 陵成中学校 | 校舎 | 3F | 3 | 便所2 | 壁付 |  | 3 | 200 | ウォールライト | 1 | FL20 | 0 | 0 | 防湿・防雨型 | 乳白アクリルカバー付 | 0 | 0 | 28 | 2 | 2 | 0 | 33.6 | 10416 | [6 empty] | 0 | 0
47 | 陵成中学校 | 校舎 | 3F | 3 | 便所2 |  |  | 3 | 200 | 逆富士ベースライト | 1 | FL40 | 0 | 0 | 0 | 0 | 0 | 0 | 47 | 2 | 2 | 0 | 56.4 | 17484 | [6 empty] | 0 | 0
47 | 陵成中学校 | 校舎 | 3F | 4 | 普通教室1 |  |  | 8.5 | 200 | 逆富士ベースライト | 2 | FL40 | 0 | 0 | 0 | 0 | 0 | 0 | 47 | 6 | 12 | 0 | 958.8 | 297228 | [6 empty] | 0 | 0
47 | 陵成中学校 | 校舎 | 3F | 4 | 普通教室1 |  |  | 8.5 | 200 | 黒板灯 | 1 | FL40 | 0 | 0 | パイプ吊(舟形) | 角度調整自在金具付 | 0 | 0 | 47 | 2 | 2 | 0 | 159.8 | 49538 | [6 empty] | 0 | 0
47 | 陵成中学校 | 校舎 | 3F | 5 | 普通教室2 |  |  | 8.5 | 200 | 逆富士ベースライト | 2 | FL40 | 0 | 0 | 0 | 0 | 0 | 0 | 47 | 6 | 12 | 0 | 958.8 | 297228 | [6 empty] | 0 | 0
47 | 陵成中学校 | 校舎 | 3F | 5 | 普通教室2 |  |  | 8.5 | 200 | 黒板灯 | 1 | FL40 | 0 | 0 | パイプ吊(舟形) | 角度調整自在金具付 | 0 | 0 | 47 | 2 | 2 | 0 | 159.8 | 49538 | [6 empty] | 0 | 0
47 | 陵成中学校 | 校舎 | 3F | 6 | 普通教室3 |  |  | 8.5 | 200 | 逆富士ベースライト | 2 | FL40 | 0 | 0 | 0 | 0 | 0 | 0 | 47 | 6 | 12 | 0 | 958.8 | 297228 | [6 empty] | 0 | 0
47 | 陵成中学校 | 校舎 | 3F | 6 | 普通教室3 |  |  | 8.5 | 200 | 黒板灯 | 1 | FL40 | 0 | 0 | パイプ吊(舟形) | 角度調整自在金具付 | 0 | 0 | 47 | 2 | 2 | 0 | 159.8 | 49538 | [6 empty] | 0 | 0
47 | 陵成中学校 | 校舎 | 3F | 7 | 普通教室4 |  |  | 8.5 | 200 | 逆富士ベースライト | 2 | FL40 | 0 | 0 | 0 | 0 | 0 | 0 | 47 | 6 | 12 | 0 | 958.8 | 297228 | [6 empty] | 0 | 0
47 | 陵成中学校 | 校舎 | 3F | 7 | 普通教室4 |  |  | 8.5 | 200 | 黒板灯 | 1 | FL40 | 0 | 0 | パイプ吊(舟形) | 角度調整自在金具付 | 0 | 0 | 47 | 2 | 2 | 0 | 159.8 | 49538 | [6 empty] | 0 | 0
47 | 陵成中学校 | 校舎 | 3F | 8 | 普通教室5 |  |  | 8.5 | 200 | 逆富士ベースライト | 2 | FL40 | 0 | 0 | 0 | 0 | 0 | 0 | 47 | 6 | 12 | 0 | 958.8 | 297228 | [6 empty] | 0 | 0
47 | 陵成中学校 | 校舎 | 3F | 8 | 普通教室5 |  |  | 8.5 | 200 | 黒板灯 | 1 | FL40 | 0 | 0 | パイプ吊(舟形) | 角度調整自在金具付 | 0 | 0 | 47 | 2 | 2 | 0 | 159.8 | 49538 | [6 empty] | 0 | 0
47 | 陵成中学校 | 校舎 | 3F | 9 | 普通教室6 |  |  | 8.5 | 200 | 逆富士ベースライト | 2 | FL40 | 0 | 0 | 0 | 0 | 0 | 0 | 47 | 6 | 12 | 0 | 958.8 | 297228 | [6 empty] | 0 | 0
47 | 陵成中学校 | 校舎 | 3F | 9 | 普通教室6 |  |  | 8.5 | 200 | 黒板灯 | 1 | FL40 | 0 | 0 | パイプ吊(舟形) | 角度調整自在金具付 | 0 | 0 | 47 | 2 | 2 | 0 | 159.8 | 49538 | [6 empty] | 0 | 0
47 | 陵成中学校 | 校舎 | 3F | 10 | 便所3 | 壁付 |  | 3 | 200 | ウォールライト | 1 | FL20 | 0 | 0 | 防湿・防雨型 | 乳白アクリルカバー付 | 0 | 0 | 28 | 2 | 2 | 0 | 33.6 | 10416 | [6 empty] | 0 | 0
47 | 陵成中学校 | 校舎 | 3F | 10 | 便所3 |  |  | 3 | 200 | 逆富士ベースライト | 1 | FL40 | 0 | 0 | 0 | 0 | 0 | 0 | 47 | 2 | 2 | 0 | 56.4 | 17484 | [6 empty] | 0 | 0
47 | 陵成中学校 | 校舎 | 3F | 11 | 便所4 | 壁付 |  | 3 | 200 | ウォールライト | 1 | FL20 | 0 | 0 | 防湿・防雨型 | 乳白アクリルカバー付 | 0 | 0 | 28 | 2 | 2 | 0 | 33.6 | 10416 | [6 empty] | 0 | 0
47 | 陵成中学校 | 校舎 | 3F | 11 | 便所4 |  |  | 3 | 200 | 逆富士ベースライト | 1 | FL40 | 0 | 0 | 0 | 0 | 0 | 0 | 47 | 2 | 2 | 0 | 56.4 | 17484 | [6 empty] | 0 | 0
47 | 陵成中学校 | 校舎 | 3F | 12 | 廊下1外壁 | 壁付 |  | 2 | 200 | コップ形シーリングライト | 1 | IL60 | 0 | 0 | 防水型 | コップ型カバー付 | 0 | 0 | 54 | 1 | 1 | 0 | 21.6 | 6696 | [6 empty] | 0 | 0
47 | 陵成中学校 | 校舎 | 3F | 13 | 廊下2外壁 | 壁付 |  | 2 | 200 | コップ形シーリングライト | 1 | IL60 | 0 | 0 | 防水型 | コップ型カバー付 | 0 | 0 | 54 | 1 | 1 | 0 | 21.6 | 6696 | [6 empty] | 0 | 0
47 | 陵成中学校 | 校舎 | 3F | 14 | 便所5 | 壁付 |  | 3 | 200 | ウォールライト | 1 | FL20 | 0 | 0 | 防湿・防雨型 | 乳白アクリルカバー付 | 0 | 0 | 28 | 2 | 2 | 0 | 33.6 | 10416 | [6 empty] | 0 | 0
47 | 陵成中学校 | 校舎 | 3F | 14 | 便所5 |  |  | 3 | 200 | 逆富士ベースライト | 1 | FL40 | 0 | 0 | 0 | 0 | 0 | 0 | 47 | 2 | 2 | 0 | 56.4 | 17484 | [6 empty] | 0 | 0
47 | 陵成中学校 | 校舎 | 3F | 15 | 便所6 | 壁付 |  | 3 | 200 | ウォールライト | 1 | FL20 | 0 | 0 | 防湿・防雨型 | 乳白アクリルカバー付 | 0 | 0 | 28 | 2 | 2 | 0 | 33.6 | 10416 | [6 empty] | 0 | 0
47 | 陵成中学校 | 校舎 | 3F | 15 | 便所6 |  |  | 3 | 200 | 逆富士ベースライト | 1 | FL40 | 0 | 0 | 0 | 0 | 0 | 0 | 47 | 2 | 2 | 0 | 56.4 | 17484 | [6 empty] | 0 | 0
47 | 陵成中学校 | 校舎 | 3F | 16 | 廊下2 |  |  | 8.5 | 105 | 逆富士ベースライト | 2 | FL20 | 0 | 0 | 0 | 0 | 0 | 0 | 28 | 2 | 4 | 0 | 99.96 | 30987.6 | [6 empty] | 0 | 0
47 | 陵成中学校 | 校舎 | 3F | 16 | 廊下2 |  |  | 8.5 | 105 | 逆富士ベースライト | 2 | FL20 | 0 | 0 | 0 | 0 | 0 | 0 | 28 | 5 | 10 | 0 | 249.9 | 77469 | [6 empty] | 0 | 0
47 | 陵成中学校 | 校舎 | 3F | 17 | 便所7 |  |  | 3 | 200 | 逆富士ベースライト | 1 | FLR40 | 0 | 0 | 200V | 0 | 0 | 0 | 47 | 2 | 2 | 0 | 56.4 | 17484 | [6 empty] | 0 | 0
47 | 陵成中学校 | 校舎 | 3F | 17 | 便所7 |  |  | 3 | 200 | ウォールライト | 1 | FL20 | 0 | 0 | 乳白アクリルカバー付 | 0 | 0 | 0 | 28 | 1 | 1 | 0 | 16.8 | 5208 | [6 empty] | 0 | 0
47 | 陵成中学校 | 校舎 | 3F | 18 | 便所8 |  |  | 3 | 200 | 逆富士ベースライト | 1 | FLR40 | 0 | 0 | 200V | 0 | 0 | 0 | 47 | 2 | 2 | 0 | 56.4 | 17484 | [6 empty] | 0 | 0
47 | 陵成中学校 | 校舎 | 3F | 18 | 便所8 |  |  | 3 | 200 | ウォールライト | 1 | FL20 | 0 | 0 | 乳白アクリルカバー付 | 0 | 0 | 0 | 28 | 1 | 1 | 0 | 16.8 | 5208 | [6 empty] | 0 | 0
47 | 陵成中学校 | 校舎 | 3F | 19 | 会議室 |  |  | 3 | 100 | 逆富士ベースライト | 2 | FLR40 | 0 | 0 | 200V | 0 | 0 | 0 | 47 | 6 | 12 | 0 | 169.2 | 52452 | [6 empty] | 0 | 0
47 | 陵成中学校 | 校舎 | 3F | 19 | 会議室 |  |  | 3 | 100 | 黒板灯 | 1 | FLR40 | 0 | 0 | 鏡面仕上 | 200V・直付型 | 反射板可動型 | 0 | 47 | 2 | 2 | 0 | 28.2 | 8742 | [6 empty] | 0 | 0
47 | 陵成中学校 | 校舎 | 3F | 20 | コンピュータ室 |  |  | 3 | 200 | 逆富士ベースライト | 2 | FLR40 | 0 | 0 | 200V | 0 | 0 | 0 | 47 | 15 | 30 | 0 | 846 | 262260 | [6 empty] | 0 | 0
47 | 陵成中学校 | 校舎 | 3F | 20 | コンピュータ室 |  |  | 3 | 200 | 黒板灯 | 1 | FLR40 | 0 | 0 | 鏡面仕上 | 200V・直付型 | 反射板可動型 | 0 | 47 | 2 | 2 | 0 | 56.4 | 17484 | [6 empty] | 0 | 0
47 | 陵成中学校 | 校舎 | 3F | 20 | コンピュータ室 |  |  | 3 | 200 | ダウンライト | 1 | IL40 | 0 | Φ100想定 | 銀色鏡面仕上 | 0 | 0 | 0 | 36 | 4 | 4 | 0 | 86.4 | 26784 | [6 empty] | 0 | 0
47 | 陵成中学校 | 校舎 | 3F | 21 | 準備室1 |  |  | 1 | 100 | 逆富士ベースライト | 2 | FLR40 | 0 | 0 | 200V | 0 | 0 | 0 | 47 | 3 | 6 | 0 | 28.2 | 8742 | [6 empty] | 0 | 0
47 | 陵成中学校 | 校舎 | 3F | 22 | 第二音楽室 |  |  | 3 | 200 | 逆富士ベースライト | 2 | FLR40 | 0 | 0 | 200V | 0 | 0 | 0 | 47 | 12 | 24 | 0 | 676.8 | 209808 | [6 empty] | 0 | 0
47 | 陵成中学校 | 校舎 | 3F | 22 | 第二音楽室 |  |  | 3 | 200 | 黒板灯 | 1 | FLR40 | 0 | 0 | 鏡面仕上 | 200V・直付型 | 反射板可動型 | 0 | 47 | 2 | 2 | 0 | 56.4 | 17484 | [6 empty] | 0 | 0
47 | 陵成中学校 | 校舎 | 3F | 23 | 準備室2 |  |  | 1 | 100 | 逆富士ベースライト | 2 | FLR40 | 0 | 0 | 200V | 0 | 0 | 0 | 47 | 2 | 4 | 0 | 18.8 | 5828 | [6 empty] | 0 | 0
47 | 陵成中学校 | 校舎 | 3F | 24 | 準備室3 |  |  | 1 | 100 | 逆富士ベースライト | 2 | FL40 | 0 | 0 | 0 | 0 | 0 | 0 | 47 | 3 | 6 | 0 | 28.2 | 8742 | [6 empty] | 0 | 0
47 | 陵成中学校 | 校舎 | 3F | 25 | 第一音楽室 |  |  | 3 | 200 | 逆富士ベースライト | 2 | FL40 | 0 | 0 | 0 | 0 | 0 | 0 | 47 | 12 | 24 | 0 | 676.8 | 209808 | [6 empty] | 0 | 0
47 | 陵成中学校 | 校舎 | 3F | 25 | 第一音楽室 |  |  | 3 | 200 | 黒板灯 | 1 | FL40 | 0 | 0 | パイプ吊(舟形) | 角度調整自在金具付 | 0 | 0 | 47 | 2 | 2 | 0 | 56.4 | 17484 | [6 empty] | 0 | 0
47 | 陵成中学校 | 校舎 | 3F | 26 | 【仮】部屋1 | [5 empty] | 0 | - | 0 | 0 | 0 | 0 | 0 | 0 | 0 |  | - | 0 | - | - | [6 empty] | 0 | 0
47 | 陵成中学校 | 校舎 | RF | 1 | 階段外壁 | 壁付 |  | 2 | 200 | コップ形シーリングライト | 1 | IL60 | 0 | 0 | 防水型 | コップ型カバー付 | 0 | 0 | 54 | 1 | 1 | 0 | 21.6 | 6696 | [6 empty] | 0 | 0
47 | 陵成中学校 | 校舎 | 1-3F | K-1 | 階段1 |  |  | 8.5 | 105 | 逆富士ベースライト | 2 | FL20 | 0 | 0 | 0 | 0 | 0 | 0 | 28 | 6 | 12 | 0 | 299.88 | 92962.8 | [6 empty] | 0 | 0
47 | 陵成中学校 | 校舎 | 1-RF | K-2 | 階段2 |  |  | 8.5 | 105 | 逆富士ベースライト | 2 | FL20 | 0 | 0 | 0 | 0 | 0 | 0 | 28 | 8 | 16 | 0 | 399.84 | 123950.4 | [6 empty] | 0 | 0
47 | 陵成中学校 | 校舎 | 1-3F | K-3 | 階段3 |  |  | 8.5 | 105 | 逆富士ベースライト | 2 | FL20 | 0 | 0 | 0 | 0 | 0 | 0 | 28 | 6 | 12 | 0 | 299.88 | 92962.8 | [6 empty] | 0 | 0
47 | 陵成中学校 | 校舎 | 1-3F | K-4 | 階段4 |  |  | 8.5 | 105 | 逆富士ベースライト | 2 | FL20 | 0 | 0 | 0 | 0 | 0 | 0 | 28 | 5 | 10 | 0 | 249.9 | 77469 | [6 empty] | 0 | 0
47 | 陵成中学校 | 技術棟 | 1F | 1 | 通路 |  |  | 8.5 | 105 | 笠付トラフ形ベースライト | 1 | FL20 | 0 | 0 | 0 | 0 | 0 | 0 | 28 | 4 | 4 | 0 | 99.96 | 30987.6 | [6 empty] | 0 | 0
47 | 陵成中学校 | 技術棟 | 1F | 2 | 金工室 |  |  | 3 | 200 | 逆富士ベースライト | 2 | FL40 | 0 | 0 | 0 | 0 | 0 | 0 | 47 | 10 | 20 | 0 | 564 | 174840 | [6 empty] | 0 | 0
47 | 陵成中学校 | 技術棟 | 1F | 2 | 金工室 |  |  | 3 | 200 | 黒板灯 | 1 | FL40 | 0 | 0 | パイプ吊(舟形) | 角度調整自在金具付 | 0 | 0 | 47 | 2 | 2 | 0 | 56.4 | 17484 | [6 empty] | 0 | 0
47 | 陵成中学校 | 技術棟 | 1F | 3 | 準備室 | 木工室横 |  | 1 | 100 | 逆富士ベースライト | 2 | FL40 | 0 | 0 | 0 | 0 | 0 | 0 | 47 | 3 | 6 | 0 | 28.2 | 8742 | [6 empty] | 0 | 0
47 | 陵成中学校 | 技術棟 | 1F | 4 | 木工室 |  |  | 3 | 200 | 逆富士ベースライト | 2 | FL40 | 0 | 0 | 0 | 0 | 0 | 0 | 47 | 12 | 24 | 0 | 676.8 | 209808 | [6 empty] | 0 | 0
47 | 陵成中学校 | 技術棟 | 1F | 4 | 木工室 |  |  | 3 | 200 | 黒板灯 | 1 | FL40 | 0 | 0 | パイプ吊(舟形) | 角度調整自在金具付 | 0 | 0 | 47 | 2 | 2 | 0 | 56.4 | 17484 | [6 empty] | 0 | 0
47 | 陵成中学校 | 管理人室棟 | 1F | 1 | 玄関 |  |  | 8.5 | 245 | 小形シーリングライト | 1 | IL40 | 0 | 0 | 木製ガード付 | 0 | 0 | 0 | 36 | 1 | 1 | 0 | 74.97 | 23240.7 | [6 empty] | 0 | 0
47 | 陵成中学校 | 管理人室棟 | 1F | 2 | 便所 |  |  | 8.5 | 245 | 小形シーリングライト | 1 | IL40 | 0 | 0 | カバー付 | 0 | 0 | 0 | 36 | 1 | 1 | 0 | 74.97 | 23240.7 | [6 empty] | 0 | 0
47 | 陵成中学校 | 管理人室棟 | 1F | 3 | ホール |  |  | 8.5 | 245 | シーリングライト | 1 | IL60 | 0 | 0 | セード付 | 0 | 0 | 0 | 54 | 1 | 1 | 0 | 112.455 | 34861.05 | [6 empty] | 0 | 0
47 | 陵成中学校 | 管理人室棟 | 1F | 3 | ホール |  |  | 8.5 | 245 | 小形シーリングライト | 1 | IL40 | 0 | 0 | カバー付 | 0 | 0 | 0 | 36 | 1 | 1 | 0 | 74.97 | 23240.7 | [6 empty] | 0 | 0
47 | 陵成中学校 | 管理人室棟 | 1F | 3 | ホール |  |  | 8.5 | 245 | シーリングライト | 1 | FCL20/18 | 0 | 0 | カバー付 | 0 | 0 | 0 | 22 | 1 | 1 | 0 | 45.815 | 14202.65 | [6 empty] | 0 | 0
47 | 陵成中学校 | 管理人室棟 | 1F | 4 | 土間 |  |  | 8.5 | 245 | 小形シーリングライト | 1 | IL40 | 0 | 0 | カバー付 | 0 | 0 | 0 | 36 | 1 | 1 | 0 | 74.97 | 23240.7 | [6 empty] | 0 | 0
47 | 陵成中学校 | 管理人室棟 | 1F | 5 | 居間6帖 |  |  | 8.5 | 245 | 直管型シーリングライト | 3 | FL20 | 0 | 0 | PS付 | 0 | 0 | 0 | 28 | 1 | 3 | 0 | 174.93 | 54228.3 | [6 empty] | 0 | 0
47 | 陵成中学校 | 管理人室棟 | 1F | 6 | 居間4.5帖 |  |  | 8.5 | 245 | 和風ペンダントライト | 2 | FCL30/28 | 0 | 0 | PS付 | デザインセード付 | 0 | 0 | 34 | 1 | 2 | 0 | 141.61 | 43899.1 | [6 empty] | 0 | 0
47 | 陵成中学校 | 管理人室棟 | 1F | 7 | 【仮】部屋1 |  |  | 8.5 | 245 | 直管器具 | 2 | FL20 | 0 | 0 | チェーン吊 | 0 | 0 | 0 | 28 | 1 | 2 | 0 | 116.62 | 36152.2 | [6 empty] | 0 | 0
47 | 陵成中学校 | 北棟 | 1F | 1 | 第二美術室 |  |  | 3 | 200 | 逆富士ベースライト | 2 | FLR40 | 0 | 0 | 200V | 0 | 0 | 0 | 47 | 12 | 24 | 0 | 676.8 | 209808 | [6 empty] | 0 | 0
47 | 陵成中学校 | 北棟 | 1F | 1 | 第二美術室 |  |  | 3 | 200 | 黒板灯 | 1 | FLR40 | 0 | 0 | 鏡面仕上 | 200V・直付型 | 反射板可動型 | 0 | 47 | 2 | 2 | 0 | 56.4 | 17484 | [6 empty] | 0 | 0
47 | 陵成中学校 | 北棟 | 1F | 2 | 物置 |  |  | 1 | 12 | コップ形シーリングライト | 1 | IL40 | 0 | 0 | 乳白ガラスグローブ付 | 0 | 0 | 0 | 36 | 1 | 1 | 0 | 0.432 | 133.92 | [6 empty] | 0 | 0
47 | 陵成中学校 | 北棟 | 1F | 3 | 男子便所 | 壁付 |  | 8.5 | 200 | ウォールライト | 1 | FL20 | 0 | 0 | 防湿・防雨型 | 乳白アクリルカバー付 | 0 | 0 | 28 | 2 | 2 | 0 | 95.2 | 29512 | [6 empty] | 0 | 0
47 | 陵成中学校 | 北棟 | 1F | 3 | 男子便所 |  |  | 8.5 | 200 | 逆富士ベースライト | 1 | FL40 | 0 | 0 | 0 | 0 | 0 | 0 | 47 | 2 | 2 | 0 | 159.8 | 49538 | [6 empty] | 0 | 0
47 | 陵成中学校 | 北棟 | 1F | 4 | 女子便所 | 壁付 |  | 8.5 | 200 | ウォールライト | 1 | FL20 | 0 | 0 | 防湿・防雨型 | 乳白アクリルカバー付 | 0 | 0 | 28 | 2 | 2 | 0 | 95.2 | 29512 | [6 empty] | 0 | 0
47 | 陵成中学校 | 北棟 | 1F | 4 | 女子便所 |  |  | 8.5 | 200 | 逆富士ベースライト | 1 | FL40 | 0 | 0 | 0 | 0 | 0 | 0 | 47 | 2 | 2 | 0 | 159.8 | 49538 | [6 empty] | 0 | 0
47 | 陵成中学校 | 北棟 | 1F | 5 | 廊下 |  |  | 8.5 | 200 | 逆富士ベースライト | 2 | FL20 | 0 | 0 | 0 | 0 | 0 | 0 | 28 | 3 | 6 | 0 | 285.6 | 88536 | [6 empty] | 0 | 0
47 | 陵成中学校 | 北棟 | 2F | 1 | 多目的室 |  |  | 3 | 200 | 逆富士ベースライト | 2 | FLR40 | 0 | 0 | 200V | 0 | 0 | 0 | 47 | 6 | 12 | 0 | 338.4 | 104904 | [6 empty] | 0 | 0
47 | 陵成中学校 | 北棟 | 2F | 1 | 多目的室 |  |  | 3 | 200 | 黒板灯 | 1 | FLR40 | 0 | 0 | 鏡面仕上 | 200V・直付型 | 反射板可動型 | 0 | 47 | 2 | 2 | 0 | 56.4 | 17484 | [6 empty] | 0 | 0
47 | 陵成中学校 | 北棟 | 2F | 2 | 生徒会室 |  |  | 3 | 200 | 逆富士ベースライト | 2 | FLR40 | 0 | 0 | 200V | 0 | 0 | 0 | 47 | 6 | 12 | 0 | 338.4 | 104904 | [6 empty] | 0 | 0
47 | 陵成中学校 | 北棟 | 2F | 2 | 生徒会室 |  |  | 3 | 200 | 黒板灯 | 1 | FLR40 | 0 | 0 | 鏡面仕上 | 200V・直付型 | 反射板可動型 | 0 | 47 | 2 | 2 | 0 | 56.4 | 17484 | [6 empty] | 0 | 0
47 | 陵成中学校 | 北棟 | 2F | 3 | 廊下 |  |  | 8.5 | 200 | 逆富士ベースライト | 2 | FL20 | 0 | 0 | 0 | 0 | 0 | 0 | 28 | 3 | 6 | 0 | 285.6 | 88536 | [6 empty] | 0 | 0
47 | 陵成中学校 | 北棟 | 2F | K-1 | 階段室 |  |  | 8.5 | 200 | 逆富士ベースライト | 2 | FL20 | 0 | 0 | 0 | 0 | 0 | 0 | 28 | 3 | 6 | 0 | 285.6 | 88536 | [6 empty] | 0 | 0
47 | 陵成中学校 | 北棟 | [8 empty] | 0 | - | 0 | 0 | 0 | 0 | 0 | 0 | 0 |  | - | 0 | - | - | [6 empty] | 0 | 0
47 | 陵成中学校 | 屋内運動場 | 1F | 1 | 女子更衣室 |  |  | 3 | 200 | 逆富士ベースライト | 2 | FL40 | 0 | 0 | 0 | 0 | 0 | 0 | 47 | 2 | 4 | 0 | 112.8 | 34968 | [6 empty] | 0 | 0
47 | 陵成中学校 | 屋内運動場 | 1F | 2 | WWC |  |  | 1 | 200 | 逆富士ベースライト | 1 | FL40 | 0 | 0 | 0 | 0 | 0 | 0 | 47 | 2 | 2 | 0 | 18.8 | 5828 | [6 empty] | 0 | 0
47 | 陵成中学校 | 屋内運動場 | 1F | 3 | MWC |  |  | 1 | 200 | 逆富士ベースライト | 1 | FL40 | 0 | 0 | 0 | 0 | 0 | 0 | 47 | 2 | 2 | 0 | 18.8 | 5828 | [6 empty] | 0 | 0
47 | 陵成中学校 | 屋内運動場 | 1F | 4 | 男子更衣室 |  |  | 3 | 200 | 逆富士ベースライト | 2 | FL40 | 0 | 0 | 0 | 0 | 0 | 0 | 47 | 2 | 4 | 0 | 112.8 | 34968 | [6 empty] | 0 | 0
47 | 陵成中学校 | 屋内運動場 | 1F | 5 | 体育器具庫 |  |  | 1 | 200 | 逆富士ベースライト | 1 | FL40 | 0 | 0 | 0 | 0 | 0 | 0 | 47 | 6 | 6 | 0 | 56.4 | 17484 | [6 empty] | 0 | 0
47 | 陵成中学校 | 屋内運動場 | 1F | 6 | 通路 |  |  | 2 | 200 | 直管型シーリングライト | 1 | FL40 | 0 | 0 | 防水型 | カバー付 | 0 | 0 | 47 | 4 | 4 | 0 | 75.2 | 23312 | [6 empty] | 0 | 0
47 | 陵成中学校 | 屋内運動場 | 1F | 7 | 控室 |  |  | 1 | 200 | 逆富士ベースライト | 1 | FL40 | 0 | 0 | 0 | 0 | 0 | 0 | 47 | 2 | 2 | 0 | 18.8 | 5828 | [6 empty] | 0 | 0
47 | 陵成中学校 | 屋内運動場 | 1F | 8 | ステージ |  |  | 4 | 60 | 笠付トラフ形ベースライト | 1 | FL40 | 0 | 0 | パイプ吊 | 0 | 0 | 0 | 47 | 2 | 2 | 0 | 22.56 | 6993.6 | [6 empty] | 0 | 0
47 | 陵成中学校 | 屋内運動場 | 1F | 9 | 体育室 |  |  | 24 | 365 | C級 誘導灯 | 1 | FL10 | 0 | 0 | 避難口(非常口) | ガード付 | 片面 | 0 | 13 | 6 | 6 | 0 | 683.28 | 211816.8 | [6 empty] | 0 | 0
47 | 陵成中学校 | 屋内運動場 | 1F | 10 | 出入口1 |  |  | 2 | 200 | 直管型シーリングライト | 1 | FL40 | 0 | 0 | 防水型 | カバー付 | 0 | 0 | 47 | 1 | 1 | 0 | 18.8 | 5828 | [6 empty] | 0 | 0
47 | 陵成中学校 | 屋内運動場 | 1F | 11 | 出入口2 |  |  | 2 | 200 | 直管型シーリングライト | 1 | FL40 | 0 | 0 | 防水型 | カバー付 | 0 | 0 | 47 | 1 | 1 | 0 | 18.8 | 5828 | [6 empty] | 0 | 0
47 | 陵成中学校 | 屋内運動場 | 1F | 12 | 渡廊下1 |  |  | 3 | 200 | 笠付トラフ形ベースライト | 1 | FL20 | 0 | 0 | 0 | 0 | 0 | 0 | 28 | 2 | 2 | 0 | 33.6 | 10416 | [6 empty] | 0 | 0
47 | 陵成中学校 | 屋内運動場 | 1F | 13 | 渡廊下2 |  |  | 3 | 200 | 笠付トラフ形ベースライト | 1 | FL20 | 0 | 0 | 0 | 0 | 0 | 0 | 28 | 2 | 2 | 0 | 33.6 | 10416 | [6 empty] | 0 | 0
47 | 陵成中学校 | 屋内運動場 | 2F | 1 | 放送室 |  |  | 24 | 365 | C級 誘導灯 | 1 | FL10 | 0 | 0 | 避難口(非常口) | 0 | 片面 | 0 | 13 | 1 | 1 | 0 | 113.88 | 35302.8 | [6 empty] | 0 | 0
47 | 陵成中学校 | 屋内運動場 | 2F | 1 | 放送室 |  |  | 1 | 12 | ウォールライト | 1 | FL20 | 0 | 0 | カバー付 | 0 | 0 | 0 | 28 | 1 | 1 | 0 | 0.336 | 104.16 | [6 empty] | 0 | 0
47 | 陵成中学校 | 屋内運動場 | 2F | 1 | 放送室 |  |  | 1 | 12 | 埋込ベースライト | 1 | FL40 | 0 | W300想定 | 0 | 0 | 0 | 0 | 47 | 4 | 4 | 0 | 2.256 | 699.36 | [6 empty] | 0 | 0
47 | 陵成中学校 | 屋内運動場 | 2F | 2 | キャットウォーク | 壁付 |  | 9 | 200 | ウォールライト | 1 | FL20 | 0 | 0 | カバー付 | 0 | 0 | 0 | 28 | 3 | 3 | 0 | 151.2 | 46872 | [6 empty] | 0 | 0
47 | 陵成中学校 | 屋内運動場 | 2F | 3 | 卓球場 |  |  | 3 | 200 | 笠付トラフ形ベースライト | 2 | FL40 | 0 | 0 | パイプ吊 | 0 | 0 | 0 | 47 | 11 | 22 | 0 | 620.4 | 192324 | [6 empty] | 0 | 0
47 | 陵成中学校 | 屋内運動場 | 2F | 3 | 卓球場 | 壁付 |  | 3 | 200 | ウォールライト | 1 | FL20 | 0 | 0 | カバー付 | 0 | 0 | 0 | 28 | 1 | 1 | 0 | 16.8 | 5208 | [6 empty] | 0 | 0
47 | 陵成中学校 | 屋内運動場 | 2F | 3 | 卓球場 |  |  | 24 | 365 | C級 誘導灯 | 1 | FL10 | 0 | 0 | 避難口(非常口) | 0 | 片面 | 0 | 13 | 1 | 1 | 0 | 113.88 | 35302.8 | [6 empty] | 0 | 0
47 | 陵成中学校 | 屋内運動場 | 2F | 4 | 体育室吹抜 |  |  | 9 | 200 | 高天井照明 | 1 | HF400 | 0 | 0 | 直付自在金具/ガード付 | 200V | 定電力形安定器 | 0 | 435 | 15 | 15 | 0 | 11745 | 3640950 | [6 empty] | 0 | 0
47 | 陵成中学校 | 屋内運動場 | 2F | 4 | 体育室吹抜 |  |  | 9 | 200 | 高天井照明 | 1 | RF300 | 0 | 0 | 直付自在金具/ガード付 | 220V | 0 | 0 | 270 | 6 | 6 | 0 | 2916 | 903960 | [6 empty] | 0 | 0
47 | 陵成中学校 | 屋内運動場 | 2F | 5 | ステージ吹抜 |  |  | 4 | 60 | 笠付トラフ形ベースライト | 2 | FL40 | 0 | 0 | パイプ吊 | 0 | 0 | 0 | 47 | 12 | 24 | 0 | 270.72 | 83923.2 | [6 empty] | 0 | 0
47 | 陵成中学校 | プール付属棟 | - | 1 | 便所1 |  |  | 3 | 60 | トラフ形ベースライト | 1 | FL40 | 0 | 0 | 防湿・防雨型 | 0 | 0 | 0 | 47 | 1 | 1 | 0 | 8.46 | 2622.6 | [6 empty] | 0 | 0
47 | 陵成中学校 | プール付属棟 | - | 2 | 便所1 |  |  | 3 | 60 | トラフ形ベースライト | 1 | FL40 | 0 | 0 | 防湿・防雨型 | 0 | 0 | 0 | 47 | 1 | 1 | 0 | 8.46 | 2622.6 | [6 empty] | 0 | 0
47 | 陵成中学校 | プール付属棟 | - | 3 | 更衣室1 |  |  | 3 | 60 | トラフ形ベースライト | 1 | FL40 | 0 | 0 | 防湿・防雨型 | 0 | 0 | 0 | 47 | 1 | 1 | 0 | 8.46 | 2622.6 | [6 empty] | 0 | 0
47 | 陵成中学校 | プール付属棟 | - | 4 | 更衣室2 |  |  | 3 | 60 | トラフ形ベースライト | 1 | FL40 | 0 | 0 | 防湿・防雨型 | 0 | 0 | 0 | 47 | 1 | 1 | 0 | 8.46 | 2622.6 | [6 empty] | 0 | 0
47 | 陵成中学校 | プール付属棟 | - | 5 | 機械室 |  |  | 1 | 12 | トラフ形ベースライト | 1 | FL40 | 0 | 0 | 防湿・防雨型 | 0 | 0 | 0 | 47 | 1 | 1 | 0 | 0.564 | 174.84 | [6 empty] | 0 | 0
47 | 陵成中学校 | プール付属棟 | - | 6 | ポンプ室 |  |  | 1 | 12 | トラフ形ベースライト | 1 | FL40 | 0 | 0 | 防湿・防雨型 | 0 | 0 | 0 | 47 | 1 | 1 | 0 | 0.564 | 174.84 | [6 empty] | 0 | 0
47 | 陵成中学校 | プール付属棟 | [8 empty] | 0 | - | 0 | 0 | 0 | 0 | 0 | 0 | 0 |  | - | 0 | - | - | 対象外
47 | 陵成中学校 | 課外活動部室 | - | 1 | 部室1 |  |  | 1 | 100 | 逆富士ベースライト | 1 | FL20 | 0 | 0 | 0 | 0 | 0 | 0 | 28 | 1 | 1 | 0 | 2.8 | 868 | [6 empty] | 0 | 0
47 | 陵成中学校 | 課外活動部室 | - | 2 | 部室2 |  |  | 1 | 100 | 逆富士ベースライト | 1 | FL20 | 0 | 0 | 0 | 0 | 0 | 0 | 28 | 1 | 1 | 0 | 2.8 | 868 | [6 empty] | 0 | 0
47 | 陵成中学校 | 課外活動部室 | - | 3 | 部室3 |  |  | 1 | 100 | 逆富士ベースライト | 1 | FL20 | 0 | 0 | 0 | 0 | 0 | 0 | 28 | 1 | 1 | 0 | 2.8 | 868 | [6 empty] | 0 | 0
47 | 陵成中学校 | 課外活動部室 | - | 4 | 部室4 |  |  | 1 | 100 | 逆富士ベースライト | 1 | FL20 | 0 | 0 | 0 | 0 | 0 | 0 | 28 | 1 | 1 | 0 | 2.8 | 868 | [6 empty] | 0 | 0
47 | 陵成中学校 | 課外活動部室 | - | 5 | 部室5 |  |  | 1 | 100 | 逆富士ベースライト | 1 | FL20 | 0 | 0 | 0 | 0 | 0 | 0 | 28 | 1 | 1 | 0 | 2.8 | 868 | [6 empty] | 0 | 0
47 | 陵成中学校 | 課外活動部室 | - | 6 | 部室6 |  |  | 1 | 100 | 逆富士ベースライト | 1 | FL20 | 0 | 0 | 0 | 0 | 0 | 0 | 28 | 1 | 1 | 0 | 2.8 | 868 | [6 empty] | 0 | 0
47 | 陵成中学校 | 課外活動部室 | - | 7 | 部室7 |  |  | 1 | 100 | 逆富士ベースライト | 1 | FL20 | 0 | 0 | 0 | 0 | 0 | 0 | 28 | 1 | 1 | 0 | 2.8 | 868 | [6 empty] | 0 | 0
47 | 陵成中学校 | 課外活動部室 | - | 8 | 部室8 |  |  | 1 | 100 | 逆富士ベースライト | 1 | FL20 | 0 | 0 | 0 | 0 | 0 | 0 | 28 | 1 | 1 | 0 | 2.8 | 868 | [6 empty] | 0 | 0
47 | 陵成中学校 | 課外活動部室 | - | 9 | 部室9 |  |  | 1 | 100 | 逆富士ベースライト | 1 | FL20 | 0 | 0 | 0 | 0 | 0 | 0 | 28 | 1 | 1 | 0 | 2.8 | 868 | [6 empty] | 0 | 0
47 | 陵成中学校 | 課外活動部室 | - | 10 | 部室10 |  |  | 1 | 100 | 逆富士ベースライト | 1 | FL20 | 0 | 0 | 0 | 0 | 0 | 0 | 28 | 1 | 1 | 0 | 2.8 | 868 | [6 empty] | 0 | 0
47 | 陵成中学校 | 課外活動部室 | [8 empty] | 0 | - | 0 | 0 | 0 | 0 | 0 | 0 | 0 |  | - | 0 | - | - | 対象外
47 | 陵成中学校 | 屋外 | - | 1 | 【仮】キュービクル | [5 empty] | 0 | - | 0 | 0 | 0 | 0 | 0 | 0 | 0 |  | - | 0 | - | - | 対象外
47 | 陵成中学校 | 屋外 | - | 2 | 【仮】屋外倉庫1 | [5 empty] | 0 | - | 0 | 0 | 0 | 0 | 0 | 0 | 0 |  | - | 0 | - | - | 対象外
47 | 陵成中学校 | 屋外 | - | 3 | 【仮】屋外倉庫2 | [5 empty] | 0 | - | 0 | 0 | 0 | 0 | 0 | 0 | 0 |  | - | 0 | - | - | 対象外
47 | 陵成中学校 | 屋外 | - | 4 | 【仮】屋外建物1 | [5 empty] | 0 | - | 0 | 0 | 0 | 0 | 0 | 0 | 0 |  | - | 0 | - | - | 対象外
47 | 陵成中学校 | 屋外 | - | 5 | 【仮】屋外建物2 | [5 empty] | 0 | - | 0 | 0 | 0 | 0 | 0 | 0 | 0 |  | - | 0 | - | - | 対象外
47 | 陵成中学校 | 屋外 | - | 6 | 【仮】屋外建物3 | [5 empty] | 0 | - | 0 | 0 | 0 | 0 | 0 | 0 | 0 |  | - | 0 | - | - | 対象外
47 | 陵成中学校 | 屋外 | - | 7 | 【仮】受水槽 | [5 empty] | 0 | - | 0 | 0 | 0 | 0 | 0 | 0 | 0 |  | - | 0 | - | - | [6 empty] | 0 | 0
47 | 陵成中学校 | 屋外 | - | 8 | 【仮】ポンプ室 | [5 empty] | 0 | - | 0 | 0 | 0 | 0 | 0 | 0 | 0 |  | - | 0 | - | - | [6 empty] | 0 | 0
47 | 陵成中学校 | 屋外 | - | 9 | 【仮】屋外建物4 | [5 empty] | 0 | - | 0 | 0 | 0 | 0 | 0 | 0 | 0 |  | - | 0 | - | - | 対象外
47 | 陵成中学校 | 屋外 | - | 10 | 自転車置場1 |  |  | 8 | 365 | ウォールライト | 1 | FL20 | 0 | 0 | カバー付 | 0 | 0 | 0 | 28 | 1 | 1 | 0 | 81.76 | 25345.6 | [6 empty] | 0 | 0
47 | 陵成中学校 | 屋外 | - | 11 | 自転車置場2 |  |  | 8 | 365 | ウォールライト | 1 | FL20 | 0 | 0 | カバー付 | 0 | 0 | 0 | 28 | 1 | 1 | 0 | 81.76 | 25345.6 | [6 empty] | 0 | 0
47 | 陵成中学校 | 屋外 | - | 12 | 自転車置場3 |  |  | 8 | 365 | ウォールライト | 1 | FL20 | 0 | 0 | カバー付 | 0 | 0 | 0 | 28 | 1 | 1 | 0 | 81.76 | 25345.6 | [6 empty] | 0 | 0
47 | 陵成中学校 | 屋外 | - | 13 | 自転車置場4 |  |  | 8 | 365 | ウォールライト | 1 | FL20 | 0 | 0 | カバー付 | 0 | 0 | 0 | 28 | 1 | 1 | 0 | 81.76 | 25345.6 | [6 empty] | 0 | 0
47 | 陵成中学校 | 屋外 | - | 14 | 自転車置場5 |  |  | 8 | 365 | ウォールライト | 1 | FL20 | 0 | 0 | カバー付 | 0 | 0 | 0 | 28 | 1 | 1 | 0 | 81.76 | 25345.6 | [6 empty] | 0 | 0
47 | 陵成中学校 | 屋外 | - | 15 | ③体育倉庫 |  |  | 1 | 12 | 逆富士ベースライト | 1 | FL20 | 0 | 0 | 0 | 0 | 0 | 0 | 28 | 2 | 2 | 0 | 0.672 | 208.32 | [6 empty] | 0 | 0
47 | 陵成中学校 | 屋外 | - | 16 | 【仮】屋外倉庫3 | [5 empty] | 0 | - | 0 | 0 | 0 | 0 | 0 | 0 | 0 |  | - | 0 | - | - | 対象外
47 | 陵成中学校 | 屋外 | - | 17 | 【仮】屋外倉庫4 | [5 empty] | 0 | - | 0 | 0 | 0 | 0 | 0 | 0 | 0 |  | - | 0 | - | - | 対象外
47 | 陵成中学校 | 屋外 | - | 18 | 街路灯 |  |  | 12 | 365 | 街路灯 | 1 | HF100 | 0 | 0 | 鳥籠型 | 0 | 0 | 0 | 120 | 3 | 3 | 0 | 1576.8 | 488808 | [6 empty] | 0 | 0
47 | 陵成中学校 | 屋外 | - |  | 防災倉庫 |  |  | 1 | 12 | 逆富士ベースライト | 1 | FL20 | 0 | 0 | 0 | 0 | 0 | 0 | 28 | 1 | 1 | 0 | 0.336 | 104.16 | [6 empty] | 0 | 0
47 | 陵成中学校 | 屋外 | - |  | 部室(女) |  |  | 1 | 100 | 逆富士ベースライト | 1 | FL20 | 0 | 0 | 0 | 0 | 0 | 0 | 28 | 1 | 1 | 0 | 2.8 | 868 | [6 empty] | 0 | 0
47 | 陵成中学校 | 屋外 | - |  | 部室(男) |  |  | 1 | 100 | 逆富士ベースライト | 1 | FL20 | 0 | 0 | 0 | 0 | 0 | 0 | 28 | 1 | 1 | 0 | 2.8 | 868 | [6 empty] | 0 | 0
47 | 陵成中学校 | [9 empty] | 0 | - | 0 | 0 | 0 | 0 | 0 | 0 | 0 |  | - | 0 | - | - | [6 empty] | 0 | 0
47 | 陵成中学校 | [9 empty] | 0 | - | 0 | 0 | 0 | 0 | 0 | 0 | 0 |  | - | 0 | - | - | [6 empty] | 0 | 0
47 | 陵成中学校 | [9 empty] | 0 | - | 0 | 0 | 0 | 0 | 0 | 0 | 0 |  | - | 0 | - | - | [6 empty] | 0 | 0
47 | 陵成中学校 | [9 empty] | 0 | - | 0 | 0 | 0 | 0 | 0 | 0 | 0 |  | - | 0 | - | - | [6 empty] | 0 | 0
47 | 陵成中学校 | [21 empty] | 既存照明 消費電力量 | 既存照明 従量電気料金（円） | [6 empty] | ご提案LED照明 消費電力量 | ご提案LED照明 従量電気料金（円） | LED照明 CO2排出量
47 | 陵成中学校 | [21 empty] | kWh/年 | 10 | [6 empty] | kWh/年 | 10 | t-CO2/年
47 | 陵成中学校 | [21 empty] | 74592.3725 | 23123635.475 | [6 empty] | 0 | 0 | 0
47 | 陵成中学校 | [22 empty] | (指定金額）
47 | 陵成中学校 | [22 empty] | 現状交換ランプ費 削減額（円） | [6 empty] | 削減効果 消費電力量 | 削減効果 従量電気料金（円） | 削減効果 CO2排出量
47 | 陵成中学校 | [22 empty] | 10 | [6 empty] | kWh/年 | 10 | t-CO2/年
47 | 陵成中学校 | [22 empty] | 757500.6985 | [6 empty] | 74592.3725 | 23123635.475 | 30.6575
47 | 陵成中学校 | [22 empty] | (指定金額）
47 | 陵成中学校
47 | 陵成中学校
47 | 陵成中学校
47 | 陵成中学校
47 | 陵成中学校
47 | 陵成中学校
47 | 陵成中学校
47 | 陵成中学校
47 | 陵成中学校
47 | 陵成中学校
47 | 陵成中学校
48 | 光陵中学校 | 48_光陵中学校 LED照明 リース導入シミュレーション
48 | 光陵中学校 | 省エネ効果シミュレーション
48 | 光陵中学校 | リース期間 |  |  | 10
48 | 光陵中学校 | 試算期間 |  |  | 10
48 | 光陵中学校 | 従量電気代単価(※1) |  |  | 31
48 | 光陵中学校 | 基本料金 |  |  | -
48 | 光陵中学校 | (※1)電力料金単価 31 円/kWh(税込) [日本照明工業会 ガイド A139-2023]
48 | 光陵中学校 | 建物名 | 階数 | 積算 図面 番号 | 部屋名 | 備考 | 仮設必要箇所 | 点灯時間 | 稼働日数 | 器具種類 | 灯数 | ランプ種別 | 口金 | 器具寸法 | 器具仕様詳細① | 器具仕様詳細② | 器具仕様詳細③ | 非常灯 | 消費電力 | 器具台数 | ランプ本数 | 色温度 | 消費電力量(kWh) | 従量電気料金（円） | 製品仕様 | 型番 | メーカー | 定格光束 | 消費電力 | 数量 | 消費電力量(kWh) | 従量電気料金（円）
48 | 光陵中学校 | [5 empty] | 器具高さ | /日 | /年 | [9 empty] | W/本 | 台 | 本 |  | kWh/年 | 10 |  |  |  | lm/台・本 | W/台・本 | 台・本 | kWh/年 | 10
48 | 光陵中学校 | 普通教室棟 | 1F | 1 | ポーチ |  |  | 9 | 245 | ダウンライト | 1 | FML(FWL)13 | 0 | Φ150想定 | 防水型 | 0 | パネル付 | 0 | 18 | 2 | 2 | 0 | 79.38 | 24607.8 | [6 empty] | 0 | 0
48 | 光陵中学校 | 普通教室棟 | 1F | 2 | 玄関 |  |  | 9 | 245 | 埋込スクエア | 2 | FPL28 | 0 | □275想定 | 0 | 0 | バッフル付/パネル付 | 0 | 28 | 2 | 4 | 0 | 246.96 | 76557.6 | [6 empty] | 0 | 0
48 | 光陵中学校 | 普通教室棟 | 1F | 3 | 廊下 |  |  | 9 | 245 | 逆富士ベースライト | 1 | FL20 | 0 | 0 | 0 | 0 | 0 | 0 | 28 | 8 | 8 | 0 | 493.92 | 153115.2 | [6 empty] | 0 | 0
48 | 光陵中学校 | 普通教室棟 | 1F | 4 | 男子便所1 |  |  | 9 | 245 | 逆富士ベースライト | 1 | FL20 | 0 | 0 | 0 | 0 | 0 | 0 | 28 | 1 | 1 | 0 | 61.74 | 19139.4 | [6 empty] | 0 | 0
48 | 光陵中学校 | 普通教室棟 | 1F | 4 | 男子便所1 |  |  | 9 | 245 | 逆富士ベースライト | 1 | FL40 | 0 | 0 | 0 | 0 | 0 | 0 | 47 | 1 | 1 | 0 | 103.635 | 32126.85 | [6 empty] | 0 | 0
48 | 光陵中学校 | 普通教室棟 | 1F | 5 | 女子便所1 |  |  | 9 | 245 | 逆富士ベースライト | 1 | FL20 | 0 | 0 | 0 | 0 | 0 | 0 | 28 | 1 | 1 | 0 | 61.74 | 19139.4 | [6 empty] | 0 | 0
48 | 光陵中学校 | 普通教室棟 | 1F | 5 | 女子便所1 |  |  | 9 | 245 | 逆富士ベースライト | 1 | FL40 | 0 | 0 | 0 | 0 | 0 | 0 | 47 | 1 | 1 | 0 | 103.635 | 32126.85 | [6 empty] | 0 | 0
48 | 光陵中学校 | 普通教室棟 | 1F | 6 | ポンプ室 |  |  | 1 | 12 | 逆富士ベースライト | 1 | FL20 | 0 | 0 | 0 | 0 | 0 | 0 | 28 | 1 | 1 | 0 | 0.336 | 104.16 | [6 empty] | 0 | 0
48 | 光陵中学校 | 普通教室棟 | 1F | 7 | 昇降口 |  |  | 9 | 245 | 逆富士ベースライト | 1 | FL40 | 0 | 0 | 0 | 0 | 0 | 0 | 47 | 4 | 4 | 0 | 414.54 | 128507.4 | [6 empty] | 0 | 0
48 | 光陵中学校 | 普通教室棟 | 1F | 8 | LL教室 |  |  | 3 | 200 | 黒板灯 | 1 | FL40 | 0 | 0 | 0 | 直付/反射笠可動型 | 0 | 0 | 47 | 2 | 2 | 0 | 56.4 | 17484 | [6 empty] | 0 | 0
48 | 光陵中学校 | 普通教室棟 | 1F | 8 | LL教室 |  |  | 3 | 200 | 埋込ベースライト | 1 | FL40 | 0 | W190想定 | 0 | 0 | 0 | 0 | 47 | 18 | 18 | 0 | 507.6 | 157356 | [6 empty] | 0 | 0
48 | 光陵中学校 | 普通教室棟 | 1F | 8 | LL教室 |  |  | 3 | 200 | ダウンライト | 1 | IL60 | 0 | Φ150想定 | 0 | 0 | 反射板：銀色鏡面仕上 | 0 | 54 | 6 | 6 | L | 194.4 | 60264 | [6 empty] | 0 | 0
48 | 光陵中学校 | 普通教室棟 | 1F | 9 | LL準備室 |  |  | 1 | 200 | 逆富士ベースライト | 1 | FL40 | 0 | 0 | 0 | 0 | 0 | 0 | 47 | 6 | 6 | 0 | 56.4 | 17484 | [6 empty] | 0 | 0
48 | 光陵中学校 | 普通教室棟 | 1F | 10 | 印刷室 |  |  | 8.5 | 245 | 逆富士ベースライト | 2 | FL40 | 0 | 0 | 0 | 0 | 0 | 0 | 47 | 3 | 6 | 0 | 587.265 | 182052.15 | [6 empty] | 0 | 0
48 | 光陵中学校 | 普通教室棟 | 1F | 11 | 校長室 |  |  | 8.5 | 245 | 埋込スクエア | 5 | FL40 | 0 | □1257想定 | 0 | 0 | パネル付 | 0 | 47 | 4 | 20 | 0 | 1957.55 | 606840.5 | [6 empty] | 0 | 0
48 | 光陵中学校 | 普通教室棟 | 1F | 12 | 事務室 |  |  | 8.5 | 245 | 逆富士ベースライト | 1 | FL40 | 0 | 0 | 0 | 0 | 0 | 0 | 47 | 5 | 5 | 0 | 489.3875 | 151710.125 | [6 empty] | 0 | 0
48 | 光陵中学校 | 普通教室棟 | 1F | 13 | 【仮】湯沸室 |  |  | 1 | 245 | 逆富士ベースライト | 1 | FL40 | 0 | 0 | 0 | 0 | 0 | 0 | 47 | 1 | 1 | 0 | 11.515 | 3569.65 | [6 empty] | 0 | 0
48 | 光陵中学校 | 普通教室棟 | 1F | 14 | 職員室 |  |  | 12 | 245 | 逆富士ベースライト | 2 | FL40 | 0 | 0 | 0 | 0 | 0 | 0 | 47 | 24 | 48 | 0 | 6632.64 | 2056118.4 | [6 empty] | 0 | 0
48 | 光陵中学校 | 普通教室棟 | 1F | 15 | 【仮】女子更衣室 |  |  | 3 | 245 | 逆富士ベースライト | 1 | FL40 | 0 | 0 | 0 | 0 | 0 | 0 | 47 | 1 | 1 | 0 | 34.545 | 10708.95 | [6 empty] | 0 | 0
48 | 光陵中学校 | 普通教室棟 | 1F | 17 | 【仮】男子更衣室 |  |  | 3 | 245 | 逆富士ベースライト | 1 | FL40 | 0 | 0 | 0 | 0 | 0 | 0 | 47 | 1 | 1 | 0 | 34.545 | 10708.95 | [6 empty] | 0 | 0
48 | 光陵中学校 | 普通教室棟 | 1F | 18 | 放送室 | 壁付 |  | 3 | 200 | 表示灯 | 1 | FL10 | 0 | 0 | 放送中 | 0 | 0 | 0 | 13 | 2 | 2 | 0 | 15.6 | 4836 | [6 empty] | 0 | 0
48 | 光陵中学校 | 普通教室棟 | 1F | 18 | 放送室 |  |  | 3 | 200 | 逆富士ベースライト | 1 | FL40 | 0 | 0 | 0 | 0 | 0 | 0 | 47 | 2 | 2 | 0 | 56.4 | 17484 | [6 empty] | 0 | 0
48 | 光陵中学校 | 普通教室棟 | 1F | 19 | スタジオ |  |  | 3 | 200 | 埋込ベースライト | 2 | FL40 | 0 | W300想定 | 0 | 0 | 0 | 0 | 47 | 2 | 4 | 0 | 112.8 | 34968 | [6 empty] | 0 | 0
48 | 光陵中学校 | 普通教室棟 | 1F | 20 | 教育相談室 |  |  | 3 | 200 | 逆富士ベースライト | 1 | FL40 | 0 | 0 | 0 | 0 | 0 | 0 | 47 | 4 | 4 | 0 | 112.8 | 34968 | [6 empty] | 0 | 0
48 | 光陵中学校 | 普通教室棟 | 1F | 21 | 湯沸室 |  |  | 1 | 245 | 逆富士ベースライト | 1 | FL40 | 0 | 0 | 0 | 0 | 0 | 0 | 47 | 2 | 2 | 0 | 23.03 | 7139.3 | [6 empty] | 0 | 0
48 | 光陵中学校 | 普通教室棟 | 1F | 22 | 保健室 |  |  | 8.5 | 200 | 逆富士ベースライト | 1 | FL40 | 0 | 0 | 0 | 0 | 0 | 0 | 47 | 12 | 12 | 0 | 958.8 | 297228 | [6 empty] | 0 | 0
48 | 光陵中学校 | 普通教室棟 | 1F | 23 | 昇降口 |  |  | 9 | 245 | 逆富士ベースライト | 1 | FL40 | 0 | 0 | 0 | 0 | 0 | 0 | 47 | 4 | 4 | 0 | 414.54 | 128507.4 | [6 empty] | 0 | 0
48 | 光陵中学校 | 普通教室棟 | 1F | 24 | 職員玄関 |  |  | 9 | 245 | 逆富士ベースライト | 2 | FL20 | 0 | 0 | 0 | 0 | 0 | 0 | 28 | 1 | 2 | 0 | 123.48 | 38278.8 | [6 empty] | 0 | 0
48 | 光陵中学校 | 普通教室棟 | 1F | 25 | 女子便所2 |  |  | 9 | 245 | 逆富士ベースライト | 1 | FL40 | 0 | 0 | 0 | 0 | 0 | 0 | 47 | 1 | 1 | 0 | 103.635 | 32126.85 | [6 empty] | 0 | 0
48 | 光陵中学校 | 普通教室棟 | 1F | 25 | 女子便所2 |  |  | 9 | 245 | 逆富士ベースライト | 1 | FL20 | 0 | 0 | 0 | 0 | 0 | 0 | 28 | 1 | 1 | 0 | 61.74 | 19139.4 | [6 empty] | 0 | 0
48 | 光陵中学校 | 普通教室棟 | 1F | 25 | 女子便所2 | 壁付 |  | 9 | 245 | ウォールライト | 1 | FL10 | 0 | 0 | 0 | 0 | カバー付 | 0 | 13 | 1 | 1 | 0 | 28.665 | 8886.15 | [6 empty] | 0 | 0
48 | 光陵中学校 | 普通教室棟 | 1F | 26 | 男子便所2 |  |  | 9 | 245 | 逆富士ベースライト | 1 | FL40 | 0 | 0 | 0 | 0 | 0 | 0 | 47 | 1 | 1 | 0 | 103.635 | 32126.85 | [6 empty] | 0 | 0
48 | 光陵中学校 | 普通教室棟 | 1F | 26 | 男子便所2 |  |  | 9 | 245 | 逆富士ベースライト | 1 | FL20 | 0 | 0 | 0 | 0 | 0 | 0 | 28 | 1 | 1 | 0 | 61.74 | 19139.4 | [6 empty] | 0 | 0
48 | 光陵中学校 | 普通教室棟 | 1F | 26 | 男子便所2 | 壁付 |  | 9 | 245 | ウォールライト | 1 | FL10 | 0 | 0 | 0 | 0 | カバー付 | 0 | 13 | 1 | 1 | 0 | 28.665 | 8886.15 | [6 empty] | 0 | 0
48 | 光陵中学校 | 普通教室棟 | 1F | 27 | トイレ前室 |  |  | 3 | 245 | 逆富士ベースライト | 1 | FL20 | 0 | 0 | 0 | 0 | 0 | 0 | 28 | 1 | 1 | 0 | 20.58 | 6379.8 | [6 empty] | 0 | 0
48 | 光陵中学校 | 普通教室棟 | 1F | 28 | 外壁 | 壁付 |  | 4 | 245 | ウォールライト | 1 | FL20 | 0 | 0 | 防水型 | 0 | カバー付 | 0 | 28 | 6 | 6 | 0 | 164.64 | 51038.4 | [6 empty] | 0 | 0
48 | 光陵中学校 | 普通教室棟 | 2F | 1 | 廊下 |  |  | 9 | 245 | 逆富士ベースライト | 1 | FL20 | 0 | 0 | 0 | 0 | 0 | 0 | 28 | 9 | 9 | 0 | 555.66 | 172254.6 | [6 empty] | 0 | 0
48 | 光陵中学校 | 普通教室棟 | 2F | 2 | 普通教室1 |  |  | 8.5 | 200 | 逆富士ベースライト | 1 | FL40 | 0 | 0 | 0 | 0 | 0 | 0 | 47 | 12 | 12 | 0 | 958.8 | 297228 | [6 empty] | 0 | 0
48 | 光陵中学校 | 普通教室棟 | 2F | 2 | 普通教室1 |  |  | 8.5 | 200 | 黒板灯 | 1 | FL40 | 0 | 0 | 0 | 直付/反射笠可動型 | 0 | 0 | 47 | 2 | 2 | 0 | 159.8 | 49538 | [6 empty] | 0 | 0
48 | 光陵中学校 | 普通教室棟 | 2F | 3 | 普通教室2 |  |  | 8.5 | 200 | 逆富士ベースライト | 1 | FL40 | 0 | 0 | 0 | 0 | 0 | 0 | 47 | 12 | 12 | 0 | 958.8 | 297228 | [6 empty] | 0 | 0
48 | 光陵中学校 | 普通教室棟 | 2F | 3 | 普通教室2 |  |  | 8.5 | 200 | 黒板灯 | 1 | FL40 | 0 | 0 | 0 | 直付/反射笠可動型 | 0 | 0 | 47 | 2 | 2 | 0 | 159.8 | 49538 | [6 empty] | 0 | 0
48 | 光陵中学校 | 普通教室棟 | 2F | 4 | 普通教室3 |  |  | 8.5 | 200 | 逆富士ベースライト | 1 | FL40 | 0 | 0 | 0 | 0 | 0 | 0 | 47 | 12 | 12 | 0 | 958.8 | 297228 | [6 empty] | 0 | 0
48 | 光陵中学校 | 普通教室棟 | 2F | 4 | 普通教室3 |  |  | 8.5 | 200 | 黒板灯 | 1 | FL40 | 0 | 0 | 0 | 直付/反射笠可動型 | 0 | 0 | 47 | 2 | 2 | 0 | 159.8 | 49538 | [6 empty] | 0 | 0
48 | 光陵中学校 | 普通教室棟 | 2F | 5 | 普通教室4 |  |  | 8.5 | 200 | 逆富士ベースライト | 1 | FL40 | 0 | 0 | 0 | 0 | 0 | 0 | 47 | 12 | 12 | 0 | 958.8 | 297228 | [6 empty] | 0 | 0
48 | 光陵中学校 | 普通教室棟 | 2F | 5 | 普通教室4 |  |  | 8.5 | 200 | 黒板灯 | 1 | FL40 | 0 | 0 | 0 | 直付/反射笠可動型 | 0 | 0 | 47 | 2 | 2 | 0 | 159.8 | 49538 | [6 empty] | 0 | 0
48 | 光陵中学校 | 普通教室棟 | 2F | 6 | 普通教室5 |  |  | 8.5 | 200 | 逆富士ベースライト | 1 | FL40 | 0 | 0 | 0 | 0 | 0 | 0 | 47 | 12 | 12 | 0 | 958.8 | 297228 | [6 empty] | 0 | 0
48 | 光陵中学校 | 普通教室棟 | 2F | 6 | 普通教室5 |  |  | 8.5 | 200 | 黒板灯 | 1 | FL40 | 0 | 0 | 0 | 直付/反射笠可動型 | 0 | 0 | 47 | 2 | 2 | 0 | 159.8 | 49538 | [6 empty] | 0 | 0
48 | 光陵中学校 | 普通教室棟 | 2F | 7 | 普通教室6 |  |  | 8.5 | 200 | 逆富士ベースライト | 1 | FL40 | 0 | 0 | 0 | 0 | 0 | 0 | 47 | 12 | 12 | 0 | 958.8 | 297228 | [6 empty] | 0 | 0
48 | 光陵中学校 | 普通教室棟 | 2F | 7 | 普通教室6 |  |  | 8.5 | 200 | 黒板灯 | 1 | FL40 | 0 | 0 | 0 | 直付/反射笠可動型 | 0 | 0 | 47 | 2 | 2 | 0 | 159.8 | 49538 | [6 empty] | 0 | 0
48 | 光陵中学校 | 普通教室棟 | 2F | 8 | 普通教室7 |  |  | 8.5 | 200 | 逆富士ベースライト | 1 | FL40 | 0 | 0 | 0 | 0 | 0 | 0 | 47 | 12 | 12 | 0 | 958.8 | 297228 | [6 empty] | 0 | 0
48 | 光陵中学校 | 普通教室棟 | 2F | 8 | 普通教室7 |  |  | 8.5 | 200 | 黒板灯 | 1 | FL40 | 0 | 0 | 0 | 直付/反射笠可動型 | 0 | 0 | 47 | 2 | 2 | 0 | 159.8 | 49538 | [6 empty] | 0 | 0
48 | 光陵中学校 | 普通教室棟 | 2F | 9 | 特殊教室 |  |  | 3 | 200 | 逆富士ベースライト | 1 | FL40 | 0 | 0 | 0 | 0 | 0 | 0 | 47 | 12 | 12 | 0 | 338.4 | 104904 | [6 empty] | 0 | 0
48 | 光陵中学校 | 普通教室棟 | 2F | 9 | 特殊教室 |  |  | 3 | 200 | 黒板灯 | 1 | FL40 | 0 | 0 | 0 | 直付/反射笠可動型 | 0 | 0 | 47 | 2 | 2 | 0 | 56.4 | 17484 | [6 empty] | 0 | 0
48 | 光陵中学校 | 普通教室棟 | 2F | 10 | 女子便所1 |  |  | 9 | 245 | 逆富士ベースライト | 1 | FL20 | 0 | 0 | 0 | 0 | 0 | 0 | 28 | 1 | 1 | 0 | 61.74 | 19139.4 | [6 empty] | 0 | 0
48 | 光陵中学校 | 普通教室棟 | 2F | 10 | 女子便所1 |  |  | 9 | 245 | 逆富士ベースライト | 1 | FL40 | 0 | 0 | 0 | 0 | 0 | 0 | 47 | 1 | 1 | 0 | 103.635 | 32126.85 | [6 empty] | 0 | 0
48 | 光陵中学校 | 普通教室棟 | 2F | 11 | 男子便所1 |  |  | 9 | 245 | 逆富士ベースライト | 1 | FL20 | 0 | 0 | 0 | 0 | 0 | 0 | 28 | 1 | 1 | 0 | 61.74 | 19139.4 | [6 empty] | 0 | 0
48 | 光陵中学校 | 普通教室棟 | 2F | 11 | 男子便所1 |  |  | 9 | 245 | 逆富士ベースライト | 1 | FL40 | 0 | 0 | 0 | 0 | 0 | 0 | 47 | 1 | 1 | 0 | 103.635 | 32126.85 | [6 empty] | 0 | 0
48 | 光陵中学校 | 普通教室棟 | 2F | 12 | 男子便所2 |  |  | 9 | 245 | 逆富士ベースライト | 1 | FL20 | 0 | 0 | 0 | 0 | 0 | 0 | 28 | 1 | 1 | 0 | 61.74 | 19139.4 | [6 empty] | 0 | 0
48 | 光陵中学校 | 普通教室棟 | 2F | 12 | 男子便所2 |  |  | 9 | 245 | 逆富士ベースライト | 1 | FL40 | 0 | 0 | 0 | 0 | 0 | 0 | 47 | 1 | 1 | 0 | 103.635 | 32126.85 | [6 empty] | 0 | 0
48 | 光陵中学校 | 普通教室棟 | 2F | 13 | 女子便所2 |  |  | 9 | 245 | 逆富士ベースライト | 1 | FL20 | 0 | 0 | 0 | 0 | 0 | 0 | 28 | 1 | 1 | 0 | 61.74 | 19139.4 | [6 empty] | 0 | 0
48 | 光陵中学校 | 普通教室棟 | 2F | 13 | 女子便所2 |  |  | 9 | 245 | 逆富士ベースライト | 1 | FL40 | 0 | 0 | 0 | 0 | 0 | 0 | 47 | 1 | 1 | 0 | 103.635 | 32126.85 | [6 empty] | 0 | 0
48 | 光陵中学校 | 普通教室棟 | 3F | 1 | 廊下 |  |  | 9 | 245 | 逆富士ベースライト | 1 | FL20 | 0 | 0 | 0 | 0 | 0 | 0 | 28 | 8 | 8 | 0 | 493.92 | 153115.2 | [6 empty] | 0 | 0
48 | 光陵中学校 | 普通教室棟 | 3F | 2 | 普通教室1 |  |  | 8.5 | 200 | 逆富士ベースライト | 1 | FL40 | 0 | 0 | 0 | 0 | 0 | 0 | 47 | 12 | 12 | 0 | 958.8 | 297228 | [6 empty] | 0 | 0
48 | 光陵中学校 | 普通教室棟 | 3F | 2 | 普通教室1 |  |  | 8.5 | 200 | 黒板灯 | 1 | FL40 | 0 | 0 | 0 | 直付/反射笠可動型 | 0 | 0 | 47 | 2 | 2 | 0 | 159.8 | 49538 | [6 empty] | 0 | 0
48 | 光陵中学校 | 普通教室棟 | 3F | 3 | 普通教室2 |  |  | 8.5 | 200 | 逆富士ベースライト | 1 | FL40 | 0 | 0 | 0 | 0 | 0 | 0 | 47 | 12 | 12 | 0 | 958.8 | 297228 | [6 empty] | 0 | 0
48 | 光陵中学校 | 普通教室棟 | 3F | 3 | 普通教室2 |  |  | 8.5 | 200 | 黒板灯 | 1 | FL40 | 0 | 0 | 0 | 直付/反射笠可動型 | 0 | 0 | 47 | 2 | 2 | 0 | 159.8 | 49538 | [6 empty] | 0 | 0
48 | 光陵中学校 | 普通教室棟 | 3F | 4 | 普通教室3 |  |  | 8.5 | 200 | 逆富士ベースライト | 1 | FL40 | 0 | 0 | 0 | 0 | 0 | 0 | 47 | 12 | 12 | 0 | 958.8 | 297228 | [6 empty] | 0 | 0
48 | 光陵中学校 | 普通教室棟 | 3F | 4 | 普通教室3 |  |  | 8.5 | 200 | 黒板灯 | 1 | FL40 | 0 | 0 | 0 | 直付/反射笠可動型 | 0 | 0 | 47 | 2 | 2 | 0 | 159.8 | 49538 | [6 empty] | 0 | 0
48 | 光陵中学校 | 普通教室棟 | 3F | 5 | 普通教室4 |  |  | 8.5 | 200 | 逆富士ベースライト | 1 | FL40 | 0 | 0 | 0 | 0 | 0 | 0 | 47 | 12 | 12 | 0 | 958.8 | 297228 | [6 empty] | 0 | 0
48 | 光陵中学校 | 普通教室棟 | 3F | 5 | 普通教室4 |  |  | 8.5 | 200 | 黒板灯 | 1 | FL40 | 0 | 0 | 0 | 直付/反射笠可動型 | 0 | 0 | 47 | 2 | 2 | 0 | 159.8 | 49538 | [6 empty] | 0 | 0
48 | 光陵中学校 | 普通教室棟 | 3F | 6 | 普通教室5 |  |  | 8.5 | 200 | 逆富士ベースライト | 1 | FL40 | 0 | 0 | 0 | 0 | 0 | 0 | 47 | 12 | 12 | 0 | 958.8 | 297228 | [6 empty] | 0 | 0
48 | 光陵中学校 | 普通教室棟 | 3F | 6 | 普通教室5 |  |  | 8.5 | 200 | 黒板灯 | 1 | FL40 | 0 | 0 | 0 | 直付/反射笠可動型 | 0 | 0 | 47 | 2 | 2 | 0 | 159.8 | 49538 | [6 empty] | 0 | 0
48 | 光陵中学校 | 普通教室棟 | 3F | 7 | 普通教室6 |  |  | 8.5 | 200 | 逆富士ベースライト | 1 | FL40 | 0 | 0 | 0 | 0 | 0 | 0 | 47 | 12 | 12 | 0 | 958.8 | 297228 | [6 empty] | 0 | 0
48 | 光陵中学校 | 普通教室棟 | 3F | 7 | 普通教室6 |  |  | 8.5 | 200 | 黒板灯 | 1 | FL40 | 0 | 0 | 0 | 直付/反射笠可動型 | 0 | 0 | 47 | 2 | 2 | 0 | 159.8 | 49538 | [6 empty] | 0 | 0
48 | 光陵中学校 | 普通教室棟 | 3F | 8 | 普通教室7 |  |  | 8.5 | 200 | 逆富士ベースライト | 1 | FL40 | 0 | 0 | 0 | 0 | 0 | 0 | 47 | 12 | 12 | 0 | 958.8 | 297228 | [6 empty] | 0 | 0
48 | 光陵中学校 | 普通教室棟 | 3F | 8 | 普通教室7 |  |  | 8.5 | 200 | 黒板灯 | 1 | FL40 | 0 | 0 | 0 | 直付/反射笠可動型 | 0 | 0 | 47 | 2 | 2 | 0 | 159.8 | 49538 | [6 empty] | 0 | 0
48 | 光陵中学校 | 普通教室棟 | 3F | 9 | 普通教室8 |  |  | 8.5 | 200 | 逆富士ベースライト | 1 | FL40 | 0 | 0 | 0 | 0 | 0 | 0 | 47 | 12 | 12 | 0 | 958.8 | 297228 | [6 empty] | 0 | 0
48 | 光陵中学校 | 普通教室棟 | 3F | 9 | 普通教室8 |  |  | 8.5 | 200 | 黒板灯 | 1 | FL40 | 0 | 0 | 0 | 直付/反射笠可動型 | 0 | 0 | 47 | 2 | 2 | 0 | 159.8 | 49538 | [6 empty] | 0 | 0
48 | 光陵中学校 | 普通教室棟 | 3F | 10 | 女子便所1 |  |  | 9 | 245 | 逆富士ベースライト | 1 | FL40 | 0 | 0 | 0 | 0 | 0 | 0 | 47 | 1 | 1 | 0 | 103.635 | 32126.85 | [6 empty] | 0 | 0
48 | 光陵中学校 | 普通教室棟 | 3F | 10 | 女子便所1 |  |  | 9 | 245 | 逆富士ベースライト | 1 | FL20 | 0 | 0 | 0 | 0 | 0 | 0 | 28 | 1 | 1 | 0 | 61.74 | 19139.4 | [6 empty] | 0 | 0
48 | 光陵中学校 | 普通教室棟 | 3F | 11 | 男子便所1 |  |  | 9 | 245 | 逆富士ベースライト | 1 | FL40 | 0 | 0 | 0 | 0 | 0 | 0 | 47 | 1 | 1 | 0 | 103.635 | 32126.85 | [6 empty] | 0 | 0
48 | 光陵中学校 | 普通教室棟 | 3F | 11 | 男子便所1 |  |  | 9 | 245 | 逆富士ベースライト | 1 | FL20 | 0 | 0 | 0 | 0 | 0 | 0 | 28 | 1 | 1 | 0 | 61.74 | 19139.4 | [6 empty] | 0 | 0
48 | 光陵中学校 | 普通教室棟 | 3F | 12 | 男子便所2 |  |  | 9 | 245 | 逆富士ベースライト | 1 | FL20 | 0 | 0 | 0 | 0 | 0 | 0 | 28 | 1 | 1 | 0 | 61.74 | 19139.4 | [6 empty] | 0 | 0
48 | 光陵中学校 | 普通教室棟 | 3F | 12 | 男子便所2 |  |  | 9 | 245 | 逆富士ベースライト | 1 | FL40 | 0 | 0 | 0 | 0 | 0 | 0 | 47 | 1 | 1 | 0 | 103.635 | 32126.85 | [6 empty] | 0 | 0
48 | 光陵中学校 | 普通教室棟 | 3F | 13 | 女子便所2 |  |  | 9 | 245 | 逆富士ベースライト | 1 | FL20 | 0 | 0 | 0 | 0 | 0 | 0 | 28 | 1 | 1 | 0 | 61.74 | 19139.4 | [6 empty] | 0 | 0
48 | 光陵中学校 | 普通教室棟 | 3F | 13 | 女子便所2 |  |  | 9 | 245 | 逆富士ベースライト | 1 | FL40 | 0 | 0 | 0 | 0 | 0 | 0 | 47 | 1 | 1 | 0 | 103.635 | 32126.85 | [6 empty] | 0 | 0
48 | 光陵中学校 | 普通教室棟 | RF | 1 | 屋上 |  |  | 4 | 245 | 丸形投光器 | 1 | HID200 | 0 | 0 | 0 | 0 | 0 | 0 | 230 | 3 | 3 | 0 | 676.2 | 209622 | [6 empty] | 0 | 0
48 | 光陵中学校 | 普通教室棟 | 1-RF | K-1 | 階段1 |  |  | 9 | 245 | 逆富士ベースライト | 1 | FL20 | 0 | 0 | 0 | 0 | 0 | 0 | 28 | 5 | 5 | 0 | 308.7 | 95697 | [6 empty] | 0 | 0
48 | 光陵中学校 | 普通教室棟 | 1-RF | K-2 | 階段2 |  |  | 9 | 245 | 逆富士ベースライト | 2 | FL20 | 0 | 0 | 0 | 0 | 0 | 0 | 28 | 1 | 2 | 0 | 123.48 | 38278.8 | [6 empty] | 0 | 0
48 | 光陵中学校 | 普通教室棟 | 1-RF | K-2 | 階段2 |  |  | 9 | 245 | 逆富士ベースライト | 1 | FL20 | 0 | 0 | 0 | 0 | 0 | 0 | 28 | 4 | 4 | 0 | 246.96 | 76557.6 | [6 empty] | 0 | 0
48 | 光陵中学校 | 特別教室棟 | 1F | 1 | 物置 |  |  | 1 | 12 | 逆富士ベースライト | 1 | FL20 | 0 | 0 | 0 | 0 | 0 | 0 | 28 | 1 | 1 | 0 | 0.336 | 104.16 | [6 empty] | 0 | 0
48 | 光陵中学校 | 特別教室棟 | 1F | 2 | 廊下 |  |  | 9 | 245 | 逆富士ベースライト | 1 | FL20 | 0 | 0 | 0 | 0 | 0 | 0 | 28 | 7 | 7 | 0 | 432.18 | 133975.8 | [6 empty] | 0 | 0
48 | 光陵中学校 | 特別教室棟 | 1F | 3 | 女子便所 |  |  | 9 | 245 | 逆富士ベースライト | 1 | FL40 | 0 | 0 | 0 | 0 | 0 | 0 | 47 | 2 | 2 | 0 | 207.27 | 64253.7 | [6 empty] | 0 | 0
48 | 光陵中学校 | 特別教室棟 | 1F | 4 | 男子便所 |  |  | 9 | 245 | 逆富士ベースライト | 1 | FL40 | 0 | 0 | 0 | 0 | 0 | 0 | 47 | 2 | 2 | 0 | 207.27 | 64253.7 | [6 empty] | 0 | 0
48 | 光陵中学校 | 特別教室棟 | 1F | 4 | 男子便所 |  |  | 9 | 245 | 逆富士ベースライト | 1 | FL20 | 0 | 0 | 0 | 0 | 0 | 0 | 28 | 1 | 1 | 0 | 61.74 | 19139.4 | [6 empty] | 0 | 0
48 | 光陵中学校 | 特別教室棟 | 1F | 5 | 美術準備室 |  |  | 1 | 200 | 逆富士ベースライト | 2 | FL40 | 0 | 0 | 0 | 0 | 0 | 0 | 47 | 3 | 6 | 0 | 56.4 | 17484 | [6 empty] | 0 | 0
48 | 光陵中学校 | 特別教室棟 | 1F | 6 | 美術室 |  |  | 3 | 200 | 逆富士ベースライト | 1 | FL40 | 0 | 0 | 0 | 0 | 0 | 0 | 47 | 18 | 18 | 0 | 507.6 | 157356 | [6 empty] | 0 | 0
48 | 光陵中学校 | 特別教室棟 | 1F | 6 | 美術室 |  |  | 3 | 200 | 黒板灯 | 1 | FL40 | 0 | 0 | 0 | 直付/反射笠可動型 | 0 | 0 | 47 | 2 | 2 | 0 | 56.4 | 17484 | [6 empty] | 0 | 0
48 | 光陵中学校 | 特別教室棟 | 1F | 7 | 食工室 |  |  | 3 | 200 | 逆富士ベースライト | 1 | FL40 | 0 | 0 | 0 | 0 | 0 | 0 | 47 | 18 | 18 | 0 | 507.6 | 157356 | [6 empty] | 0 | 0
48 | 光陵中学校 | 特別教室棟 | 1F | 7 | 食工室 |  |  | 3 | 200 | 黒板灯 | 1 | FL40 | 0 | 0 | 0 | 直付/反射笠可動型 | 0 | 0 | 47 | 2 | 2 | 0 | 56.4 | 17484 | [6 empty] | 0 | 0
48 | 光陵中学校 | 特別教室棟 | 1F | 8 | 準備室 |  |  | 1 | 200 | 逆富士ベースライト | 2 | FL40 | 0 | 0 | 0 | 0 | 0 | 0 | 47 | 3 | 6 | 0 | 56.4 | 17484 | [6 empty] | 0 | 0
48 | 光陵中学校 | 特別教室棟 | 1F | 9 | 木工室 |  |  | 3 | 200 | 逆富士ベースライト | 1 | FL40 | 0 | 0 | 0 | 0 | 0 | 0 | 47 | 24 | 24 | 0 | 676.8 | 209808 | [6 empty] | 0 | 0
48 | 光陵中学校 | 特別教室棟 | 1F | 9 | 木工室 |  |  | 3 | 200 | 黒板灯 | 1 | FL40 | 0 | 0 | 0 | 直付/反射笠可動型 | 0 | 0 | 47 | 2 | 2 | 0 | 56.4 | 17484 | [6 empty] | 0 | 0
48 | 光陵中学校 | 特別教室棟 | 1F | 10 | 外壁 | 壁付 |  | 4 | 245 | ウォールライト | 1 | FL20 | 0 | 0 | 防水型 | 0 | カバー付 | 0 | 28 | 2 | 2 | 0 | 54.88 | 17012.8 | [6 empty] | 0 | 0
48 | 光陵中学校 | 特別教室棟 | 2F | 1 | 廊下 |  |  | 9 | 245 | 逆富士ベースライト | 1 | FL20 | 0 | 0 | 0 | 0 | 0 | 0 | 28 | 7 | 7 | 0 | 432.18 | 133975.8 | [6 empty] | 0 | 0
48 | 光陵中学校 | 特別教室棟 | 2F | 2 | 女子便所 |  |  | 9 | 245 | 逆富士ベースライト | 1 | FL40 | 0 | 0 | 0 | 0 | 0 | 0 | 47 | 2 | 2 | 0 | 207.27 | 64253.7 | [6 empty] | 0 | 0
48 | 光陵中学校 | 特別教室棟 | 2F | 3 | 男子便所 |  |  | 9 | 245 | 逆富士ベースライト | 1 | FL20 | 0 | 0 | 0 | 0 | 0 | 0 | 28 | 1 | 1 | 0 | 61.74 | 19139.4 | [6 empty] | 0 | 0
48 | 光陵中学校 | 特別教室棟 | 2F | 3 | 男子便所 |  |  | 9 | 245 | 逆富士ベースライト | 1 | FL40 | 0 | 0 | 0 | 0 | 0 | 0 | 47 | 2 | 2 | 0 | 207.27 | 64253.7 | [6 empty] | 0 | 0
48 | 光陵中学校 | 特別教室棟 | 2F | 4 | 調理準備室 |  |  | 1 | 200 | 逆富士ベースライト | 2 | FL40 | 0 | 0 | 0 | 0 | 0 | 0 | 47 | 3 | 6 | 0 | 56.4 | 17484 | [6 empty] | 0 | 0
48 | 光陵中学校 | 特別教室棟 | 2F | 5 | 調理室 |  |  | 3 | 200 | 逆富士ベースライト | 1 | FL40 | 0 | 0 | 0 | 0 | 0 | 0 | 47 | 18 | 18 | 0 | 507.6 | 157356 | [6 empty] | 0 | 0
48 | 光陵中学校 | 特別教室棟 | 2F | 5 | 調理室 |  |  | 3 | 200 | 黒板灯 | 1 | FL40 | 0 | 0 | 0 | 直付/反射笠可動型 | 0 | 0 | 47 | 2 | 2 | 0 | 56.4 | 17484 | [6 empty] | 0 | 0
48 | 光陵中学校 | 特別教室棟 | 2F | 6 | 第1理科室 |  |  | 3 | 200 | 逆富士ベースライト | 1 | FL40 | 0 | 0 | 0 | 0 | 0 | 0 | 47 | 18 | 18 | 0 | 507.6 | 157356 | [6 empty] | 0 | 0
48 | 光陵中学校 | 特別教室棟 | 2F | 6 | 第1理科室 |  |  | 3 | 200 | 黒板灯 | 1 | FL40 | 0 | 0 | 0 | 直付/反射笠可動型 | 0 | 0 | 47 | 2 | 2 | 0 | 56.4 | 17484 | [6 empty] | 0 | 0
48 | 光陵中学校 | 特別教室棟 | 2F | 7 | 準備室 |  |  | 1 | 200 | 逆富士ベースライト | 1 | FL40 | 0 | 0 | 0 | 0 | 0 | 0 | 47 | 6 | 6 | 0 | 56.4 | 17484 | [6 empty] | 0 | 0
48 | 光陵中学校 | 特別教室棟 | 2F | 8 | 第2理科室 |  |  | 3 | 200 | 逆富士ベースライト | 1 | FL40 | 0 | 0 | 0 | 0 | 0 | 0 | 47 | 16 | 16 | 0 | 451.2 | 139872 | [6 empty] | 0 | 0
48 | 光陵中学校 | 特別教室棟 | 2F | 8 | 第2理科室 |  |  | 3 | 200 | 黒板灯 | 1 | FL40 | 0 | 0 | 0 | 直付/反射笠可動型 | 0 | 0 | 47 | 2 | 2 | 0 | 56.4 | 17484 | [6 empty] | 0 | 0
48 | 光陵中学校 | 特別教室棟 | 3F | 1 | 廊下 |  |  | 9 | 245 | 逆富士ベースライト | 1 | FL20 | 0 | 0 | 0 | 0 | 0 | 0 | 28 | 6 | 6 | 0 | 370.44 | 114836.4 | [6 empty] | 0 | 0
48 | 光陵中学校 | 特別教室棟 | 3F | 2 | 女子便所 |  |  | 9 | 245 | 逆富士ベースライト | 1 | FL40 | 0 | 0 | 0 | 0 | 0 | 0 | 47 | 2 | 2 | 0 | 207.27 | 64253.7 | [6 empty] | 0 | 0
48 | 光陵中学校 | 特別教室棟 | 3F | 3 | 男子便所 |  |  | 9 | 245 | 逆富士ベースライト | 1 | FL20 | 0 | 0 | 0 | 0 | 0 | 0 | 28 | 1 | 1 | 0 | 61.74 | 19139.4 | [6 empty] | 0 | 0
48 | 光陵中学校 | 特別教室棟 | 3F | 3 | 男子便所 |  |  | 9 | 245 | 逆富士ベースライト | 1 | FL40 | 0 | 0 | 0 | 0 | 0 | 0 | 47 | 2 | 2 | 0 | 207.27 | 64253.7 | [6 empty] | 0 | 0
48 | 光陵中学校 | 特別教室棟 | 3F | 4 | 図書室 |  |  | 8.5 | 200 | 埋込スクエア | 3 | FPL36 | 0 | □450想定 | 0 | 0 | バッフル付/パネル付 | 0 | 44 | 6 | 18 | 0 | 1346.4 | 417384 | [6 empty] | 0 | 0
48 | 光陵中学校 | 特別教室棟 | 3F | 4 | 図書室 |  |  | 8.5 | 200 | 埋込スクエア | 4 | FPL55 | 0 | □600想定 | 0 | 0 | バッフル付/パネル付 | 0 | 60 | 12 | 48 | 0 | 4896 | 1517760 | [6 empty] | 0 | 0
48 | 光陵中学校 | 特別教室棟 | 3F | 5 | 被服準備室 |  |  | 1 | 200 | 逆富士ベースライト | 2 | FL40 | 0 | 0 | 0 | 0 | 0 | 0 | 47 | 3 | 6 | 0 | 56.4 | 17484 | [6 empty] | 0 | 0
48 | 光陵中学校 | 特別教室棟 | 3F | 6 | 被服室 |  |  | 3 | 200 | 逆富士ベースライト | 1 | FL40 | 0 | 0 | 0 | 0 | 0 | 0 | 47 | 18 | 18 | 0 | 507.6 | 157356 | [6 empty] | 0 | 0
48 | 光陵中学校 | 特別教室棟 | 3F | 6 | 被服室 |  |  | 3 | 200 | 黒板灯 | 1 | FL40 | 0 | 0 | 0 | 直付/反射笠可動型 | 0 | 0 | 47 | 2 | 2 | 0 | 56.4 | 17484 | [6 empty] | 0 | 0
48 | 光陵中学校 | 特別教室棟 | 3F | 6 | 被服室 | 壁付 |  | 3 | 200 | ウォールライト | 1 | FL20 | 0 | 0 | 0 | 0 | カバー付 | 0 | 28 | 1 | 1 | 0 | 16.8 | 5208 | [6 empty] | 0 | 0
48 | 光陵中学校 | 特別教室棟 | 3F | 7 | 音楽準備室 |  |  | 1 | 200 | 逆富士ベースライト | 2 | FL40 | 0 | 0 | 0 | 0 | 0 | 0 | 47 | 3 | 6 | 0 | 56.4 | 17484 | [6 empty] | 0 | 0
48 | 光陵中学校 | 特別教室棟 | 3F | 7 | 音楽室 |  |  | 3 | 200 | 埋込ベースライト | 1 | FL40 | 0 | W190想定 | 0 | 0 | 0 | 0 | 47 | 30 | 30 | 0 | 846 | 262260 | [6 empty] | 0 | 0
48 | 光陵中学校 | 特別教室棟 | 3F | 7 | 音楽室 |  |  | 3 | 200 | 黒板灯 | 1 | FL40 | 0 | 0 | 0 | 直付/反射笠可動型 | 0 | 0 | 47 | 2 | 2 | 0 | 56.4 | 17484 | [6 empty] | 0 | 0
48 | 光陵中学校 | 特別教室棟 | 1-3F | K-1 | 階段 |  |  | 9 | 245 | 逆富士ベースライト | 1 | FL20 | 0 | 0 | 0 | 0 | 0 | 0 | 28 | 5 | 5 | 0 | 308.7 | 95697 | [6 empty] | 0 | 0
48 | 光陵中学校 | 渡り廊下1 | 1F | 1 | 渡り廊下 |  |  | 9 | 245 | 逆富士ベースライト | 1 | FL20 | 0 | 0 | 0 | 0 | 0 | 0 | 28 | 3 | 3 | 0 | 185.22 | 57418.2 | [6 empty] | 0 | 0
48 | 光陵中学校 | 渡り廊下1 | 2F | 1 | 渡り廊下 |  |  | 9 | 245 | 逆富士ベースライト | 1 | FL20 | 0 | 0 | 0 | 0 | 0 | 0 | 28 | 2 | 2 | 0 | 123.48 | 38278.8 | [6 empty] | 0 | 0
48 | 光陵中学校 | 渡り廊下2 | 1F | 1 | 渡り廊下 |  |  | 9 | 245 | ウォールライト | 1 | FL20 | 0 | 0 | 防水型 | 0 | カバー付 | 0 | 28 | 2 | 2 | 0 | 123.48 | 38278.8 | [6 empty] | 0 | 0
48 | 光陵中学校 | 屋内運動場 | 1F | 1 | 【仮】渡り廊下 |  |  | 9 | 245 | 逆富士ベースライト | 1 | FL20 | 0 | 0 | 0 | 0 | 0 | 0 | 28 | 4 | 4 | 0 | 246.96 | 76557.6 | [6 empty] | 0 | 0
48 | 光陵中学校 | 屋内運動場 | 1F | 2 | アリーナ |  |  | 24 | 365 | B級BL形 誘導灯 | 1 | FL20 | 0 | 0 | 避難口 | 0 | 両面/全面ガード付 | 0 | 28 | 5 | 5 | 0 | 1226.4 | 380184 | [6 empty] | 0 | 0
48 | 光陵中学校 | 屋内運動場 | 1F | 3 | 女子更衣室 |  |  | 1 | 200 | 逆富士ベースライト | 1 | FL40 | 0 | 0 | 0 | 0 | 0 | 0 | 47 | 1 | 1 | 0 | 9.4 | 2914 | [6 empty] | 0 | 0
48 | 光陵中学校 | 屋内運動場 | 1F | 4 | 女子便所 |  |  | 6 | 245 | 逆富士ベースライト | 1 | FL40 | 0 | 0 | 0 | 0 | 0 | 0 | 47 | 1 | 1 | 0 | 69.09 | 21417.9 | [6 empty] | 0 | 0
48 | 光陵中学校 | 屋内運動場 | 1F | 5 | 男子便所 |  |  | 6 | 245 | 逆富士ベースライト | 1 | FL40 | 0 | 0 | 0 | 0 | 0 | 0 | 47 | 1 | 1 | 0 | 69.09 | 21417.9 | [6 empty] | 0 | 0
48 | 光陵中学校 | 屋内運動場 | 1F | 6 | 男子更衣室 |  |  | 1 | 200 | 逆富士ベースライト | 1 | FL40 | 0 | 0 | 0 | 0 | 0 | 0 | 47 | 1 | 1 | 0 | 9.4 | 2914 | [6 empty] | 0 | 0
48 | 光陵中学校 | 屋内運動場 | 1F | 7 | 前室 |  |  | 1 | 200 | ダウンライト | 1 | IL40 | 0 | Φ100想定 | 0 | 0 | 反射板：銀色鏡面仕上 | 0 | 36 | 2 | 2 | L | 14.4 | 4464 | [6 empty] | 0 | 0
48 | 光陵中学校 | 屋内運動場 | 1F | 8 | 軒下1 |  |  | 2 | 200 | ダウンライト | 1 | IL60 | 0 | Φ150想定 | 0 | 0 | パネル付 | 0 | 54 | 1 | 1 | L | 21.6 | 6696 | [6 empty] | 0 | 0
48 | 光陵中学校 | 屋内運動場 | 1F | 9 | ホール |  |  | 6 | 245 | 埋込スクエア | 1 | FCL30 | 0 | □300想定 | 0 | 0 | 0 | 0 | 34 | 2 | 2 | 0 | 99.96 | 30987.6 | [6 empty] | 0 | 0
48 | 光陵中学校 | 屋内運動場 | 1F | 9 | ホール |  |  | 24 | 365 | B級BL形 誘導灯 | 1 | FL20 | 0 | 0 | 避難口 | 0 | 両面（片面白パネル） | 0 | 28 | 1 | 1 | 0 | 245.28 | 76036.8 | [6 empty] | 0 | 0
48 | 光陵中学校 | 屋内運動場 | 1F | 10 | ポーチ |  |  | 6 | 245 | ダウンライト | 1 | IL60 | 0 | Φ150想定 | 0 | 0 | パネル付 | 0 | 54 | 2 | 2 | L | 158.76 | 49215.6 | [6 empty] | 0 | 0
48 | 光陵中学校 | 屋内運動場 | 1F | 11 | 【仮】器具庫 |  |  | 1 | 245 | 逆富士ベースライト | 2 | FL40 | 0 | 0 | 0 | 0 | 0 | 0 | 47 | 2 | 4 | 0 | 46.06 | 14278.6 | [6 empty] | 0 | 0
48 | 光陵中学校 | 屋内運動場 | 1F | 12 | 【仮】部屋1 |  |  | 3 | 200 | 笠付トラフ形ベースライト | 1 | FL40 | 0 | 0 | 0 | 0 | ガード付 | 0 | 47 | 4 | 4 | 0 | 112.8 | 34968 | [6 empty] | 0 | 0
48 | 光陵中学校 | 屋内運動場 | 1F | 13 | 軒下2 |  |  | 2 | 200 | ダウンライト | 1 | IL60 | 0 | Φ150想定 | 0 | 0 | パネル付 | 0 | 54 | 1 | 1 | L | 21.6 | 6696 | [6 empty] | 0 | 0
48 | 光陵中学校 | 屋内運動場 | 1F | 14 | 控室1 |  |  | 1 | 200 | 笠付トラフ形ベースライト | 1 | FL40 | 0 | 0 | 0 | 0 | ガード付 | 0 | 47 | 1 | 1 | 0 | 9.4 | 2914 | [6 empty] | 0 | 0
48 | 光陵中学校 | 屋内運動場 | 1F | 14 | 控室1 | 壁付 |  | 1 | 200 | 片反射笠付トラフ形ベースライト | 1 | FL40 | 0 | 0 | 0 | 0 | 0 | 0 | 47 | 1 | 1 | 0 | 9.4 | 2914 | [6 empty] | 0 | 0
48 | 光陵中学校 | 屋内運動場 | 1F | 15-1 | 放送室 |  |  | 6 | 60 | 逆富士ベースライト | 1 | FL40 | 0 | 0 | 0 | 0 | 0 | 0 | 47 | 1 | 1 | 0 | 16.92 | 5245.2 | [6 empty] | 0 | 0
48 | 光陵中学校 | 屋内運動場 | 1F | 15-2 | 控室2 | 壁付 |  | 1 | 200 | 片反射笠付トラフ形ベースライト | 1 | FL40 | 0 | 0 | 0 | 0 | 0 | 0 | 47 | 1 | 1 | 0 | 9.4 | 2914 | [6 empty] | 0 | 0
48 | 光陵中学校 | 屋内運動場 | 2F | 45658 | 控室2上部 | 壁付 |  | 1 | 200 | 片反射笠付トラフ形ベースライト | 1 | FL40 | 0 | 0 | 0 | 0 | 0 | 0 | 47 | 1 | 1 | 0 | 9.4 | 2914 | [6 empty] | 0 | 0
48 | 光陵中学校 | 屋内運動場 | 2F | 45659 | ステージ上部 | 壁付 |  | 4 | 200 | 笠付トラフ形ベースライト | 2 | FL40 | 0 | 0 | 200V | 0 | 0 | 0 | 47 | 14 | 28 | 0 | 1052.8 | 326368 | [6 empty] | 0 | 0
48 | 光陵中学校 | 屋内運動場 | 2F | 45660 | 控室1上部 | 壁付 |  | 1 | 200 | 片反射笠付トラフ形ベースライト | 1 | FL40 | 0 | 0 | 0 | 0 | 0 | 0 | 47 | 1 | 1 | 0 | 9.4 | 2914 | [6 empty] | 0 | 0
48 | 光陵中学校 | 屋内運動場 | 2F | 2 | アリーナ上部 |  |  | 6 | 245 | 高天井照明 | 1 | MF400 | 0 | 0 | 低始動電流型/200V | 0 | ガード付 | 0 | 433 | 24 | 24 | 0 | 15276.24 | 4735634.4 | [6 empty] | 0 | 0
48 | 光陵中学校 | 屋内運動場 | 2F | 3 | 【仮】卓球場 |  |  | 24 | 365 | B級BL形 誘導灯 | 1 | FL20 | 0 | 0 | 通路 | 0 | 片面 | 0 | 28 | 1 | 1 | 0 | 245.28 | 76036.8 | [6 empty] | 0 | 0
48 | 光陵中学校 | 屋内運動場 | 2F | 3 | 【仮】卓球場 |  |  | 3 | 200 | 逆富士ベースライト | 2 | FL40 | 0 | 0 | 0 | 0 | 0 | 0 | 47 | 12 | 24 | 0 | 676.8 | 209808 | [6 empty] | 0 | 0
48 | 光陵中学校 | 屋内運動場 | 2F | 3 | 【仮】卓球場 |  |  | 3 | 200 | 逆富士ベースライト | 1 | FL20 | 0 | 0 | 0 | 0 | 0 | 0 | 28 | 1 | 1 | 0 | 16.8 | 5208 | [6 empty] | 0 | 0
48 | 光陵中学校 | 屋内運動場 | 2F | 4 | 【仮】器具庫 |  |  | 3 | 200 | 逆富士ベースライト | 1 | FL40 | 0 | 0 | 0 | 0 | 0 | 0 | 47 | 1 | 1 | 0 | 28.2 | 8742 | [6 empty] | 0 | 0
48 | 光陵中学校 | 屋内運動場 | 1-2F | K-1 | 階段1 |  |  | - | - |  | 0 | - | 0 | 0 | 0 | 0 | 0 | 0 | 0 |  | - | 0 | - | - | [6 empty] | 0 | 0
48 | 光陵中学校 | 屋内運動場 | 1-2F | K-2 | 階段2 |  |  | - | - |  | 0 | - | 0 | 0 | 0 | 0 | 0 | 0 | 0 |  | - | 0 | - | - | [6 empty] | 0 | 0
48 | 光陵中学校 | 屋内運動場 | 1-2F | K-3 | 階段3 | 壁付 |  | 4 | 200 | ウォールライト | 1 | FL20 | 0 | 0 | 0 | 0 | カバー付 | 0 | 28 | 1 | 1 | 0 | 22.4 | 6944 | [6 empty] | 0 | 0
48 | 光陵中学校 | 屋外 | - | 1 | 街路灯 |  | 3.5 | 12 | 365 | 街路灯 | 1 | HF100 | 0 | ポール上段Φ76・中段Φ89・下段Φ114 | 0 | 0 | アーム形 | 0 | 120 | 1 | 1 | 0 | 525.6 | 162936 | [6 empty] | 0 | 0
48 | 光陵中学校 | 【仮】別棟 | - | - | 【仮】別棟 | [5 empty] | 0 | - | 0 | 0 | 0 | 0 | 0 | 0 | 0 |  | - | 0 | - | - | [6 empty] | 0 | 0
48 | 光陵中学校 | プール附属棟 | - | - | プール附属棟 | [5 empty] | 0 | - | 0 | 0 | 0 | 0 | 0 | 0 | 0 |  | - | 0 | - | - | [6 empty] | 0 | 0
48 | 光陵中学校 | クラブ室棟 | - | - | クラブ室棟 | [5 empty] | 0 | - | 0 | 0 | 0 | 0 | 0 | 0 | 0 |  | - | 0 | - | - | [6 empty] | 0 | 0
48 | 光陵中学校 | [9 empty] | 0 | - | 0 | 0 | 0 | 0 | 0 | 0 | 0 |  | - | 0 | - | - | [6 empty] | 0 | 0
48 | 光陵中学校 | [9 empty] | 0 | - | 0 | 0 | 0 | 0 | 0 | 0 | 0 |  | - | 0 | - | - | [6 empty] | 0 | 0
48 | 光陵中学校 | [9 empty] | 0 | - | 0 | 0 | 0 | 0 | 0 | 0 | 0 |  | - | 0 | - | - | [6 empty] | 0 | 0
48 | 光陵中学校 | [21 empty] | 既存照明 消費電力量 | 既存照明 従量電気料金（円） | [6 empty] | ご提案LED照明 消費電力量 | ご提案LED照明 従量電気料金（円） | LED照明 CO2排出量
48 | 光陵中学校 | [21 empty] | kWh/年 | 10 | [6 empty] | kWh/年 | 10 | t-CO2/年
48 | 光陵中学校 | [21 empty] | 70699.9795 | 21916993.645 | [6 empty] | 0 | 0 | 0
48 | 光陵中学校 | [22 empty] | (指定金額）
48 | 光陵中学校 | [22 empty] | 現状交換ランプ費 削減額（円） | [6 empty] | 削減効果 消費電力量 | 削減効果 従量電気料金（円） | 削減効果 CO2排出量
48 | 光陵中学校 | [22 empty] | 10 | [6 empty] | kWh/年 | 10 | t-CO2/年
48 | 光陵中学校 | [22 empty] | 934234.8272 | [6 empty] | 70699.9795 | 21916993.645 | 29.0577
48 | 光陵中学校 | [22 empty] | (指定金額）
48 | 光陵中学校
48 | 光陵中学校
48 | 光陵中学校
48 | 光陵中学校
48 | 光陵中学校
48 | 光陵中学校
48 | 光陵中学校
49 | 長島中学校 | 49_長島中学校 LED照明 リース導入シミュレーション
49 | 長島中学校 | 省エネ効果シミュレーション
49 | 長島中学校 | リース期間 |  |  | 10
49 | 長島中学校 | 試算期間 |  |  | 10
49 | 長島中学校 | 従量電気代単価(※1) |  |  | 31
49 | 長島中学校 | 基本料金 |  |  | -
49 | 長島中学校 | (※1)電力料金単価 31 円/kWh(税込) [日本照明工業会 ガイド A139-2023]
49 | 長島中学校 | 建物名 | 階数 | 積算 図面 番号 | 部屋名 | 備考 | 仮設必要箇所 | 点灯時間 | 稼働日数 | 器具種類 | 灯数 | ランプ種別 | 口金 | 器具寸法 | 器具仕様詳細① | 器具仕様詳細② | 器具仕様詳細③ | 非常灯 | 消費電力 | 器具台数 | ランプ本数 | 色温度 | 消費電力量(kWh) | 従量電気料金（円） | 製品仕様 | 型番 | メーカー | 定格光束 | 消費電力 | 数量 | 消費電力量(kWh) | 従量電気料金（円）
49 | 長島中学校 | [5 empty] | 器具高さ | /日 | /年 | [9 empty] | W/本 | 台 | 本 |  | kWh/年 | 10 |  |  |  | lm/台・本 | W/台・本 | 台・本 | kWh/年 | 10
49 | 長島中学校 | 管理棟 | 1F | 1 | 昇降口・玄関 |  |  | 8.5 | 105 | 埋込ベースライト | 2 | FHF32(高出力) | 0 | W300想定 | だ円形 | アクリルパネル付 | 0 | 0 | 48 | 9 | 18 | 0 | 771.12 | 239047.2 | [6 empty] | 0 | 0
49 | 長島中学校 | 管理棟 | 1F | 2 | ホール・展示ケース |  |  | 8.5 | 105 | 埋込ベースライト | 2 | FHF32(高出力) | 0 | W300想定 | だ円形 | アクリルパネル付 | 0 | 0 | 48 | 3 | 6 | 0 | 257.04 | 79682.4 | [6 empty] | 0 | 0
49 | 長島中学校 | 管理棟 | 1F | 2 | ホール・展示ケース |  |  | 8.5 | 105 | ダウンライト | 1 | ミニハロゲン10 | 0 | 0 | ダウントランス付 | アルミ鏡面仕上 | 0 | 0 | 10 | 2 | 2 | 0 | 17.85 | 5533.5 | [6 empty] | 0 | 0
49 | 長島中学校 | 管理棟 | 1F | 3 | 職員室 |  |  | 12 | 239 | 埋込ベースライト | 2 | FHF32(高出力) | 0 | W300想定 | CLASSⅡ | アルミルーバー付 | 0 | 0 | 48 | 24 | 48 | 0 | 6607.872 | 2048440.32 | [6 empty] | 0 | 0
49 | 長島中学校 | 管理棟 | 1F | 4 | 給湯室 |  |  | 1 | 239 | 埋込ベースライト | 2 | FHF16 | 0 | W300想定 | 0 | 0 | 0 | 0 | 19 | 1 | 2 | 0 | 9.082 | 2815.42 | [6 empty] | 0 | 0
49 | 長島中学校 | 管理棟 | 1F | 5 | 事務室 |  |  | 8.5 | 239 | 埋込ベースライト | 2 | FHF32(高出力) | 0 | W300想定 | 連結器具(左用) | CLASSⅡ | アルミルーバー付 | 0 | 48 | 2 | 4 | 0 | 390.048 | 120914.88 | [6 empty] | 0 | 0
49 | 長島中学校 | 管理棟 | 1F | 5 | 事務室 |  |  | 8.5 | 239 | 埋込ベースライト | 2 | FHF32(高出力) | 0 | W300想定 | 連結器具(中用) | CLASSⅡ | アルミルーバー付 | 0 | 48 | 2 | 4 | 0 | 390.048 | 120914.88 | [6 empty] | 0 | 0
49 | 長島中学校 | 管理棟 | 1F | 5 | 事務室 |  |  | 8.5 | 239 | 埋込ベースライト | 2 | FHF32(高出力) | 0 | W300想定 | 連結器具(右用) | CLASSⅡ | アルミルーバー付 | 0 | 48 | 2 | 4 | 0 | 390.048 | 120914.88 | [6 empty] | 0 | 0
49 | 長島中学校 | 管理棟 | 1F | 6 | 男子更衣室 |  |  | 3 | 239 | 埋込ベースライト | 1 | FHF32(高出力) | 0 | W220想定 | Cチャンネル回避型 | 0 | 0 | 0 | 48 | 1 | 1 | 0 | 34.416 | 10668.96 | [6 empty] | 0 | 0
49 | 長島中学校 | 管理棟 | 1F | 7 | 印刷室 |  |  | 8.5 | 239 | 埋込ベースライト | 2 | FHF32(高出力) | 0 | W220想定 | Cチャンネル回避型 | 0 | 0 | 0 | 48 | 4 | 8 | 0 | 780.096 | 241829.76 | [6 empty] | 0 | 0
49 | 長島中学校 | 管理棟 | 1F | 8 | 前室 |  |  | 8.5 | 105 | 埋込スクエア | 2 | FML(FWL)36 | 0 | □275想定 | ルーバー付 | 0 | 0 | 0 | 36 | 2 | 4 | 0 | 128.52 | 39841.2 | [6 empty] | 0 | 0
49 | 長島中学校 | 管理棟 | 1F | 8 | 前室 |  |  | - | - | 0 | 0 | - | 0 | 0 | 0 | 0 | 0 | 0 | 0 | 1 | 0 | 0 | - | - | 対象外
49 | 長島中学校 | 管理棟 | 1F | 8 | 前室 |  |  | 8.5 | 105 | ミラー灯 | 1 | FHF32(高出力) | 0 | 0 | アクリルカバー付 | 0 | 0 | 0 | 48 | 1 | 1 | 0 | 42.84 | 13280.4 | [6 empty] | 0 | 0
49 | 長島中学校 | 管理棟 | 1F | 9 | MWC |  |  | 3 | 239 | ダウンライト | 1 | FDL18 | 0 | Φ150想定 | ランプ横挿し | 銀色鏡面仕上 | 0 | 0 | 26 | 4 | 4 | 0 | 74.568 | 23116.08 | [6 empty] | 0 | 0
49 | 長島中学校 | 管理棟 | 1F | 10 | 多目的WC |  |  | 3 | 239 | 埋込ベースライト | 2 | FHF16 | 0 | W300想定 | 0 | 0 | 0 | 0 | 19 | 1 | 2 | 0 | 27.246 | 8446.26 | [6 empty] | 0 | 0
49 | 長島中学校 | 管理棟 | 1F | 11 | WWC |  |  | 3 | 239 | ダウンライト | 1 | FDL18 | 0 | Φ150想定 | ランプ横挿し | 銀色鏡面仕上 | 0 | 0 | 26 | 6 | 6 | 0 | 111.852 | 34674.12 | [6 empty] | 0 | 0
49 | 長島中学校 | 管理棟 | 1F | 12 | 女子更衣室 |  |  | 3 | 239 | 埋込ベースライト | 1 | FHF32(高出力) | 0 | W220想定 | Cチャンネル回避型 | 0 | 0 | 0 | 48 | 1 | 1 | 0 | 34.416 | 10668.96 | [6 empty] | 0 | 0
49 | 長島中学校 | 管理棟 | 1F | 13 | 踏込 |  |  | 1 | 12 | 埋込スクエア | 2 | FML(FWL)36 | 0 | □275想定 | ルーバー付 | 0 | 0 | 0 | 36 | 1 | 2 | 0 | 0.864 | 267.84 | [6 empty] | 0 | 0
49 | 長島中学校 | 管理棟 | 1F | 14 | 水屋 |  |  | 1 | 12 | ダウンライト | 1 | FDL18 | 0 | Φ150想定 | ランプ横挿し | 銀色鏡面仕上 | 0 | 0 | 26 | 1 | 1 | 0 | 0.312 | 96.72 | [6 empty] | 0 | 0
49 | 長島中学校 | 管理棟 | 1F | 15 | 和室 |  |  | 1 | 12 | 直管型シーリングライト | 2 | FHF32 | 0 | 0 | 側面アクリルパネル付 | 木製ルーバー付 | 0 | 0 | 36 | 2 | 4 | L | 1.728 | 535.68 | [6 empty] | 0 | 0
49 | 長島中学校 | 管理棟 | 1F | 15 | 和室 | 床の間 |  | 1 | 12 | 片反射笠付トラフ形ベースライト | 1 | FL20 | 0 | 0 | 0 | 0 | 0 | 0 | 28 | 1 | 1 | L | 0.336 | 104.16 | [6 empty] | 0 | 0
49 | 長島中学校 | 管理棟 | 1F | 16 | 会議室 |  |  | 3 | 100 | 埋込ベースライト | 2 | FHF32(高出力) | 0 | W220想定 | Cチャンネル回避型 | ルーバー付 | 0 | 0 | 48 | 9 | 18 | 0 | 259.2 | 80352 | [6 empty] | 0 | 0
49 | 長島中学校 | 管理棟 | 1F | 17 | 廊下 |  |  | 8.5 | 105 | 埋込スクエア | 2 | FML(FWL)36 | 0 | □275想定 | ルーバー付 | 0 | 0 | 0 | 36 | 15 | 30 | 0 | 963.9 | 298809 | [6 empty] | 0 | 0
49 | 長島中学校 | 管理棟 | 1F | 17 | 廊下 |  |  | 8.5 | 105 | ユニバーサルダウンライト | 1 | ダイクール65 | 0 | 0 | 0 | 0 | 0 | 0 | 65 | 2 | 2 | 0 | 116.025 | 35967.75 | [6 empty] | 0 | 0
49 | 長島中学校 | 管理棟 | 1F | 17 | 廊下 |  |  | - | - | 0 | 0 | - | 0 | 0 | 0 | 0 | 0 | 0 | 0 | 3 | 0 | 0 | - | - | 対象外
49 | 長島中学校 | 管理棟 | 1F | 18 | 小会議室 |  |  | 3 | 100 | 埋込ベースライト | 2 | FHF32(高出力) | 0 | W220想定 | Cチャンネル回避型 | ルーバー付 | 0 | 0 | 48 | 4 | 8 | 0 | 115.2 | 35712 | [6 empty] | 0 | 0
49 | 長島中学校 | 管理棟 | 1F | 19 | 応接室 |  |  | 1 | 12 | 埋込スクエア | 4 | FHP32 | 0 | □450想定 | ルーバー付 | 0 | 0 | 0 | 36 | 2 | 8 | 0 | 3.456 | 1071.36 | [6 empty] | 0 | 0
49 | 長島中学校 | 管理棟 | 1F | 20 | 校長室 |  |  | 8.5 | 239 | 埋込スクエア | 4 | FHP32 | 0 | □450想定 | ルーバー付 | 0 | 0 | 0 | 36 | 2 | 8 | 0 | 585.072 | 181372.32 | [6 empty] | 0 | 0
49 | 長島中学校 | 管理棟 | 1F | 20 | 校長室 |  |  | 8.5 | 239 | ダウンライト | 1 | FDL18 | 0 | Φ150想定 | ランプ横挿し | 銀色鏡面仕上 | 0 | 0 | 26 | 2 | 2 | 0 | 105.638 | 32747.78 | [6 empty] | 0 | 0
49 | 長島中学校 | 管理棟 | 1F | 21 | 中庭 |  | 1.08 | 2 | 200 | 庭園灯 | 1 | FDL13 | 0 | 0 | 防雨型 | 柱SUS製 | ガラスグローブ付/ガードアルミダイカスト製 | 0 | 18 | 2 | 2 | 0 | 14.4 | 4464 | [6 empty] | 0 | 0
49 | 長島中学校 | 管理棟 | 1F | 22 | ろ過機室 |  |  | 1 | 12 | 逆富士ベースライト | 2 | FHF16 | 0 | 0 | 0 | 0 | 0 | 0 | 19 | 1 | 2 | 0 | 0.456 | 141.36 | [6 empty] | 0 | 0
49 | 長島中学校 | 管理棟 | 1F | 23 | 保健室 |  |  | 8.5 | 200 | 埋込スクエア | 4 | FHP32 | 0 | □450想定 | アクリルパネル付 | 0 | 0 | 0 | 36 | 3 | 12 | 0 | 734.4 | 227664 | [6 empty] | 0 | 0
49 | 長島中学校 | 管理棟 | 1F | 23 | 保健室 |  |  | 8.5 | 200 | 埋込ベースライト | 2 | FHF16 | 0 | W300想定 | 0 | 0 | 0 | 0 | 19 | 2 | 4 | 0 | 129.2 | 40052 | [6 empty] | 0 | 0
49 | 長島中学校 | 管理棟 | 1F | 24 | 放送室 |  |  | 1 | 12 | 埋込ベースライト | 2 | FHF32(高出力) | 0 | W220想定 | Cチャンネル回避型 | 0 | 0 | 0 | 48 | 4 | 8 | 0 | 4.608 | 1428.48 | [6 empty] | 0 | 0
49 | 長島中学校 | 管理棟 | 1F | 25 | 倉庫 |  |  | 1 | 12 | 逆富士ベースライト | 1 | FHF32(高出力) | 0 | 0 | 0 | 0 | 0 | 0 | 48 | 1 | 1 | 0 | 0.576 | 178.56 | [6 empty] | 0 | 0
49 | 長島中学校 | 管理棟 | 1F | 26 | 多目的ホール |  |  | 1 | 200 | 埋込丸形器具 | 1 | FHD100 | 0 | Φ450想定 | デザインアクリルパネル付 | 0 | 0 | 0 | 91 | 8 | 8 | 0 | 145.6 | 45136 | [6 empty] | 0 | 0
49 | 長島中学校 | 管理棟 | 1F | 26 | 多目的ホール |  |  | 1 | 200 | ダウンライト | 1 | FHT24 | 0 | Φ150想定 | アルミ反射板付 | 0 | 0 | 0 | 27 | 19 | 19 | 0 | 102.6 | 31806 | [6 empty] | 0 | 0
49 | 長島中学校 | 管理棟 | 1F | 26 | 多目的ホール |  |  | - | - | 0 | 0 | - | 0 | 0 | 0 | 0 | 0 | 0 | 0 | 1 | 0 | 0 | - | - | 対象外
49 | 長島中学校 | 管理棟 | 1F | 27 | 渡り廊下 |  |  | 8.5 | 105 | ダウンライト | 1 | FDL13 | 0 | Φ150想定 | 防雨型 | ガラスパネル付 | 錆びにくい特殊仕上 | 0 | 18 | 1 | 1 | 0 | 16.065 | 4980.15 | [6 empty] | 0 | 0
49 | 長島中学校 | 管理棟 | 1F | 27 | 渡り廊下 |  |  | 8.5 | 105 | スポットライト | 1 | JD130 | 0 | 0 | 防雨型 | アルミダイカスト製 | パネル付 | 0 | 135 | 1 | 1 | 0 | 120.4875 | 37351.125 | [6 empty] | 0 | 0
49 | 長島中学校 | 管理棟 | 1F | 28 | ピロティ― |  |  | 2 | 200 | ダウンライト | 1 | FDL13 | 0 | Φ150想定 | 防雨型 | ガラスパネル付 | 錆びにくい特殊仕上 | 0 | 18 | 4 | 4 | 0 | 28.8 | 8928 | [6 empty] | 0 | 0
49 | 長島中学校 | 管理棟 | 2F | 1-1 | ラーニングセンター(図書室)1 |  |  | 8.5 | 200 | 高天井ダウンライト | 1 | HF250 | 0 | Φ400想定 | オートリフター付 | アルミ鏡面仕上 | 200V | 0 | 275 | 12 | 12 | 0 | 5610 | 1739100 | [6 empty] | 0 | 0
49 | 長島中学校 | 管理棟 | 2F | 1-1 | ラーニングセンター(図書室)1 |  |  | 8.5 | 200 | 埋込ベースライト | 2 | FHF32(高出力) | 0 | W300想定 | 連結器具(左用) | CLASSⅠ | アルミルーバー付 | 0 | 48 | 13 | 26 | 0 | 2121.6 | 657696 | [6 empty] | 0 | 0
49 | 長島中学校 | 管理棟 | 2F | 1-1 | ラーニングセンター(図書室)1 |  |  | 8.5 | 200 | 埋込ベースライト | 2 | FHF32(高出力) | 0 | W300想定 | 連結器具(右用) | CLASSⅠ | アルミルーバー付 | 0 | 48 | 13 | 26 | 0 | 2121.6 | 657696 | [6 empty] | 0 | 0
49 | 長島中学校 | 管理棟 | 2F | 1-1 | ラーニングセンター(図書室)1 |  |  | 8.5 | 200 | 埋込ベースライト | 2 | FHF32(高出力) | 0 | W300想定 | CLASSⅠ | アルミルーバー付 | 0 | 0 | 48 | 4 | 8 | 0 | 652.8 | 202368 | [6 empty] | 0 | 0
49 | 長島中学校 | 管理棟 | 2F | 1-2 | ラーニングセンター(図書室)2 |  |  | 8.5 | 200 | 埋込ベースライト | 2 | FHF32(高出力) | 0 | W300想定 | 連結器具(左用) | CLASSⅠ | アルミルーバー付 | 0 | 48 | 16 | 32 | 0 | 2611.2 | 809472 | [6 empty] | 0 | 0
49 | 長島中学校 | 管理棟 | 2F | 1-2 | ラーニングセンター(図書室)2 |  |  | 8.5 | 200 | 埋込ベースライト | 2 | FHF32(高出力) | 0 | W300想定 | 連結器具(中用) | CLASSⅠ | アルミルーバー付 | 0 | 48 | 1 | 2 | 0 | 163.2 | 50592 | [6 empty] | 0 | 0
49 | 長島中学校 | 管理棟 | 2F | 1-2 | ラーニングセンター(図書室)2 |  |  | 8.5 | 200 | 埋込ベースライト | 2 | FHF32(高出力) | 0 | W300想定 | 連結器具(右用) | CLASSⅠ | アルミルーバー付 | 0 | 48 | 16 | 32 | 0 | 2611.2 | 809472 | [6 empty] | 0 | 0
49 | 長島中学校 | 管理棟 | 2F | 1-2 | ラーニングセンター(図書室)2 |  |  | 8.5 | 200 | 埋込ベースライト | 2 | FHF32(高出力) | 0 | W300想定 | CLASSⅠ | アルミルーバー付 | 0 | 0 | 48 | 3 | 6 | 0 | 489.6 | 151776 | [6 empty] | 0 | 0
49 | 長島中学校 | 管理棟 | 2F | 1-2 | ラーニングセンター(図書室)2 |  |  | - | - | 0 | 0 | - | 0 | 0 | 0 | 0 | 0 | 0 | 0 | 3 | 0 | 0 | - | - | 対象外
49 | 長島中学校 | 管理棟 | 2F | 2 | 準備室1 |  |  | 1 | 100 | 埋込ベースライト | 2 | FHF32(高出力) | 0 | W220想定 | Cチャンネル回避型 | 0 | 0 | 0 | 48 | 4 | 8 | 0 | 38.4 | 11904 | [6 empty] | 0 | 0
49 | 長島中学校 | 管理棟 | 2F | 3 | 被服室 |  |  | 3 | 200 | 埋込ベースライト | 2 | FHF32(高出力) | 0 | W220想定 | 連結器具(左用) | Cチャンネル回避型 | 0 | 0 | 48 | 8 | 16 | 0 | 460.8 | 142848 | [6 empty] | 0 | 0
49 | 長島中学校 | 管理棟 | 2F | 3 | 被服室 |  |  | 3 | 200 | 埋込ベースライト | 2 | FHF32(高出力) | 0 | W220想定 | 連結器具(右用) | Cチャンネル回避型 | 0 | 0 | 48 | 8 | 16 | 0 | 460.8 | 142848 | [6 empty] | 0 | 0
49 | 長島中学校 | 管理棟 | 2F | 4 | 準備室2 |  |  | 1 | 100 | 埋込ベースライト | 2 | FHF32(高出力) | 0 | W220想定 | Cチャンネル回避型 | 0 | 0 | 0 | 48 | 3 | 6 | 0 | 28.8 | 8928 | [6 empty] | 0 | 0
49 | 長島中学校 | 管理棟 | 2F | 5 | 調理室 |  |  | 3 | 200 | 埋込ベースライト | 2 | FHF32(高出力) | 0 | W220想定 | 連結器具(左用) | Cチャンネル回避型 | 0 | 0 | 48 | 8 | 16 | 0 | 460.8 | 142848 | [6 empty] | 0 | 0
49 | 長島中学校 | 管理棟 | 2F | 5 | 調理室 |  |  | 3 | 200 | 埋込ベースライト | 2 | FHF32(高出力) | 0 | W220想定 | 連結器具(右用) | Cチャンネル回避型 | 0 | 0 | 48 | 8 | 16 | 0 | 460.8 | 142848 | [6 empty] | 0 | 0
49 | 長島中学校 | 管理棟 | 2F | 6 | WWC |  |  | 3 | 200 | ダウンライト | 1 | FDL18 | 0 | Φ150想定 | ランプ横挿し | 銀色鏡面仕上 | 0 | 0 | 26 | 8 | 8 | 0 | 124.8 | 38688 | [6 empty] | 0 | 0
49 | 長島中学校 | 管理棟 | 2F | 7 | MWC |  |  | 3 | 200 | ダウンライト | 1 | FDL18 | 0 | Φ150想定 | ランプ横挿し | 銀色鏡面仕上 | 0 | 0 | 26 | 7 | 7 | 0 | 109.2 | 33852 | [6 empty] | 0 | 0
49 | 長島中学校 | 管理棟 | 2F | 8 | 小教室2 |  |  | 3 | 100 | 埋込ベースライト | 2 | FHF32(高出力) | 0 | W220想定 | Cチャンネル回避型 | 0 | 0 | 0 | 48 | 4 | 8 | 0 | 115.2 | 35712 | [6 empty] | 0 | 0
49 | 長島中学校 | 管理棟 | 2F | 9 | 小教室1 |  |  | 3 | 100 | 埋込ベースライト | 2 | FHF32(高出力) | 0 | W220想定 | Cチャンネル回避型 | 0 | 0 | 0 | 48 | 4 | 8 | 0 | 115.2 | 35712 | [6 empty] | 0 | 0
49 | 長島中学校 | 管理棟 | 2F | 10 | 廊下 |  |  | 8.5 | 105 | 埋込スクエア | 2 | FML(FWL)36 | 0 | □275想定 | ルーバー付 | 0 | 0 | 0 | 36 | 10 | 20 | 0 | 642.6 | 199206 | [6 empty] | 0 | 0
49 | 長島中学校 | 管理棟 | 2F | 10 | 廊下 |  |  | 8.5 | 105 | 埋込ベースライト | 2 | FHF32(高出力) | 0 | W220想定 | 連結器具(左用) | Cチャンネル回避型 | ルーバー付 | 0 | 48 | 1 | 2 | 0 | 85.68 | 26560.8 | [6 empty] | 0 | 0
49 | 長島中学校 | 管理棟 | 2F | 10 | 廊下 |  |  | 8.5 | 105 | 埋込ベースライト | 2 | FHF32(高出力) | 0 | W220想定 | 連結器具(右用) | Cチャンネル回避型 | ルーバー付 | 0 | 48 | 1 | 2 | 0 | 85.68 | 26560.8 | [6 empty] | 0 | 0
49 | 長島中学校 | 管理棟 | 2F | 10 | 廊下 |  |  | - | - | 0 | 0 | - | 0 | 0 | 0 | 0 | 0 | 0 | 0 | 6 | 0 | 0 | - | - | 対象外
49 | 長島中学校 | 管理棟 | 2F | 11 | 生徒会室 |  |  | 3 | 100 | 埋込ベースライト | 2 | FHF32(高出力) | 0 | W220想定 | Cチャンネル回避型 | 0 | 0 | 0 | 48 | 6 | 12 | 0 | 172.8 | 53568 | [6 empty] | 0 | 0
49 | 長島中学校 | 管理棟 | 2F | 12 | バルコニー | 壁付 |  | 2 | 200 | スポットライト | 1 | JD130 | 0 | 0 | 防雨型 | アルミダイカスト製 | パネル付 | 0 | 135 | 1 | 1 | 0 | 54 | 16740 | [6 empty] | 0 | 0
49 | 長島中学校 | 管理棟 | 2F | 13 | ルーフテラス | 壁付 |  | 2 | 200 | スポットライト | 1 | JD130 | 0 | 0 | 防雨型 | アルミダイカスト製 | パネル付 | 0 | 135 | 1 | 1 | 0 | 54 | 16740 | [6 empty] | 0 | 0
49 | 長島中学校 | 管理棟 | 2F | K-1 | 階段1 | 壁付 |  | 8.5 | 105 | 階段通路誘導灯 | 1 | FL40 | 0 | 0 | アクリルカバー付 | 0 | 0 | 0 | 47 | 1 | 1 | 0 | 41.9475 | 13003.725 | [6 empty] | 0 | 0
49 | 長島中学校 | 管理棟 | 屋外 | - | 外壁 |  |  | 2 | 200 | ブラケット灯 | 1 | FPL18 | 0 | 0 | 防雨型/だ円形 | アルミダイカスト製 | ガラスグローブ付 | 0 | 26 | 8 | 8 | 0 | 83.2 | 25792 | [6 empty] | 0 | 0
49 | 長島中学校 | 普通教室棟 | 1F | 1 | ホール |  |  | 8.5 | 105 | 埋込スクエア | 2 | FML(FWL)36 | 0 | □275想定 | ルーバー付 | 0 | 0 | 0 | 36 | 9 | 18 | 0 | 578.34 | 179285.4 | [6 empty] | 0 | 0
49 | 長島中学校 | 普通教室棟 | 1F | 1 | ホール |  |  | - | - | 0 | 0 | - | 0 | 0 | 0 | 0 | 0 | 0 | 0 | 1 | 0 | 0 | - | - | 対象外
49 | 長島中学校 | 普通教室棟 | 1F | 2 | オープンスペース1 |  |  | 8.5 | 105 | 埋込スクエア | 2 | FML(FWL)36 | 0 | □275想定 | ルーバー付 | 0 | 0 | 0 | 36 | 14 | 28 | 0 | 899.64 | 278888.4 | [6 empty] | 0 | 0
49 | 長島中学校 | 普通教室棟 | 1F | 2 | オープンスペース1 |  |  | - | - | 0 | 0 | - | 0 | 0 | 0 | 0 | 0 | 0 | 0 | 4 | 0 | 0 | - | - | 対象外
49 | 長島中学校 | 普通教室棟 | 1F | 3 | オープンスペース2 |  |  | 8.5 | 105 | 埋込スクエア | 2 | FML(FWL)36 | 0 | □275想定 | ルーバー付 | 0 | 0 | 0 | 36 | 10 | 20 | 0 | 642.6 | 199206 | [6 empty] | 0 | 0
49 | 長島中学校 | 普通教室棟 | 1F | 3 | オープンスペース2 |  |  | - | - | 0 | 0 | - | 0 | 0 | 0 | 0 | 0 | 0 | 0 | 5 | 0 | 0 | - | - | 対象外
49 | 長島中学校 | 普通教室棟 | 1F | 4 | 多目的室1 |  |  | 3 | 200 | 黒板灯 | 1 | FHF32(高出力) | 0 | 0 | 埋込型 | 0 | 0 | 0 | 48 | 2 | 2 | 0 | 57.6 | 17856 | [6 empty] | 0 | 0
49 | 長島中学校 | 普通教室棟 | 1F | 4 | 多目的室1 |  |  | 3 | 200 | 埋込ベースライト | 2 | FHF32(高出力) | 0 | W220想定 | Cチャンネル回避型 | 0 | 0 | 0 | 48 | 9 | 18 | 0 | 518.4 | 160704 | [6 empty] | 0 | 0
49 | 長島中学校 | 普通教室棟 | 1F | 5 | 普通教室1 |  |  | 8.5 | 200 | 黒板灯 | 1 | FHF32(高出力) | 0 | 0 | 埋込型 | 0 | 0 | 0 | 48 | 2 | 2 | 0 | 163.2 | 50592 | [6 empty] | 0 | 0
49 | 長島中学校 | 普通教室棟 | 1F | 5 | 普通教室1 |  |  | 8.5 | 200 | 埋込ベースライト | 2 | FHF32(高出力) | 0 | W220想定 | Cチャンネル回避型 | 0 | 0 | 0 | 48 | 9 | 18 | 0 | 1468.8 | 455328 | [6 empty] | 0 | 0
49 | 長島中学校 | 普通教室棟 | 1F | 6 | 普通教室2 |  |  | 8.5 | 200 | 黒板灯 | 1 | FHF32(高出力) | 0 | 0 | 埋込型 | 0 | 0 | 0 | 48 | 2 | 2 | 0 | 163.2 | 50592 | [6 empty] | 0 | 0
49 | 長島中学校 | 普通教室棟 | 1F | 6 | 普通教室2 |  |  | 8.5 | 200 | 埋込ベースライト | 2 | FHF32(高出力) | 0 | W220想定 | Cチャンネル回避型 | 0 | 0 | 0 | 48 | 9 | 18 | 0 | 1468.8 | 455328 | [6 empty] | 0 | 0
49 | 長島中学校 | 普通教室棟 | 1F | 7 | MWC |  |  | 3 | 200 | ダウンライト | 1 | FDL18 | 0 | Φ150想定 | ランプ横挿し | 銀色鏡面仕上 | 0 | 0 | 26 | 8 | 8 | 0 | 124.8 | 38688 | [6 empty] | 0 | 0
49 | 長島中学校 | 普通教室棟 | 1F | 8 | 多目的WC |  |  | 3 | 200 | 逆富士ベースライト | 2 | FHF16 | 0 | 0 | 0 | 0 | 0 | 0 | 19 | 1 | 2 | 0 | 22.8 | 7068 | [6 empty] | 0 | 0
49 | 長島中学校 | 普通教室棟 | 1F | 9 | 倉庫1 |  |  | 1 | 12 | 逆富士ベースライト | 2 | FHF32(高出力) | 0 | 0 | 0 | 0 | 0 | 0 | 48 | 1 | 2 | 0 | 1.152 | 357.12 | [6 empty] | 0 | 0
49 | 長島中学校 | 普通教室棟 | 1F | 10 | WWC |  |  | 3 | 200 | ダウンライト | 1 | FDL18 | 0 | Φ150想定 | ランプ横挿し | 銀色鏡面仕上 | 0 | 0 | 26 | 12 | 12 | 0 | 187.2 | 58032 | [6 empty] | 0 | 0
49 | 長島中学校 | 普通教室棟 | 1F | 11 | 前室 |  |  | 8.5 | 105 | ダウンライト | 1 | FDL18 | 0 | Φ150想定 | ランプ横挿し | 銀色鏡面仕上 | 0 | 0 | 26 | 1 | 1 | 0 | 23.205 | 7193.55 | [6 empty] | 0 | 0
49 | 長島中学校 | 普通教室棟 | 1F | 12 | 普通教室3 |  |  | 8.5 | 200 | 黒板灯 | 1 | FHF32(高出力) | 0 | 0 | 埋込型 | 0 | 0 | 0 | 48 | 2 | 2 | 0 | 163.2 | 50592 | [6 empty] | 0 | 0
49 | 長島中学校 | 普通教室棟 | 1F | 12 | 普通教室3 |  |  | 8.5 | 200 | 埋込ベースライト | 2 | FHF32(高出力) | 0 | W220想定 | Cチャンネル回避型 | 0 | 0 | 0 | 48 | 9 | 18 | 0 | 1468.8 | 455328 | [6 empty] | 0 | 0
49 | 長島中学校 | 普通教室棟 | 1F | 13 | 普通教室4 |  |  | 8.5 | 200 | 黒板灯 | 1 | FHF32(高出力) | 0 | 0 | 埋込型 | 0 | 0 | 0 | 48 | 2 | 2 | 0 | 163.2 | 50592 | [6 empty] | 0 | 0
49 | 長島中学校 | 普通教室棟 | 1F | 13 | 普通教室4 |  |  | 8.5 | 200 | 埋込ベースライト | 2 | FHF32(高出力) | 0 | W220想定 | Cチャンネル回避型 | 0 | 0 | 0 | 48 | 9 | 18 | 0 | 1468.8 | 455328 | [6 empty] | 0 | 0
49 | 長島中学校 | 普通教室棟 | 1F | 14 | 特別支援教室1 |  |  | 8.5 | 200 | 黒板灯 | 1 | FHF32(高出力) | 0 | 0 | 埋込型 | 0 | 0 | 0 | 48 | 2 | 2 | 0 | 163.2 | 50592 | [6 empty] | 0 | 0
49 | 長島中学校 | 普通教室棟 | 1F | 14 | 特別支援教室1 |  |  | 8.5 | 200 | 埋込ベースライト | 2 | FHF32(高出力) | 0 | W220想定 | Cチャンネル回避型 | 0 | 0 | 0 | 48 | 9 | 18 | 0 | 1468.8 | 455328 | [6 empty] | 0 | 0
49 | 長島中学校 | 普通教室棟 | 1F | 15 | 配膳室 |  |  | 4 | 200 | 埋込ベースライト | 2 | FHF32(高出力) | 0 | W300想定 | 連結器具(左用) | 防湿型/SUS製 | 0 | 0 | 48 | 2 | 4 | 0 | 153.6 | 47616 | [6 empty] | 0 | 0
49 | 長島中学校 | 普通教室棟 | 1F | 15 | 配膳室 |  |  | 4 | 200 | 埋込ベースライト | 2 | FHF32(高出力) | 0 | W300想定 | 連結器具(右用) | 防湿型/SUS製 | 0 | 0 | 48 | 2 | 4 | 0 | 153.6 | 47616 | [6 empty] | 0 | 0
49 | 長島中学校 | 普通教室棟 | 1F | 16 | 給食車 |  |  | 4 | 200 | ダウンライト | 1 | FDL13 | 0 | Φ150想定 | 防雨型 | ガラスパネル付 | 錆びにくい特殊仕上 | 0 | 18 | 2 | 2 | 0 | 28.8 | 8928 | [6 empty] | 0 | 0
49 | 長島中学校 | 普通教室棟 | 1F | 17 | 倉庫2 | 階段下 |  | 1 | 12 | 逆富士ベースライト | 1 | FHF32(高出力) | 0 | 0 | 0 | 0 | 0 | 0 | 48 | 1 | 1 | 0 | 0.576 | 178.56 | [6 empty] | 0 | 0
49 | 長島中学校 | 普通教室棟 | 1F | 18 | 倉庫3 | 階段下 |  | 1 | 12 | 逆富士ベースライト | 2 | FHF16 | 0 | 0 | 0 | 0 | 0 | 0 | 19 | 1 | 2 | 0 | 0.456 | 141.36 | [6 empty] | 0 | 0
49 | 長島中学校 | 普通教室棟 | 2F | 1 | ホール |  |  | 8.5 | 105 | 埋込スクエア | 2 | FML(FWL)36 | 0 | □275想定 | ルーバー付 | 0 | 0 | 0 | 36 | 9 | 18 | 0 | 578.34 | 179285.4 | [6 empty] | 0 | 0
49 | 長島中学校 | 普通教室棟 | 2F | 1 | ホール |  |  | - | - | 0 | 0 | - | 0 | 0 | 0 | 0 | 0 | 0 | 0 | 1 | 0 | 0 | - | - | 対象外
49 | 長島中学校 | 普通教室棟 | 2F | 2 | オープンスペース1 |  |  | 8.5 | 105 | 埋込スクエア | 2 | FML(FWL)36 | 0 | □275想定 | ルーバー付 | 0 | 0 | 0 | 36 | 13 | 26 | 0 | 835.38 | 258967.8 | [6 empty] | 0 | 0
49 | 長島中学校 | 普通教室棟 | 2F | 2 | オープンスペース1 |  |  | - | - | 0 | 0 | - | 0 | 0 | 0 | 0 | 0 | 0 | 0 | 4 | 0 | 0 | - | - | 対象外
49 | 長島中学校 | 普通教室棟 | 2F | 3 | 倉庫1 |  |  | 1 | 12 | 逆富士ベースライト | 1 | FHF32(高出力) | 0 | 0 | 0 | 0 | 0 | 0 | 48 | 2 | 2 | 0 | 1.152 | 357.12 | [6 empty] | 0 | 0
49 | 長島中学校 | 普通教室棟 | 2F | 4 | オープンスペース2 |  |  | 8.5 | 105 | 埋込スクエア | 2 | FML(FWL)36 | 0 | □275想定 | ルーバー付 | 0 | 0 | 0 | 36 | 10 | 20 | 0 | 642.6 | 199206 | [6 empty] | 0 | 0
49 | 長島中学校 | 普通教室棟 | 2F | 4 | オープンスペース2 |  |  | - | - | 0 | 0 | - | 0 | 0 | 0 | 0 | 0 | 0 | 0 | 5 | 0 | 0 | - | - | 対象外
49 | 長島中学校 | 普通教室棟 | 2F | 5 | 普通教室5 |  |  | 8.5 | 200 | 黒板灯 | 1 | FHF32(高出力) | 0 | 0 | 埋込型 | 0 | 0 | 0 | 48 | 2 | 2 | 0 | 163.2 | 50592 | [6 empty] | 0 | 0
49 | 長島中学校 | 普通教室棟 | 2F | 5 | 普通教室5 |  |  | 8.5 | 200 | 埋込ベースライト | 2 | FHF32(高出力) | 0 | W220想定 | Cチャンネル回避型 | 0 | 0 | 0 | 48 | 9 | 18 | 0 | 1468.8 | 455328 | [6 empty] | 0 | 0
49 | 長島中学校 | 普通教室棟 | 2F | 6 | 普通教室6 |  |  | 8.5 | 200 | 黒板灯 | 1 | FHF32(高出力) | 0 | 0 | 埋込型 | 0 | 0 | 0 | 48 | 2 | 2 | 0 | 163.2 | 50592 | [6 empty] | 0 | 0
49 | 長島中学校 | 普通教室棟 | 2F | 6 | 普通教室6 |  |  | 8.5 | 200 | 埋込ベースライト | 2 | FHF32(高出力) | 0 | W220想定 | Cチャンネル回避型 | 0 | 0 | 0 | 48 | 9 | 18 | 0 | 1468.8 | 455328 | [6 empty] | 0 | 0
49 | 長島中学校 | 普通教室棟 | 2F | 7 | 普通教室7 |  |  | 8.5 | 200 | 黒板灯 | 1 | FHF32(高出力) | 0 | 0 | 埋込型 | 0 | 0 | 0 | 48 | 2 | 2 | 0 | 163.2 | 50592 | [6 empty] | 0 | 0
49 | 長島中学校 | 普通教室棟 | 2F | 7 | 普通教室7 |  |  | 8.5 | 200 | 埋込ベースライト | 2 | FHF32(高出力) | 0 | W220想定 | Cチャンネル回避型 | 0 | 0 | 0 | 48 | 9 | 18 | 0 | 1468.8 | 455328 | [6 empty] | 0 | 0
49 | 長島中学校 | 普通教室棟 | 2F | 8 | MWC |  |  | 3 | 200 | ダウンライト | 1 | FDL18 | 0 | Φ150想定 | ランプ横挿し | 銀色鏡面仕上 | 0 | 0 | 26 | 8 | 8 | 0 | 124.8 | 38688 | [6 empty] | 0 | 0
49 | 長島中学校 | 普通教室棟 | 2F | 9 | 多目的WC |  |  | 3 | 200 | 逆富士ベースライト | 2 | FHF16 | 0 | 0 | 0 | 0 | 0 | 0 | 19 | 1 | 2 | 0 | 22.8 | 7068 | [6 empty] | 0 | 0
49 | 長島中学校 | 普通教室棟 | 2F | 10 | 倉庫2 |  |  | 1 | 12 | 逆富士ベースライト | 2 | FHF32(高出力) | 0 | 0 | 0 | 0 | 0 | 0 | 48 | 1 | 2 | 0 | 1.152 | 357.12 | [6 empty] | 0 | 0
49 | 長島中学校 | 普通教室棟 | 2F | 11 | WWC |  |  | 3 | 200 | ダウンライト | 1 | FDL18 | 0 | Φ150想定 | ランプ横挿し | 銀色鏡面仕上 | 0 | 0 | 26 | 12 | 12 | 0 | 187.2 | 58032 | [6 empty] | 0 | 0
49 | 長島中学校 | 普通教室棟 | 2F | 12 | 前室 |  |  | 8.5 | 105 | ダウンライト | 1 | FDL18 | 0 | Φ150想定 | ランプ横挿し | 銀色鏡面仕上 | 0 | 0 | 26 | 1 | 1 | 0 | 23.205 | 7193.55 | [6 empty] | 0 | 0
49 | 長島中学校 | 普通教室棟 | 2F | 13 | 多目的室2 |  |  | 3 | 200 | 黒板灯 | 1 | FHF32(高出力) | 0 | 0 | 埋込型 | 0 | 0 | 0 | 48 | 2 | 2 | 0 | 57.6 | 17856 | [6 empty] | 0 | 0
49 | 長島中学校 | 普通教室棟 | 2F | 13 | 多目的室2 |  |  | 3 | 200 | 埋込ベースライト | 2 | FHF32(高出力) | 0 | W220想定 | Cチャンネル回避型 | 0 | 0 | 0 | 48 | 9 | 18 | 0 | 518.4 | 160704 | [6 empty] | 0 | 0
49 | 長島中学校 | 普通教室棟 | 2F | 14 | 少人数教室 |  |  | 8.5 | 200 | 黒板灯 | 1 | FHF32(高出力) | 0 | 0 | 埋込型 | 0 | 0 | 0 | 48 | 2 | 2 | 0 | 163.2 | 50592 | [6 empty] | 0 | 0
49 | 長島中学校 | 普通教室棟 | 2F | 14 | 少人数教室 |  |  | 8.5 | 200 | 埋込ベースライト | 2 | FHF32(高出力) | 0 | W220想定 | Cチャンネル回避型 | 0 | 0 | 0 | 48 | 9 | 18 | 0 | 1468.8 | 455328 | [6 empty] | 0 | 0
49 | 長島中学校 | 普通教室棟 | 2F | 15 | 特別支援教室2 |  |  | 8.5 | 200 | 黒板灯 | 1 | FHF32(高出力) | 0 | 0 | 埋込型 | 0 | 0 | 0 | 48 | 2 | 2 | 0 | 163.2 | 50592 | [6 empty] | 0 | 0
49 | 長島中学校 | 普通教室棟 | 2F | 15 | 特別支援教室2 |  |  | 8.5 | 200 | 埋込ベースライト | 2 | FHF32(高出力) | 0 | W220想定 | Cチャンネル回避型 | 0 | 0 | 0 | 48 | 9 | 18 | 0 | 1468.8 | 455328 | [6 empty] | 0 | 0
49 | 長島中学校 | 普通教室棟 | 2F | 16 | 配膳室 |  |  | 4 | 200 | 埋込ベースライト | 2 | FHF32(高出力) | 0 | W300想定 | 連結器具(左用) | 防湿型/SUS製 | 0 | 0 | 48 | 2 | 4 | 0 | 153.6 | 47616 | [6 empty] | 0 | 0
49 | 長島中学校 | 普通教室棟 | 2F | 16 | 配膳室 |  |  | 4 | 200 | 埋込ベースライト | 2 | FHF32(高出力) | 0 | W300想定 | 連結器具(右用) | 防湿型/SUS製 | 0 | 0 | 48 | 2 | 4 | 0 | 153.6 | 47616 | [6 empty] | 0 | 0
49 | 長島中学校 | 普通教室棟 | 2F | 17 | 倉庫3 |  |  | 1 | 12 | 逆富士ベースライト | 2 | FHF32(高出力) | 0 | 0 | 0 | 0 | 0 | 0 | 48 | 2 | 4 | 0 | 2.304 | 714.24 | [6 empty] | 0 | 0
49 | 長島中学校 | 普通教室棟 | 2F | 18 | 渡り廊下 |  |  | 8.5 | 105 | トラフ形ベースライト | 1 | FHF32(高出力) | 0 | 0 | 0 | 0 | 0 | 0 | 48 | 18 | 18 | 0 | 771.12 | 239047.2 | [6 empty] | 0 | 0
49 | 長島中学校 | 普通教室棟 | 3F | 1 | 配膳室 |  |  | 4 | 200 | 埋込ベースライト | 2 | FHF32(高出力) | 0 | W300想定 | 連結器具(左用) | 防湿型/SUS製 | 0 | 0 | 48 | 2 | 4 | 0 | 153.6 | 47616 | [6 empty] | 0 | 0
49 | 長島中学校 | 普通教室棟 | 3F | 1 | 配膳室 |  |  | 4 | 200 | 埋込ベースライト | 2 | FHF32(高出力) | 0 | W300想定 | 連結器具(右用) | 防湿型/SUS製 | 0 | 0 | 48 | 2 | 4 | 0 | 153.6 | 47616 | [6 empty] | 0 | 0
49 | 長島中学校 | 普通教室棟 | 3F | 2 | 倉庫2 |  |  | 1 | 12 | 逆富士ベースライト | 2 | FHF32(高出力) | 0 | 0 | 0 | 0 | 0 | 0 | 48 | 2 | 4 | 0 | 2.304 | 714.24 | [6 empty] | 0 | 0
49 | 長島中学校 | 普通教室棟 | 3F | 3 | 生徒議会室 |  |  | 3 | 100 | 直管器具 | 2 | FHF32(高出力) | 0 | 0 | 接続ボックス(吊金物部分露出タイプ) | 上方遮光版付/下方ルーバー付 | 壁に横止め処理 | 0 | 48 | 24 | 48 | 0 | 691.2 | 214272 | [6 empty] | 0 | 0
49 | 長島中学校 | 普通教室棟 | 3F | 4 | 特別支援教室3 |  |  | 8.5 | 200 | 直管器具 | 2 | FHF32(高出力) | 0 | 0 | 接続ボックス(吊金物部分露出タイプ) | 上方遮光版付/下方ルーバー付 | 壁に横止め処理 | 0 | 48 | 24 | 48 | 0 | 3916.8 | 1214208 | [6 empty] | 0 | 0
49 | 長島中学校 | 普通教室棟 | 3F | 5 | 多目的室3 |  |  | 3 | 200 | 直管器具 | 2 | FHF32(高出力) | 0 | 0 | 接続ボックス(吊金物部分露出タイプ) | 上方遮光版付/下方ルーバー付 | 壁に横止め処理 | 0 | 48 | 24 | 48 | 0 | 1382.4 | 428544 | [6 empty] | 0 | 0
49 | 長島中学校 | 普通教室棟 | 3F | 6 | WWC |  |  | 3 | 200 | ダウンライト | 1 | FDL18 | 0 | Φ150想定 | ランプ横挿し | 銀色鏡面仕上 | 0 | 0 | 26 | 12 | 12 | 0 | 187.2 | 58032 | [6 empty] | 0 | 0
49 | 長島中学校 | 普通教室棟 | 3F | 7 | 倉庫1 |  |  | 1 | 12 | 逆富士ベースライト | 2 | FHF32(高出力) | 0 | 0 | 0 | 0 | 0 | 0 | 48 | 1 | 2 | 0 | 1.152 | 357.12 | [6 empty] | 0 | 0
49 | 長島中学校 | 普通教室棟 | 3F | 8 | 多目的WC |  |  | 3 | 200 | 逆富士ベースライト | 2 | FHF16 | 0 | 0 | 0 | 0 | 0 | 0 | 19 | 1 | 2 | 0 | 22.8 | 7068 | [6 empty] | 0 | 0
49 | 長島中学校 | 普通教室棟 | 3F | 9 | MWC |  |  | 3 | 200 | ダウンライト | 1 | FDL18 | 0 | Φ150想定 | ランプ横挿し | 銀色鏡面仕上 | 0 | 0 | 26 | 8 | 8 | 0 | 124.8 | 38688 | [6 empty] | 0 | 0
49 | 長島中学校 | 普通教室棟 | 3F | 10 | 前室 |  |  | 8.5 | 105 | ダウンライト | 1 | FDL18 | 0 | Φ150想定 | ランプ横挿し | 銀色鏡面仕上 | 0 | 0 | 26 | 1 | 1 | 0 | 23.205 | 7193.55 | [6 empty] | 0 | 0
49 | 長島中学校 | 普通教室棟 | 3F | 11 | 普通教室10 |  |  | 8.5 | 200 | 直管器具 | 2 | FHF32(高出力) | 0 | 0 | 接続ボックス(吊金物部分露出タイプ) | 上方遮光版付/下方ルーバー付 | 壁に横止め処理 | 0 | 48 | 24 | 48 | 0 | 3916.8 | 1214208 | [6 empty] | 0 | 0
49 | 長島中学校 | 普通教室棟 | 3F | 12 | 普通教室9 |  |  | 8.5 | 200 | 直管器具 | 2 | FHF32(高出力) | 0 | 0 | 接続ボックス(吊金物部分露出タイプ) | 上方遮光版付/下方ルーバー付 | 壁に横止め処理 | 0 | 48 | 24 | 48 | 0 | 3916.8 | 1214208 | [6 empty] | 0 | 0
49 | 長島中学校 | 普通教室棟 | 3F | 13 | 普通教室8 |  |  | 8.5 | 200 | 直管器具 | 2 | FHF32(高出力) | 0 | 0 | 接続ボックス(吊金物部分露出タイプ) | 上方遮光版付/下方ルーバー付 | 壁に横止め処理 | 0 | 48 | 24 | 48 | 0 | 3916.8 | 1214208 | [6 empty] | 0 | 0
49 | 長島中学校 | 普通教室棟 | 3F | 14 | オープンスペース2 |  |  | 8.5 | 105 | 埋込スクエア | 2 | FML(FWL)36 | 0 | □275想定 | ルーバー付 | 0 | 0 | 0 | 36 | 10 | 20 | 0 | 642.6 | 199206 | [6 empty] | 0 | 0
49 | 長島中学校 | 普通教室棟 | 3F | 14 | オープンスペース2 |  |  | - | - | 0 | 0 | - | 0 | 0 | 0 | 0 | 0 | 0 | 0 | 5 | 0 | 0 | - | - | 対象外
49 | 長島中学校 | 普通教室棟 | 3F | 15 | ホール |  |  | 8.5 | 105 | 埋込スクエア | 2 | FML(FWL)36 | 0 | □275想定 | ルーバー付 | 0 | 0 | 0 | 36 | 7 | 14 | 0 | 449.82 | 139444.2 | [6 empty] | 0 | 0
49 | 長島中学校 | 普通教室棟 | 3F | 15 | ホール |  |  | - | - | 0 | 0 | - | 0 | 0 | 0 | 0 | 0 | 0 | 0 | 1 | 0 | 0 | - | - | 対象外
49 | 長島中学校 | 普通教室棟 | 3F | 16 | オープンスペース1 |  |  | 8.5 | 105 | 埋込スクエア | 2 | FML(FWL)36 | 0 | □275想定 | ルーバー付 | 0 | 0 | 0 | 36 | 12 | 24 | 0 | 771.12 | 239047.2 | [6 empty] | 0 | 0
49 | 長島中学校 | 普通教室棟 | 3F | 16 | オープンスペース1 |  |  | - | - | 0 | 0 | - | 0 | 0 | 0 | 0 | 0 | 0 | 0 | 4 | 0 | 0 | - | - | 対象外
49 | 長島中学校 | 普通教室棟 | 1-3F | K-2 | 屋外階段1 |  |  | 2 | 200 | ウォールライト | 1 | FL20 | 0 | 0 | 防雨型 | エンドカバーSUS製 | アクリルカバー付 | 0 | 28 | 3 | 3 | 0 | 33.6 | 10416 | [6 empty] | 0 | 0
49 | 長島中学校 | 普通教室棟 | 1F | Ｋ-3 | 屋外階段2 | 壁付 |  | 2 | 200 | ブラケット灯 | 1 | FPL18 | 0 | 0 | 防雨型/だ円形 | アルミダイカスト製 | ガラスグローブ付 | 0 | 26 | 1 | 1 | 0 | 10.4 | 3224 | [6 empty] | 0 | 0
49 | 長島中学校 | 普通教室棟 | 2F | Ｋ-5 | 階段3 | 壁付 |  | 8.5 | 105 | 階段通路誘導灯 | 1 | FL40 | 0 | 0 | アクリルカバー付 | 0 | 0 | 0 | 47 | 2 | 2 | 0 | 83.895 | 26007.45 | [6 empty] | 0 | 0
49 | 長島中学校 | 普通教室棟 | 2-3F | K-4 | 階段2 | 壁付 |  | 8.5 | 105 | 階段通路誘導灯 | 1 | FL40 | 0 | 0 | アクリルカバー付 | 0 | 0 | 0 | 47 | 2 | 2 | 0 | 83.895 | 26007.45 | [6 empty] | 0 | 0
49 | 長島中学校 | 普通教室棟 | 屋外 | - | 街路灯 |  |  | 12 | 365 | 街路灯 | 1 | HF100 | 0 | 0 | 丸グローブ型 | デザイン | 0 | 0 | 120 | 1 | 1 | 0 | 525.6 | 162936 | [6 empty] | 0 | 0
49 | 長島中学校 | 普通教室棟 | 屋外 | - | 駐輪場 | 壁付 |  | 1 | 100 | ブラケット灯 | 1 | FPL18 | 0 | 0 | 防雨型/だ円形 | アルミダイカスト製 | ガラスグローブ付 | 0 | 26 | 32 | 32 | 0 | 83.2 | 25792 | [6 empty] | 0 | 0
49 | 長島中学校 | 普通教室棟 | 屋外 | - | 駐輪場 |  | H=0.6m | 1 | 100 | 庭園灯 | 1 | FPL13 | 0 | 0 | 防雨型 | SUS製(御影石調仕上) | 0 | 0 | 18 | 4 | 4 | 0 | 7.2 | 2232 | [6 empty] | 0 | 0
49 | 長島中学校 | 武道場 | 1F | 1 | 玄関 |  |  | 4 | 200 | 埋込スクエア | 3 | FHP32 | 0 | □450 | アクリルプリズムパネル付 | 環境配慮型器具 | 0 | 0 | 36 | 2 | 6 | 0 | 172.8 | 53568 | [6 empty] | 0 | 0
49 | 長島中学校 | 武道場 | 1F | 2 | ホール・廊下 |  |  | 4 | 200 | 埋込スクエア | 3 | FHP32 | 0 | □450 | アクリルプリズムパネル付 | 環境配慮型器具 | 0 | 0 | 36 | 4 | 12 | 0 | 345.6 | 107136 | [6 empty] | 0 | 0
49 | 長島中学校 | 武道場 | 1F | 2 | ホール・廊下 |  |  | 4 | 200 | 埋込スクエア | 3 | FPL27 | 0 | □275 | ルーバー付 | 環境配慮型器具 | 0 | 0 | 34 | 3 | 9 | 0 | 244.8 | 75888 | [6 empty] | 0 | 0
49 | 長島中学校 | 武道場 | 1F | 3 | 男子更衣室 |  |  | 3 | 200 | 埋込ベースライト | 2 | FHF32(高出力) | 0 | W150 | 環境配慮型器具 | 0 | 0 | 0 | 48 | 2 | 4 | 0 | 115.2 | 35712 | [6 empty] | 0 | 0
49 | 長島中学校 | 武道場 | 1F | 4 | MWC |  |  | 1 | 200 | ダウンライト | 1 | FHT24 | 0 | Φ150 | ランプ横挿し/グレアカット30° | 銀蒸着仕上アルミ反射板付 | クールホワイトつや消し仕上ポリエステル粉体塗装枠付 | 0 | 27 | 1 | 1 | 0 | 5.4 | 1674 | [6 empty] | 0 | 0
49 | 長島中学校 | 武道場 | 1F | 4 | MWC |  |  | 1 | 200 | ダウンライト | 1 | FHT32 | 0 | Φ200 | ランプ横挿し/グレアカット30° | 銀蒸着仕上アルミ反射板付 | クールホワイトつや消し仕上ポリエステル粉体塗装枠付 | 0 | 35 | 3 | 3 | 0 | 21 | 6510 | [6 empty] | 0 | 0
49 | 長島中学校 | 武道場 | 1F | 5 | 多目的WC |  |  | 1 | 200 | 埋込ベースライト | 2 | FHF16(高出力) | 0 | W150 | 環境配慮型器具 | 0 | 0 | 0 | 27 | 1 | 2 | 0 | 10.8 | 3348 | [6 empty] | 0 | 0
49 | 長島中学校 | 武道場 | 1F | 6 | WWC |  |  | 1 | 200 | ダウンライト | 1 | FHT24 | 0 | Φ150 | ランプ横挿し/グレアカット30° | 銀蒸着仕上アルミ反射板付 | クールホワイトつや消し仕上ポリエステル粉体塗装枠付 | 0 | 27 | 2 | 2 | 0 | 10.8 | 3348 | [6 empty] | 0 | 0
49 | 長島中学校 | 武道場 | 1F | 6 | WWC |  |  | 1 | 200 | ダウンライト | 1 | FHT32 | 0 | Φ200 | ランプ横挿し/グレアカット30° | 銀蒸着仕上アルミ反射板付 | クールホワイトつや消し仕上ポリエステル粉体塗装枠付 | 0 | 35 | 3 | 3 | 0 | 21 | 6510 | [6 empty] | 0 | 0
49 | 長島中学校 | 武道場 | 1F | 7 | 女子更衣室 |  |  | 3 | 200 | 埋込ベースライト | 2 | FHF32(高出力) | 0 | W150 | 環境配慮型器具 | 0 | 0 | 0 | 48 | 2 | 4 | 0 | 115.2 | 35712 | [6 empty] | 0 | 0
49 | 長島中学校 | 武道場 | 1F | 8 | 武道場 |  |  | 5 | 200 | 埋込スクエア | 4 | FHP32 | 0 | □450 | ルーバー付 | 環境配慮型器具 | 遮光角：横方向20度／縦方向15度 | 0 | 36 | 24 | 96 | 0 | 3456 | 1071360 | [6 empty] | 0 | 0
49 | 長島中学校 | 武道場 | 1F | 9 | 器具庫 |  |  | 1 | 200 | 埋込ベースライト | 2 | FHF32(高出力) | 0 | W150 | 環境配慮型器具 | 0 | 0 | 0 | 48 | 1 | 2 | 0 | 19.2 | 5952 | [6 empty] | 0 | 0
49 | 長島中学校 | 武道場 | 1F | 10 | 倉庫 | 階段下/壁付 |  | 1 | 12 | トラフ形ベースライト | 1 | FHF32 | 0 | 0 | ガード付 | 環境配慮型器具 | 0 | 0 | 36 | 1 | 1 | 0 | 0.432 | 133.92 | [6 empty] | 0 | 0
49 | 長島中学校 | 武道場 | 2F | 1 | ホール |  |  | 4 | 200 | 埋込スクエア | 3 | FHP32 | 0 | □450 | アクリルプリズムパネル付 | 環境配慮型器具 | 0 | 0 | 36 | 6 | 18 | 0 | 518.4 | 160704 | [6 empty] | 0 | 0
49 | 長島中学校 | 武道場 | 2F | 2 | 器具庫 |  |  | 1 | 200 | 埋込ベースライト | 2 | FHF32(高出力) | 0 | W150 | 環境配慮型器具 | 0 | 0 | 0 | 48 | 2 | 4 | 0 | 38.4 | 11904 | [6 empty] | 0 | 0
49 | 長島中学校 | 武道場 | 2F | 3 | 倉庫 |  |  | 1 | 12 | 逆富士ベースライト | 1 | FHF32(高出力) | 0 | 0 | 環境配慮型器具 | 0 | 0 | 0 | 48 | 1 | 1 | 0 | 0.576 | 178.56 | [6 empty] | 0 | 0
49 | 長島中学校 | 武道場 | 2F | 4 | 剣道場 |  |  | 5 | 200 | 埋込ベースライト | 2 | FHF32(高出力) | 0 | W220 | 連結器具(左用) | 環境配慮型器具 | 遮光角：横方向15度 | 0 | 48 | 13 | 26 | 0 | 1248 | 386880 | [6 empty] | 0 | 0
49 | 長島中学校 | 武道場 | 2F | 4 | 剣道場 |  |  | 5 | 200 | 埋込ベースライト | 2 | FHF32(高出力) | 0 | W220 | 連結器具(右用) | 環境配慮型器具 | 遮光角：横方向15度 | 0 | 48 | 13 | 26 | 0 | 1248 | 386880 | [6 empty] | 0 | 0
49 | 長島中学校 | 武道場 | 2F | 4 | 剣道場 |  |  | 5 | 200 | 高天井ダウンライト | 1 | MF200 | E39 | Φ400 | オートリフター付(15m昇降可能) | 透明強化ガラスパネル付/銀色仕上アルミ反射板付 | 200V | 0 | 230 | 7 | 7 | 0 | 1610 | 499100 | [6 empty] | 0 | 0
49 | 長島中学校 | 武道場 | 1-2F | K-1 | 階段 | 壁付 |  | 4 | 200 | 階段通路誘導灯 | 1 | FLR40 | 0 | 0 | 乳白アクリルパネル付 | クールホワイトアルミ枠付 | 点検スイッチ付 | 0 | 47 | 2 | 2 | 0 | 75.2 | 23312 | [6 empty] | 0 | 0
49 | 長島中学校 | 武道場 | 屋外 | - | 外壁 |  |  | 2 | 200 | ブラケット灯 | 1 | FPL18 | 0 | 0 | 防雨型/だ円形 | アルミダイカスト製 | ガラスグローブ付 | 0 | 26 | 7 | 7 | 0 | 72.8 | 22568 | [6 empty] | 0 | 0
49 | 長島中学校 | 武道場 | 屋外 | - | 街路灯 |  | 3.5 | 12 | 365 | 街路灯 | 1 | HF100 | E26 | ポール先端Φ38.1、上段Φ60.5、下段Φ114.3 | 鳥籠形/200V | 防雨型/ガードSUS製(ポリウレタン塗装仕上) | ポール溶融亜鉛メッキ処理 | 0 | 120 | 3 | 3 | 0 | 1576.8 | 488808 | [6 empty] | 0 | 0
49 | 長島中学校 | 屋内運動場 | 1F | 1 | ポーチ |  |  | 2 | 200 | ダウンライト | 1 | ハイビーム75 | 0 | Φ150想定 | 軒下用 | アルミ黒色仕上 | 0 | 0 | 60 | 3 | 3 | 0 | 72 | 22320 | [6 empty] | 0 | 0
49 | 長島中学校 | 屋内運動場 | 1F | 2 | 便所前室 |  |  | 1 | 200 | 埋込ベースライト | 1 | FL40 | 0 | W300想定 | 0 | 0 | 0 | 0 | 47 | 1 | 1 | 0 | 9.4 | 2914 | [6 empty] | 0 | 0
49 | 長島中学校 | 屋内運動場 | 1F | 3 | シャワー | 壁付 |  | 1 | 12 | コップ形ブラケット | 1 | IL40 | 0 | 0 | 防水型 | 0 | 0 | 0 | 36 | 1 | 1 | 0 | 0.432 | 133.92 | [6 empty] | 0 | 0
49 | 長島中学校 | 屋内運動場 | 1F | 4 | MWC |  |  | 1 | 200 | 逆富士ベースライト | 1 | FL40 | 0 | 0 | 0 | 0 | 0 | 0 | 47 | 3 | 3 | 0 | 28.2 | 8742 | [6 empty] | 0 | 0
49 | 長島中学校 | 屋内運動場 | 1F | 4 | MWC | 壁付 |  | 1 | 200 | ミラー灯 | 1 | FL20 | 0 | 0 | カバー付 | 0 | 0 | 0 | 28 | 1 | 1 | 0 | 5.6 | 1736 | [6 empty] | 0 | 0
49 | 長島中学校 | 屋内運動場 | 1F | 5 | WWC |  |  | 1 | 200 | 逆富士ベースライト | 1 | FL40 | 0 | 0 | 0 | 0 | 0 | 0 | 47 | 3 | 3 | 0 | 28.2 | 8742 | [6 empty] | 0 | 0
49 | 長島中学校 | 屋内運動場 | 1F | 5 | WWC | 壁付 |  | 1 | 200 | ミラー灯 | 1 | FL20 | 0 | 0 | カバー付 | 0 | 0 | 0 | 28 | 1 | 1 | 0 | 5.6 | 1736 | [6 empty] | 0 | 0
49 | 長島中学校 | 屋内運動場 | 1F | 6 | 器具1 |  |  | 1 | 200 | トラフ形ベースライト | 1 | FL40 | 0 | 0 | 0 | 0 | 0 | 0 | 47 | 1 | 1 | 0 | 9.4 | 2914 | [6 empty] | 0 | 0
49 | 長島中学校 | 屋内運動場 | 1F | 7 | 器具2 |  |  | 1 | 200 | トラフ形ベースライト | 1 | FL40 | 0 | 0 | 0 | 0 | 0 | 0 | 47 | 3 | 3 | 0 | 28.2 | 8742 | [6 empty] | 0 | 0
49 | 長島中学校 | 屋内運動場 | 1F | 8 | 玄関ホール |  |  | 7 | 200 | 埋込ベースライト | 1 | FL40 | 0 | W300想定 | 連結器具(左用) | ルーバー付 | 0 | 0 | 47 | 2 | 2 | 0 | 131.6 | 40796 | [6 empty] | 0 | 0
49 | 長島中学校 | 屋内運動場 | 1F | 8 | 玄関ホール |  |  | 7 | 200 | 埋込ベースライト | 1 | FL40 | 0 | W300想定 | 連結器具(右用) | ルーバー付 | 0 | 0 | 47 | 2 | 2 | 0 | 131.6 | 40796 | [6 empty] | 0 | 0
49 | 長島中学校 | 屋内運動場 | 1F | 8 | 玄関ホール |  |  | 7 | 200 | 埋込ベースライト | 1 | FL40 | 0 | W300想定 | 連結器具(左用) | ルーバー付 | 0 | 0 | 47 | 3 | 3 | 0 | 197.4 | 61194 | [6 empty] | 0 | 0
49 | 長島中学校 | 屋内運動場 | 1F | 8 | 玄関ホール |  |  | 7 | 200 | 埋込ベースライト | 1 | FL40 | 0 | W300想定 | 連結器具(中用) | ルーバー付 | 0 | 0 | 47 | 3 | 3 | 0 | 197.4 | 61194 | [6 empty] | 0 | 0
49 | 長島中学校 | 屋内運動場 | 1F | 8 | 玄関ホール |  |  | 7 | 200 | 埋込ベースライト | 1 | FL40 | 0 | W300想定 | 連結器具(右用) | ルーバー付 | 0 | 0 | 47 | 3 | 3 | 0 | 197.4 | 61194 | [6 empty] | 0 | 0
49 | 長島中学校 | 屋内運動場 | 1F | 8 | 玄関ホール |  |  | 24 | 365 | B級BL形 誘導灯 | 1 | FL20 | 0 | 0 | 避難口 | 0 | 0 | 0 | 28 | 1 | 1 | 0 | 245.28 | 76036.8 | [6 empty] | 0 | 0
49 | 長島中学校 | 屋内運動場 | 1F | 9 | 男子更衣室 |  |  | 3 | 200 | 逆富士ベースライト | 1 | FL40 | 0 | 0 | 0 | 0 | 0 | 0 | 47 | 2 | 2 | 0 | 56.4 | 17484 | [6 empty] | 0 | 0
49 | 長島中学校 | 屋内運動場 | 1F | 10 | 女子更衣室 |  |  | 3 | 200 | 逆富士ベースライト | 1 | FL40 | 0 | 0 | 0 | 0 | 0 | 0 | 47 | 2 | 2 | 0 | 56.4 | 17484 | [6 empty] | 0 | 0
49 | 長島中学校 | 屋内運動場 | 1F | 11 | 廊下 |  |  | 4 | 200 | 埋込ベースライト | 1 | FL40 | 0 | 0 | ルーバー付 | 0 | 0 | 0 | 47 | 1 | 1 | 0 | 37.6 | 11656 | [6 empty] | 0 | 0
49 | 長島中学校 | 屋内運動場 | 1F | 11 | 廊下 |  |  | 4 | 200 | コーナーライト | 1 | FL40 | 0 | 0 | 0 | 0 | 0 | 0 | 47 | 1 | 1 | 0 | 37.6 | 11656 | [6 empty] | 0 | 0
49 | 長島中学校 | 屋内運動場 | 1F | 11 | 廊下 |  |  | 24 | 365 | B級BL形 誘導灯 | 1 | FL20 | 0 | 0 | 避難口 | 0 | 0 | 0 | 28 | 1 | 1 | 0 | 245.28 | 76036.8 | [6 empty] | 0 | 0
49 | 長島中学校 | 屋内運動場 | 1F | 12 | 消火ポンプ室 |  |  | 1 | 12 | コーナーライト | 1 | FL40 | 0 | 0 | 0 | 0 | 0 | 0 | 47 | 1 | 1 | 0 | 0.564 | 174.84 | [6 empty] | 0 | 0
49 | 長島中学校 | 屋内運動場 | 1F | 13 | アリーナ |  |  | 24 | 365 | B級BL形 誘導灯 | 1 | FL20 | 0 | 0 | 避難口 | ガード付 | 0 | 0 | 28 | 4 | 4 | 0 | 981.12 | 304147.2 | [6 empty] | 0 | 0
49 | 長島中学校 | 屋内運動場 | 1F | 14 | 庇下1 |  |  | 2 | 200 | ダウンライト | 1 | ハイビーム75 | 0 | Φ150想定 | 軒下用 | アルミ黒色仕上 | 0 | 0 | 60 | 2 | 2 | 0 | 48 | 14880 | [6 empty] | 0 | 0
49 | 長島中学校 | 屋内運動場 | 1F | 15 | 庇下2 |  |  | 2 | 200 | ダウンライト | 1 | ハイビーム75 | 0 | Φ150想定 | 軒下用 | アルミ黒色仕上 | 0 | 0 | 60 | 2 | 2 | 0 | 48 | 14880 | [6 empty] | 0 | 0
49 | 長島中学校 | 屋内運動場 | 1F | 16 | 庇下3 |  |  | 2 | 200 | ダウンライト | 1 | ハイビーム75 | 0 | Φ150想定 | 軒下用 | アルミ黒色仕上 | 0 | 0 | 60 | 2 | 2 | 0 | 48 | 14880 | [6 empty] | 0 | 0
49 | 長島中学校 | 屋内運動場 | 1F | 17 | 庇下4 |  |  | 2 | 200 | ダウンライト | 1 | ハイビーム75 | 0 | Φ150想定 | 軒下用 | アルミ黒色仕上 | 0 | 0 | 60 | 2 | 2 | 0 | 48 | 14880 | [6 empty] | 0 | 0
49 | 長島中学校 | 屋内運動場 | 1F | 18 | 体育教官室 |  |  | 1 | 200 | 逆富士ベースライト | 1 | FL40 | 0 | 0 | 0 | 0 | 0 | 0 | 47 | 2 | 2 | 0 | 18.8 | 5828 | [6 empty] | 0 | 0
49 | 長島中学校 | 屋内運動場 | 1F | 19 | ステージ階段1 | 壁付 |  | 4 | 200 | ウォールライト | 1 | FL20 | 0 | 0 | カバー付 | 0 | 0 | 0 | 28 | 1 | 1 | 0 | 22.4 | 6944 | [6 empty] | 0 | 0
49 | 長島中学校 | 屋内運動場 | 1F | 20 | ステージ |  |  | 4 | 60 | 笠付トラフ形ベースライト | 2 | FL40 | 0 | 0 | レースウェイ取付 | 0 | 0 | 0 | 47 | 18 | 36 | 0 | 406.08 | 125884.8 | [6 empty] | 0 | 0
49 | 長島中学校 | 屋内運動場 | 1F | 20 | ステージ |  |  | 4 | 60 | 高天井照明 | 1 | ハイカライト250W | 0 | 0 | ステージ用照明 | 吊ボルト付/ガード及び落下防止チェーン付 | 200V | 0 | 300 | 3 | 3 | 0 | 216 | 66960 | [6 empty] | 0 | 0
49 | 長島中学校 | 屋内運動場 | 1F | 21 | 通路・ステージ階段2 |  |  | 4 | 200 | 逆富士ベースライト | 1 | FL40 | 0 | 0 | 0 | 0 | 0 | 0 | 47 | 1 | 1 | 0 | 37.6 | 11656 | [6 empty] | 0 | 0
49 | 長島中学校 | 屋内運動場 | 1F | 21 | 通路・ステージ階段2 | 壁付 |  | 4 | 200 | ウォールライト | 1 | FL20 | 0 | 0 | カバー付 | 0 | 0 | 0 | 28 | 1 | 1 | 0 | 22.4 | 6944 | [6 empty] | 0 | 0
49 | 長島中学校 | 屋内運動場 | 1F | 22 | 放送室 | オートリフター制御装置あり |  | 1 | 12 | 逆富士ベースライト | 2 | FL40 | 0 | 0 | 0 | 0 | 0 | 0 | 47 | 1 | 2 | 0 | 1.128 | 349.68 | [6 empty] | 0 | 0
49 | 長島中学校 | 屋内運動場 | 1F | 22 | 放送室 | 壁付 |  | 1 | 12 | ブラケット灯 | 1 | IL40 | 0 | 0 | 調光器付 | アーム付 | 0 | 0 | 36 | 1 | 1 | 0 | 0.432 | 133.92 | [6 empty] | 0 | 0
49 | 長島中学校 | 屋内運動場 | 2F | 1 | ミーティング |  |  | 3 | 200 | 埋込ベースライト | 2 | FL40 | 0 | W300想定 | 連結器具(左用) | ガード付 | 0 | 0 | 47 | 6 | 12 | 0 | 338.4 | 104904 | [6 empty] | 0 | 0
49 | 長島中学校 | 屋内運動場 | 2F | 1 | ミーティング |  |  | 3 | 200 | 埋込ベースライト | 2 | FL40 | 0 | W300想定 | 連結器具(右用) | ガード付 | 0 | 0 | 47 | 6 | 12 | 0 | 338.4 | 104904 | [6 empty] | 0 | 0
49 | 長島中学校 | 屋内運動場 | 2F | 2 | 卓球 |  |  | 3 | 200 | 埋込ベースライト | 2 | FL40 | 0 | W300想定 | 連結器具(左用) | ガード付 | 0 | 0 | 47 | 13 | 26 | 0 | 733.2 | 227292 | [6 empty] | 0 | 0
49 | 長島中学校 | 屋内運動場 | 2F | 2 | 卓球 |  |  | 3 | 200 | 埋込ベースライト | 2 | FL40 | 0 | W300想定 | 連結器具(右用) | ガード付 | 0 | 0 | 47 | 13 | 26 | 0 | 733.2 | 227292 | [6 empty] | 0 | 0
49 | 長島中学校 | 屋内運動場 | 2F | 3 | アリーナ吹抜 |  |  | 9 | 200 | 高天井照明 | 1 | MF400 | 0 | 0 | 1灯用電動昇降装置付 | ガード及び落下防止チェーン付 | 低始動型安定器/200V | 0 | 433 | 32 | 32 | 0 | - | - | 対象外
49 | 長島中学校 | 屋内運動場 | 2F | 3 | アリーナ吹抜 |  |  | 9 | 200 | 高天井照明 | 1 | MF200 | 0 | 0 | 1灯用電動昇降装置付 | ガード及び落下防止チェーン付 | 低始動型安定器 | 0 | 230 | 6 | 6 | 0 | - | - | 対象外
49 | 長島中学校 | 屋内運動場 | 2F | 3 | アリーナ吹抜 |  |  | 9 | 200 | 高天井照明 | 2 | MF400 | 0 | 0 | 2灯用電動昇降装置付 | アーム付/ガード及び落下防止チェーン付 | 低始動型安定器/200V | 0 | 433 | 4 | 8 | 0 | - | - | 対象外
49 | 長島中学校 | 屋内運動場 | 2F | 4 | ステージ吹抜 |  |  | 4 | 60 | トラフ形ベースライト | 1 | FL40 | 0 | 0 | 0 | 0 | 0 | 0 | 47 | 4 | 4 | 0 | 45.12 | 13987.2 | [6 empty] | 0 | 0
49 | 長島中学校 | 屋内運動場 | - | - | 渡り廊下 |  |  | 2 | 200 | ウォールライト | 1 | FL20 | 0 | 0 | 防湿・防雨型 | 0 | 0 | 0 | 28 | 4 | 4 | 0 | 44.8 | 13888 | [6 empty] | 0 | 0
49 | 長島中学校 | 屋内運動場 | 2F | K-1 | 階段 |  |  | 4 | 200 | 逆富士ベースライト | 1 | FL40 | 0 | 0 | 0 | 0 | 0 | 0 | 47 | 1 | 1 | 0 | 37.6 | 11656 | [6 empty] | 0 | 0
49 | 長島中学校 | 特別教室棟 | 1F | 1 | 廊下1 |  |  | 8.5 | 105 | 逆富士ベースライト | 1 | FL20 | 0 | 0 | 0 | 0 | 0 | 0 | 28 | 2 | 2 | 0 | 49.98 | 15493.8 | [6 empty] | 0 | 0
49 | 長島中学校 | 特別教室棟 | 1F | 2 | 共同学校事務室 |  |  | 8.5 | 239 | 逆富士ベースライト | 2 | FL40 | 0 | 0 | 0 | 0 | 0 | 0 | 47 | 10 | 20 | 0 | 1909.61 | 591979.1 | [6 empty] | 0 | 0
49 | 長島中学校 | 特別教室棟 | 1F | 3 | 第一理科室 |  |  | 3 | 200 | 逆富士ベースライト | 2 | FL40 | 0 | 0 | 0 | 0 | 0 | 0 | 47 | 12 | 24 | 0 | 676.8 | 209808 | [6 empty] | 0 | 0
49 | 長島中学校 | 特別教室棟 | 1F | 3 | 第一理科室 |  |  | 3 | 200 | 黒板灯 | 1 | FL40 | 0 | 0 | パイプ吊(舟形) | 0 | 0 | 0 | 47 | 2 | 2 | 0 | 56.4 | 17484 | [6 empty] | 0 | 0
49 | 長島中学校 | 特別教室棟 | 1F | 4 | 準備室 |  |  | 1 | 100 | 逆富士ベースライト | 2 | FL40 | 0 | 0 | 0 | 0 | 0 | 0 | 47 | 6 | 12 | 0 | 56.4 | 17484 | [6 empty] | 0 | 0
49 | 長島中学校 | 特別教室棟 | 1F | 5 | 第二理科室 |  |  | 3 | 200 | 逆富士ベースライト | 2 | FL40 | 0 | 0 | 0 | 0 | 0 | 0 | 47 | 12 | 24 | 0 | 676.8 | 209808 | [6 empty] | 0 | 0
49 | 長島中学校 | 特別教室棟 | 1F | 5 | 第二理科室 |  |  | 3 | 200 | 黒板灯 | 1 | FL40 | 0 | 0 | パイプ吊(舟形) | 0 | 0 | 0 | 47 | 2 | 2 | 0 | 56.4 | 17484 | [6 empty] | 0 | 0
49 | 長島中学校 | 特別教室棟 | 1F | 6 | カウンセリング室 |  |  | 3 | 100 | 逆富士ベースライト | 2 | FL40 | 0 | 0 | 0 | 0 | 0 | 0 | 47 | 7 | 14 | 0 | 197.4 | 61194 | [6 empty] | 0 | 0
49 | 長島中学校 | 特別教室棟 | 1F | 6 | カウンセリング室 |  |  | 3 | 100 | 黒板灯 | 1 | FL40 | 0 | 0 | パイプ吊(舟形) | 0 | 0 | 0 | 47 | 1 | 1 | 0 | 14.1 | 4371 | [6 empty] | 0 | 0
49 | 長島中学校 | 特別教室棟 | 1F | 6 | カウンセリング室 |  |  | 3 | 100 | 逆富士ベースライト | 1 | FL40 | 0 | 0 | 0 | 0 | 0 | 0 | 47 | 2 | 2 | 0 | 28.2 | 8742 | [6 empty] | 0 | 0
49 | 長島中学校 | 特別教室棟 | 1F | 6 | カウンセリング室 |  |  | 3 | 100 | 逆富士ベースライト | 1 | FL20 | 0 | 0 | 0 | 0 | 0 | 0 | 28 | 1 | 1 | 0 | 8.4 | 2604 | [6 empty] | 0 | 0
49 | 長島中学校 | 特別教室棟 | 1F | 6 | カウンセリング室 | 壁付 |  | 3 | 100 | 流し元灯 | 1 | FL20 | 0 | 0 | PS付 | 0 | 0 | 0 | 28 | 1 | 1 | 0 | 8.4 | 2604 | [6 empty] | 0 | 0
49 | 長島中学校 | 特別教室棟 | 1F | 7 | 相談室 |  |  | 3 | 100 | 逆富士ベースライト | 2 | FL40 | 0 | 0 | 0 | 0 | 0 | 0 | 47 | 2 | 4 | 0 | 56.4 | 17484 | [6 empty] | 0 | 0
49 | 長島中学校 | 特別教室棟 | 1F | 8 | 木工室 |  |  | 3 | 200 | 笠付トラフ形ベースライト | 2 | FL40 | 0 | 0 | パイプ吊(舟形) | 0 | 0 | 0 | 47 | 15 | 30 | 0 | 846 | 262260 | [6 empty] | 0 | 0
49 | 長島中学校 | 特別教室棟 | 1F | 8 | 木工室 |  |  | 3 | 200 | 黒板灯 | 1 | FL40 | 0 | 0 | パイプ吊(舟形) | 0 | 0 | 0 | 47 | 2 | 2 | 0 | 56.4 | 17484 | [6 empty] | 0 | 0
49 | 長島中学校 | 特別教室棟 | 1F | 9 | 木工準備室 |  |  | 1 | 100 | 笠付トラフ形ベースライト | 2 | FL40 | 0 | 0 | パイプ吊(舟形) | 0 | 0 | 0 | 47 | 3 | 6 | 0 | 28.2 | 8742 | [6 empty] | 0 | 0
49 | 長島中学校 | 特別教室棟 | 1F | 10 | 廊下2 |  |  | 8.5 | 105 | 逆富士ベースライト | 1 | FL20 | 0 | 0 | 0 | 0 | 0 | 0 | 28 | 7 | 7 | 0 | 174.93 | 54228.3 | [6 empty] | 0 | 0
49 | 長島中学校 | 特別教室棟 | 1F | 10 | 廊下2 |  |  | 8.5 | 105 | 埋込ベースライト | 1 | FL40 | 0 | W300想定 | 0 | 0 | 0 | 0 | 47 | 6 | 6 | 0 | 251.685 | 78022.35 | [6 empty] | 0 | 0
49 | 長島中学校 | 特別教室棟 | 1F | 11 | 暗室 |  |  | 3 | 200 | 逆富士ベースライト | 1 | FL20 | 0 | 0 | 0 | 0 | 0 | 0 | 28 | 2 | 2 | 0 | 33.6 | 10416 | [6 empty] | 0 | 0
49 | 長島中学校 | 特別教室棟 | 1F | 11 | 暗室 | 壁付 |  | 3 | 200 | 三色灯 | 1 | IL20 | 0 | 0 | 0 | 0 | 0 | 0 | 20 | 2 | 2 | 0 | - | - | 対象外
49 | 長島中学校 | 特別教室棟 | 1F | 12 | 金工室 |  |  | 3 | 200 | 笠付トラフ形ベースライト | 2 | FL40 | 0 | 0 | パイプ吊(舟形) | 0 | 0 | 0 | 47 | 15 | 30 | 0 | 846 | 262260 | [6 empty] | 0 | 0
49 | 長島中学校 | 特別教室棟 | 1F | 12 | 金工室 |  |  | 3 | 200 | 黒板灯 | 1 | FL40 | 0 | 0 | パイプ吊(舟形) | 0 | 0 | 0 | 47 | 2 | 2 | 0 | 56.4 | 17484 | [6 empty] | 0 | 0
49 | 長島中学校 | 特別教室棟 | 1F | 13 | 金工準備室 |  |  | 1 | 100 | 笠付トラフ形ベースライト | 2 | FL40 | 0 | 0 | パイプ吊(舟形) | 0 | 0 | 0 | 47 | 3 | 6 | 0 | 28.2 | 8742 | [6 empty] | 0 | 0
49 | 長島中学校 | 特別教室棟 | 1F | 14 | プロパン庫 | [5 empty] | 0 | - | 0 | 0 | 0 | 0 | 0 | 0 | 0 |  | - | 0 | - | - | [6 empty] | 0 | 0
49 | 長島中学校 | 特別教室棟 | 1F | 15 | ブロアー室 |  |  | 1 | 12 | 逆富士ベースライト | 1 | FL40 | 0 | 0 | 0 | 0 | 0 | 0 | 47 | 1 | 1 | 0 | 0.564 | 174.84 | [6 empty] | 0 | 0
49 | 長島中学校 | 特別教室棟 | 1F | 16 | ポンプ室 |  |  | 1 | 12 | 逆富士ベースライト | 1 | FL20 | 0 | 0 | 0 | 0 | 0 | 0 | 28 | 1 | 1 | 0 | 0.336 | 104.16 | [6 empty] | 0 | 0
49 | 長島中学校 | 特別教室棟 | 2F | 1 | 廊下1 |  |  | 8.5 | 105 | 埋込ベースライト | 1 | FL40 | 0 | W300想定 | ルーバー付 | 0 | 0 | 0 | 47 | 4 | 4 | 0 | 167.79 | 52014.9 | [6 empty] | 0 | 0
49 | 長島中学校 | 特別教室棟 | 2F | 2 | 多目的ホール |  |  | 1 | 200 | 埋込ベースライト | 1 | FL20 | 0 | W300想定 | ルーバー付 | 0 | 0 | 0 | 28 | 24 | 24 | 0 | 134.4 | 41664 | [6 empty] | 0 | 0
49 | 長島中学校 | 特別教室棟 | 2F | 2 | 多目的ホール |  |  | 1 | 200 | ダウンライト | 1 | IL80 | 0 | □100想定 | 角型 | 0 | 0 | 0 | 80 | 12 | 12 | 0 | 192 | 59520 | [6 empty] | 0 | 0
49 | 長島中学校 | 特別教室棟 | 2F | 2 | 多目的ホール |  |  | 1 | 200 | 埋込ベースライト | 1 | FL40 | 0 | W300想定 | ルーバー付 | 0 | 0 | 0 | 47 | 24 | 24 | 0 | 225.6 | 69936 | [6 empty] | 0 | 0
49 | 長島中学校 | 特別教室棟 | 2F | 3 | 美術準備室 |  |  | 1 | 100 | 逆富士ベースライト | 2 | FL40 | 0 | 0 | 0 | 0 | 0 | 0 | 47 | 3 | 6 | 0 | 28.2 | 8742 | [6 empty] | 0 | 0
49 | 長島中学校 | 特別教室棟 | 2F | 4 | 美術室 |  |  | 3 | 200 | 逆富士ベースライト | 2 | FL40 | 0 | 0 | 0 | 0 | 0 | 0 | 47 | 12 | 24 | 0 | 676.8 | 209808 | [6 empty] | 0 | 0
49 | 長島中学校 | 特別教室棟 | 2F | 4 | 美術室 |  |  | 3 | 200 | 黒板灯 | 1 | FL40 | 0 | 0 | パイプ吊(舟形) | 0 | 0 | 0 | 47 | 2 | 2 | 0 | 56.4 | 17484 | [6 empty] | 0 | 0
49 | 長島中学校 | 特別教室棟 | 2F | 5 | 音楽準備室 |  |  | 1 | 100 | 逆富士ベースライト | 2 | FL40 | 0 | 0 | 0 | 0 | 0 | 0 | 47 | 3 | 6 | 0 | 28.2 | 8742 | [6 empty] | 0 | 0
49 | 長島中学校 | 特別教室棟 | 2F | 6 | 音楽室 |  |  | 3 | 200 | 埋込ベースライト | 2 | FL40 | 0 | W300想定 | 0 | 0 | 0 | 0 | 47 | 12 | 24 | 0 | 676.8 | 209808 | [6 empty] | 0 | 0
49 | 長島中学校 | 特別教室棟 | 2F | 6 | 音楽室 |  |  | 3 | 200 | 黒板灯 | 1 | FL40 | 0 | 0 | パイプ吊(舟形) | 傾斜天井用 | 0 | 0 | 47 | 2 | 2 | 0 | 56.4 | 17484 | [6 empty] | 0 | 0
49 | 長島中学校 | 特別教室棟 | 2F | 7 | 資料室 |  |  | 1 | 100 | 埋込ベースライト | 2 | FL40 | 0 | W300想定 | 0 | 0 | 0 | 0 | 47 | 6 | 12 | 0 | 56.4 | 17484 | [6 empty] | 0 | 0
49 | 長島中学校 | 特別教室棟 | 2F | 8 | コンピューター室 |  |  | 3 | 200 | 逆富士ベースライト | 2 | FL40 | 0 | 0 | 0 | 0 | 0 | 0 | 47 | 12 | 24 | 0 | 676.8 | 209808 | [6 empty] | 0 | 0
49 | 長島中学校 | 特別教室棟 | 2F | 8 | コンピューター室 |  |  | 3 | 200 | 黒板灯 | 1 | FL40 | 0 | 0 | パイプ吊(舟形) | 0 | 0 | 0 | 47 | 2 | 2 | 0 | 56.4 | 17484 | [6 empty] | 0 | 0
49 | 長島中学校 | 特別教室棟 | 2F | 8 | コンピューター室 |  |  | 3 | 200 | ダウンライト | 1 | IL60 | 0 | Φ150想定 | 乳白パネル付 | 0 | 0 | 0 | 54 | 6 | 6 | 0 | 194.4 | 60264 | [6 empty] | 0 | 0
49 | 長島中学校 | 特別教室棟 | 2F | 9 | コンピューター準備室 |  |  | 1 | 100 | 逆富士ベースライト | 2 | FL40 | 0 | 0 | 0 | 0 | 0 | 0 | 47 | 3 | 6 | 0 | 28.2 | 8742 | [6 empty] | 0 | 0
49 | 長島中学校 | 特別教室棟 | 2F | 10 | 廊下2 |  |  | 8.5 | 105 | 埋込ベースライト | 1 | FL40 | 0 | W300想定 | 0 | 0 | 0 | 0 | 47 | 1 | 1 | 0 | 41.9475 | 13003.725 | [6 empty] | 0 | 0
49 | 長島中学校 | 特別教室棟 | 2F | 10 | 廊下2 |  |  | 8.5 | 105 | 埋込ベースライト | 1 | FL40 | 0 | W300想定 | ルーバー付 | 0 | 0 | 0 | 47 | 4 | 4 | 0 | 167.79 | 52014.9 | [6 empty] | 0 | 0
49 | 長島中学校 | 特別教室棟 | 2F | 10 | 廊下2 |  |  | 8.5 | 105 | 逆富士ベースライト | 1 | FL20 | 0 | 0 | 0 | 0 | 0 | 0 | 28 | 7 | 7 | 0 | 174.93 | 54228.3 | [6 empty] | 0 | 0
49 | 長島中学校 | 特別教室棟 | 1-2F | K-1 | 階段室 |  |  | 8.5 | 105 | 逆富士ベースライト | 2 | FL20 | 0 | 0 | 0 | 0 | 0 | 0 | 28 | 3 | 6 | 0 | 149.94 | 46481.4 | [6 empty] | 0 | 0
49 | 長島中学校 | 特別教室棟 | 2F | 11 | 聴覚室 |  |  | 3 | 200 | 埋込ベースライト | 2 | FL40 | 0 | W300想定 | 0 | 0 | 0 | 0 | 47 | 15 | 30 | 0 | 846 | 262260 | [6 empty] | 0 | 0
49 | 長島中学校 | 特別教室棟 | 2F | 11 | 聴覚室 |  |  | 3 | 200 | 黒板灯 | 1 | FL40 | 0 | 0 | パイプ吊(舟形) | 傾斜天井用 | 0 | 0 | 47 | 2 | 2 | 0 | 56.4 | 17484 | [6 empty] | 0 | 0
49 | 長島中学校 | 特別教室棟 | 2F | 11 | 聴覚室 |  |  | 3 | 200 | ダウンライト | 1 | IL60 | 0 | Φ150想定 | 乳白パネル付 | 0 | 0 | 0 | 54 | 6 | 6 | 0 | 194.4 | 60264 | [6 empty] | 0 | 0
49 | 長島中学校 | 特別教室棟 | 2F | 12 | 聴覚準備室 |  |  | 1 | 100 | 逆富士ベースライト | 2 | FL40 | 0 | 0 | 0 | 0 | 0 | 0 | 47 | 3 | 6 | 0 | 28.2 | 8742 | [6 empty] | 0 | 0
49 | 長島中学校 | 特別教室棟 | 2F | 12 | 聴覚準備室 |  |  | 1 | 100 | ダウンライト | 1 | IL60 | 0 | Φ150想定 | 乳白パネル付 | 0 | 0 | 0 | 54 | 2 | 2 | 0 | 10.8 | 3348 | [6 empty] | 0 | 0
49 | 長島中学校 | プール棟 | - | 1 | 部室（女） |  |  | 3 | 60 | 逆富士ベースライト | 1 | FL40 | 0 | 0 | 0 | 0 | 0 | 0 | 47 | 1 | 1 | 0 | 8.46 | 2622.6 | [6 empty] | 0 | 0
49 | 長島中学校 | プール棟 | - | 2 | 教師控室 |  |  | 3 | 60 | 逆富士ベースライト | 2 | FL40 | 0 | 0 | 0 | 0 | 0 | 0 | 47 | 2 | 4 | 0 | 33.84 | 10490.4 | [6 empty] | 0 | 0
49 | 長島中学校 | プール棟 | - | 3 | ミーティングルーム |  |  | 3 | 60 | ブラケット灯 | 1 | FL20 | 0 | 0 | 0 | 0 | カバー付 | 0 | 28 | 1 | 1 | 0 | 5.04 | 1562.4 | [6 empty] | 0 | 0
49 | 長島中学校 | プール棟 | - | 4 | 部室（男） |  |  | 3 | 60 | 逆富士ベースライト | 1 | FL40 | 0 | 0 | 0 | 0 | 0 | 0 | 47 | 1 | 1 | 0 | 8.46 | 2622.6 | [6 empty] | 0 | 0
49 | 長島中学校 | プール棟 | - | 5 | 更衣室女子 |  |  | 3 | 60 | 逆富士ベースライト | 2 | FL40 | 0 | 0 | 0 | 0 | 0 | 0 | 47 | 1 | 2 | 0 | 16.92 | 5245.2 | [6 empty] | 0 | 0
49 | 長島中学校 | プール棟 | - | 6 | 便所（女） |  |  | 3 | 60 | 逆富士ベースライト | 1 | FL40 | 0 | 0 | 0 | 0 | 0 | 0 | 47 | 1 | 1 | 0 | 8.46 | 2622.6 | [6 empty] | 0 | 0
49 | 長島中学校 | プール棟 | - | 7 | 便所（男） |  |  | 3 | 60 | 逆富士ベースライト | 1 | FL40 | 0 | 0 | 0 | 0 | 0 | 0 | 47 | 1 | 1 | 0 | 8.46 | 2622.6 | [6 empty] | 0 | 0
49 | 長島中学校 | プール棟 | - | 8 | 更衣室男子 |  |  | 3 | 60 | 逆富士ベースライト | 2 | FL40 | 0 | 0 | 0 | 0 | 0 | 0 | 47 | 1 | 2 | 0 | 16.92 | 5245.2 | [6 empty] | 0 | 0
49 | 長島中学校 | プール棟 | - | 9 | 部室5 |  |  | 3 | 60 | 逆富士ベースライト | 1 | FL40 | 0 | 0 | 0 | 0 | 0 | 0 | 47 | 1 | 1 | 0 | 8.46 | 2622.6 | [6 empty] | 0 | 0
49 | 長島中学校 | プール棟 | - | 10 | 部室4 |  |  | 3 | 60 | 逆富士ベースライト | 1 | FL40 | 0 | 0 | 0 | 0 | 0 | 0 | 47 | 1 | 1 | 0 | 8.46 | 2622.6 | [6 empty] | 0 | 0
49 | 長島中学校 | プール棟 | - | 11 | 部室3 |  |  | 3 | 60 | 逆富士ベースライト | 1 | FL40 | 0 | 0 | 0 | 0 | 0 | 0 | 47 | 1 | 1 | 0 | 8.46 | 2622.6 | [6 empty] | 0 | 0
49 | 長島中学校 | プール棟 | - | 12 | 部室2 |  |  | 3 | 60 | 逆富士ベースライト | 1 | FL40 | 0 | 0 | 0 | 0 | 0 | 0 | 47 | 1 | 1 | 0 | 8.46 | 2622.6 | [6 empty] | 0 | 0
49 | 長島中学校 | プール棟 | - | 13 | 部室1 |  |  | 3 | 60 | 逆富士ベースライト | 1 | FL40 | 0 | 0 | 0 | 0 | 0 | 0 | 47 | 1 | 1 | 0 | 8.46 | 2622.6 | [6 empty] | 0 | 0
49 | 長島中学校 | プール棟 | - | 14 | 機械室 |  |  | 1 | 12 | 逆富士ベースライト | 2 | FL40 | 0 | 0 | 防湿型 | SUS製 | 0 | 0 | 47 | 3 | 6 | 0 | 3.384 | 1049.04 | [6 empty] | 0 | 0
49 | 長島中学校 | プール棟 | - | 15 | プール | 壁付 |  | 2 | 60 | ウォールライト | 1 | FL20 | 0 | 0 | 防雨型 | SUS製 | 0 | 0 | 28 | 2 | 2 | 0 | 6.72 | 2083.2 | [6 empty] | 0 | 0
49 | 長島中学校 | プール棟 | - | 16 | 外壁 | 壁付 |  | 2 | 200 | ウォールライト | 1 | FL20 | 0 | 0 | 防雨型 | SUS製 | 0 | 0 | 28 | 2 | 2 | 0 | 22.4 | 6944 | [6 empty] | 0 | 0
49 | 長島中学校 | 部室棟 |  |  | 部室1 |  |  | 1 | 100 | 逆富士ベースライト | 1 | FL40 | 0 | 0 | 0 | 0 | 0 | 0 | 47 | 1 | 1 | 0 | 4.7 | 1457 | [6 empty] | 0 | 0
49 | 長島中学校 | 部室棟 |  |  | 部室2 |  |  | 1 | 100 | 逆富士ベースライト | 1 | FL40 | 0 | 0 | 0 | 0 | 0 | 0 | 47 | 1 | 1 | 0 | 4.7 | 1457 | [6 empty] | 0 | 0
49 | 長島中学校 | 部室棟 |  |  | 部室3 |  |  | 1 | 100 | 逆富士ベースライト | 1 | FL40 | 0 | 0 | 0 | 0 | 0 | 0 | 47 | 1 | 1 | 0 | 4.7 | 1457 | [6 empty] | 0 | 0
49 | 長島中学校 | 部室棟 |  |  | 部室4 |  |  | 1 | 100 | 逆富士ベースライト | 1 | FL40 | 0 | 0 | 0 | 0 | 0 | 0 | 47 | 1 | 1 | 0 | 4.7 | 1457 | [6 empty] | 0 | 0
49 | 長島中学校 | 部室棟 |  |  | 部室5 |  |  | 1 | 100 | 逆富士ベースライト | 1 | FL40 | 0 | 0 | 0 | 0 | 0 | 0 | 47 | 1 | 1 | 0 | 4.7 | 1457 | [6 empty] | 0 | 0
49 | 長島中学校 | 部室棟 |  |  | 部室6 |  |  | 1 | 100 | 逆富士ベースライト | 1 | FL40 | 0 | 0 | 0 | 0 | 0 | 0 | 47 | 1 | 1 | 0 | 4.7 | 1457 | [6 empty] | 0 | 0
49 | 長島中学校 | 部室棟 |  |  | 部室7 |  |  | 1 | 100 | 逆富士ベースライト | 1 | FL40 | 0 | 0 | 0 | 0 | 0 | 0 | 47 | 1 | 1 | 0 | 4.7 | 1457 | [6 empty] | 0 | 0
49 | 長島中学校 | 部室棟 |  |  | 部室8 |  |  | 1 | 100 | 逆富士ベースライト | 1 | FL40 | 0 | 0 | 0 | 0 | 0 | 0 | 47 | 1 | 1 | 0 | 4.7 | 1457 | [6 empty] | 0 | 0
49 | 長島中学校 | 部室棟 |  |  | 部室9 |  |  | 1 | 100 | 逆富士ベースライト | 1 | FL40 | 0 | 0 | 0 | 0 | 0 | 0 | 47 | 1 | 1 | 0 | 4.7 | 1457 | [6 empty] | 0 | 0
49 | 長島中学校 | 部室棟 |  |  | 部室10 |  |  | 1 | 100 | 逆富士ベースライト | 1 | FL40 | 0 | 0 | 0 | 0 | 0 | 0 | 47 | 1 | 1 | 0 | 4.7 | 1457 | [6 empty] | 0 | 0
49 | 長島中学校 | 部室棟 |  |  | 部室11 |  |  | 1 | 100 | 逆富士ベースライト | 1 | FL40 | 0 | 0 | 0 | 0 | 0 | 0 | 47 | 1 | 1 | 0 | 4.7 | 1457 | [6 empty] | 0 | 0
49 | 長島中学校 | 部室棟 |  |  | 部室12 |  |  | 1 | 100 | 逆富士ベースライト | 1 | FL40 | 0 | 0 | 0 | 0 | 0 | 0 | 47 | 1 | 1 | 0 | 4.7 | 1457 | [6 empty] | 0 | 0
49 | 長島中学校 | 部室棟 |  |  | 部室13 |  |  | 1 | 100 | 逆富士ベースライト | 1 | FL40 | 0 | 0 | 0 | 0 | 0 | 0 | 47 | 1 | 1 | 0 | 4.7 | 1457 | [6 empty] | 0 | 0
49 | 長島中学校 | 部室棟 |  |  | 部室14 |  |  | 1 | 100 | 逆富士ベースライト | 1 | FL40 | 0 | 0 | 0 | 0 | 0 | 0 | 47 | 1 | 1 | 0 | 4.7 | 1457 | [6 empty] | 0 | 0
49 | 長島中学校 | 部室棟 |  |  | 部室15 |  |  | 1 | 100 | 逆富士ベースライト | 1 | FL40 | 0 | 0 | 0 | 0 | 0 | 0 | 47 | 1 | 1 | 0 | 4.7 | 1457 | [6 empty] | 0 | 0
49 | 長島中学校 | 部室棟 |  |  | 庇 | 壁付 |  | 4 | 200 | トラフ形ベースライト | 1 | FL40 | 0 | 0 | 0 | 0 | 0 | 0 | 47 | 5 | 5 | 0 | 188 | 58280 | [6 empty] | 0 | 0
49 | 長島中学校 | 屋外 | - | - | クラブ室㉔-2 |  |  | 1 | 100 | 逆富士ベースライト | 1 | FL40 | 0 | 0 | 0 | 0 | 0 | 0 | 47 | 2 | 2 | 0 | 9.4 | 2914 | [6 empty] | 0 | 0
49 | 長島中学校 | 屋外 | - | - | 街路灯① |  | 4.5 | 12 | 365 | 街路灯 | 1 | HF400 | 0 | 0 | 丸グローブ型(上部アルミ真空蒸着) | 自動点滅器付 | 0 | 0 | 435 | 2 | 2 | 0 | 3810.6 | 1181286 | [6 empty] | 0 | 0
49 | 長島中学校 | 屋外 | - | - | 街路灯② |  |  | 12 | 365 | 街路灯 | 1 | HF100 | 0 | ポール上段Φ60.5、下段Φ114.3 | 鳥籠形/200V | 防雨型/ガードSUS製 | ポール溶融亜鉛メッキ処理 | 0 | 120 | 11 | 11 | 0 | 5781.6 | 1792296 | [6 empty] | 0 | 0
49 | 長島中学校 | [9 empty] | 0 | - | 0 | 0 | 0 | 0 | 0 | 0 | 0 |  | - | 0 | - | - | [6 empty] | 0 | 0
49 | 長島中学校 | [9 empty] | 0 | - | 0 | 0 | 0 | 0 | 0 | 0 | 0 |  | - | 0 | - | - | [6 empty] | 0 | 0
49 | 長島中学校 | [9 empty] | 0 | - | 0 | 0 | 0 | 0 | 0 | 0 | 0 |  | - | 0 | - | - | [6 empty] | 0 | 0
49 | 長島中学校 | [9 empty] | 0 | - | 0 | 0 | 0 | 0 | 0 | 0 | 0 |  | - | 0 | - | - | [6 empty] | 0 | 0
49 | 長島中学校 | [9 empty] | 0 | - | 0 | 0 | 0 | 0 | 0 | 0 | 0 |  | - | 0 | - | - | [6 empty] | 0 | 0
49 | 長島中学校 | [21 empty] | 既存照明 消費電力量 | 既存照明 従量電気料金（円） | [6 empty] | ご提案LED照明 消費電力量 | ご提案LED照明 従量電気料金（円） | LED照明 CO2排出量
49 | 長島中学校 | [21 empty] | kWh/年 | 10 | [6 empty] | kWh/年 | 10 | t-CO2/年
49 | 長島中学校 | [21 empty] | 116279.6165 | 36046681.115 | [6 empty] | 0 | 0 | 0
49 | 長島中学校 | [22 empty] | (指定金額）
49 | 長島中学校 | [22 empty] | 現状交換ランプ費 削減額（円） | [6 empty] | 削減効果 消費電力量 | 削減効果 従量電気料金（円） | 削減効果 CO2排出量
49 | 長島中学校 | [22 empty] | 10 | [6 empty] | kWh/年 | 10 | t-CO2/年
49 | 長島中学校 | [22 empty] | 2474251.3191 | [6 empty] | 116279.6165 | 36046681.115 | 47.7909
49 | 長島中学校 | [22 empty] | (指定金額）
49 | 長島中学校
49 | 長島中学校
49 | 長島中学校
49 | 長島中学校
49 | 長島中学校
49 | 長島中学校
49 | 長島中学校
49 | 長島中学校
49 | 長島中学校
49 | 長島中学校
49 | 長島中学校
50 | 長島駅前コミュニティセンター | 50_長島駅前コミュニティセンター LED照明 リース導入シミュレーション
50 | 長島駅前コミュニティセンター | 省エネ効果シミュレーション
50 | 長島駅前コミュニティセンター | リース期間 |  |  | 10
50 | 長島駅前コミュニティセンター | 試算期間 |  |  | 10
50 | 長島駅前コミュニティセンター | 従量電気代単価(※1) |  |  | 31
50 | 長島駅前コミュニティセンター | 基本料金 |  |  | -
50 | 長島駅前コミュニティセンター | (※1)電力料金単価 31 円/kWh(税込) [日本照明工業会 ガイド A139-2023]
50 | 長島駅前コミュニティセンター | 建物名 | 階数 | 積算 図面 番号 | 部屋名 | 備考 | 仮設必要箇所 | 点灯時間 | 稼働日数 | 器具種類 | 灯数 | ランプ種別 | 口金 | 器具寸法 | 器具仕様詳細① | 器具仕様詳細② | 器具仕様詳細③ | 非常灯 | 消費電力 | 器具台数 | ランプ本数 | 色温度 | 消費電力量(kWh) | 従量電気料金（円） | 製品仕様 | 型番 | メーカー | 定格光束 | 消費電力 | 数量 | 消費電力量(kWh) | 従量電気料金（円）
50 | 長島駅前コミュニティセンター | [5 empty] | 器具高さ | /日 | /年 | [9 empty] | W/本 | 台 | 本 |  | kWh/年 | 10 |  |  |  | lm/台・本 | W/台・本 | 台・本 | kWh/年 | 10
50 | 長島駅前コミュニティセンター | A棟 | 1F | 1 | アプローチ | 壁付 |  | 4 | 307 | ブラケット灯 | 1 | FL10 | 0 | 0 | 防湿・防雨型 | 0 | 0 | 0 | 13 | 1 | 1 | 0 | 15.964 | 4948.84 | [6 empty] | 0 | 0
50 | 長島駅前コミュニティセンター | A棟 | 1F | 2 | 作業所 |  |  | 8.75 | 307 | 逆富士ベースライト | 2 | FLR40 | 0 | 0 | 0 | 0 | 0 | 0 | 47 | 12 | 24 | 0 | 3030.09 | 939327.9 | [6 empty] | 0 | 0
50 | 長島駅前コミュニティセンター | A棟 | 1F | 2 | 作業所 |  |  | 8.75 | 307 | ウォールライト | 1 | FL20 | 0 | 0 | 0 | 0 | カバー付 | 0 | 28 | 1 | 1 | 0 | 75.215 | 23316.65 | [6 empty] | 0 | 0
50 | 長島駅前コミュニティセンター | A棟 | 1F | 3 | 倉庫 |  |  | 1 | 12 | 逆富士ベースライト | 2 | FLR40 | 0 | 0 | 0 | 0 | 0 | 0 | 47 | 1 | 2 | 0 | 1.128 | 349.68 | [6 empty] | 0 | 0
50 | 長島駅前コミュニティセンター | A棟 | 1F | 4 | 更衣室 |  |  | 3 | 307 | 逆富士ベースライト | 2 | FLR40 | 0 | 0 | 0 | 0 | 0 | 0 | 47 | 1 | 2 | 0 | 86.574 | 26837.94 | [6 empty] | 0 | 0
50 | 長島駅前コミュニティセンター | A棟 | 1F | 5 | 身障者用便所 |  |  | 8.75 | 307 | 逆富士ベースライト | 2 | FLR40 | 0 | 0 | 0 | 0 | 0 | 0 | 47 | 2 | 4 | 0 | 505.015 | 156554.65 | [6 empty] | 0 | 0
50 | 長島駅前コミュニティセンター | A棟 | 1F | 6 | 湯沸室 |  |  | 1 | 307 | 逆富士ベースライト | 2 | FLR40 | 0 | 0 | 0 | 0 | 0 | 0 | 47 | 1 | 2 | 0 | 28.858 | 8945.98 | [6 empty] | 0 | 0
50 | 長島駅前コミュニティセンター | A棟 | 1F | 7 | 休憩所 |  |  | 8.75 | 307 | 直付下面開放 | 2 | FLR40 | 0 | 0 | 0 | 0 | 0 | 0 | 47 | 2 | 4 | 0 | 505.015 | 156554.65 | [6 empty] | 0 | 0
50 | 長島駅前コミュニティセンター | A棟 | 1F | 8 | 外壁 | 壁付 |  | 4 | 307 | ウォールライト | 1 | FL20 | 0 | 0 | 0 | 0 | カバー付 | 0 | 28 | 1 | 1 | 0 | 34.384 | 10659.04 | [6 empty] | 0 | 0
50 | 長島駅前コミュニティセンター | A棟 | 2F | 1 | 地域コミュニティセンター |  |  | 8.75 | 307 | 逆富士ベースライト | 2 | FLR40 | 0 | 0 | 0 | 0 | 0 | 0 | 47 | 16 | 32 | 0 | 4040.12 | 1252437.2 | [6 empty] | 0 | 0
50 | 長島駅前コミュニティセンター | A棟 | 2F | 2 | 便所 |  |  | 8.75 | 307 | 小形シーリングライト | 1 | IL60 | 0 | 0 | 防湿・防雨型 | 0 | グローブ付 | 0 | 54 | 1 | 1 | 0 | 145.0575 | 44967.825 | [6 empty] | 0 | 0
50 | 長島駅前コミュニティセンター | B棟 | 1F | 1 | 作業所 |  |  | 8.75 | 307 | 逆富士ベースライト | 2 | FLR40 | 0 | 0 | 0 | 0 | 0 | 0 | 47 | 2 | 4 | 0 | 505.015 | 156554.65 | [6 empty] | 0 | 0
50 | 長島駅前コミュニティセンター | 屋外 | - | - | 屋外 | [5 empty] | 0 | - | 0 | 0 | 0 | 0 | 0 | 0 | 0 |  | - | 0 | - | - | 対象外
50 | 長島駅前コミュニティセンター | [9 empty] | 0 | - | 0 | 0 | 0 | 0 | 0 | 0 | 0 |  | - | 0 | - | - | [6 empty] | 0 | 0
50 | 長島駅前コミュニティセンター | [9 empty] | 0 | - | 0 | 0 | 0 | 0 | 0 | 0 | 0 |  | - | 0 | - | - | [6 empty] | 0 | 0
50 | 長島駅前コミュニティセンター | [9 empty] | 0 | - | 0 | 0 | 0 | 0 | 0 | 0 | 0 |  | - | 0 | - | - | [6 empty] | 0 | 0
50 | 長島駅前コミュニティセンター | [9 empty] | 0 | - | 0 | 0 | 0 | 0 | 0 | 0 | 0 |  | - | 0 | - | - | [6 empty] | 0 | 0
50 | 長島駅前コミュニティセンター | [21 empty] | 既存照明 消費電力量 | 既存照明 従量電気料金（円） | [6 empty] | ご提案LED照明 消費電力量 | ご提案LED照明 従量電気料金（円） | LED照明 CO2排出量
50 | 長島駅前コミュニティセンター | [21 empty] | kWh/年 | 10 | [6 empty] | kWh/年 | 10 | t-CO2/年
50 | 長島駅前コミュニティセンター | [21 empty] | 8972.4355 | 2781455.005 | [6 empty] | 0 | 0 | 0
50 | 長島駅前コミュニティセンター | [22 empty] | (指定金額）
50 | 長島駅前コミュニティセンター | [22 empty] | 現状交換ランプ費 削減額（円） | [6 empty] | 削減効果 消費電力量 | 削減効果 従量電気料金（円） | 削減効果 CO2排出量
50 | 長島駅前コミュニティセンター | [22 empty] | 10 | [6 empty] | kWh/年 | 10 | t-CO2/年
50 | 長島駅前コミュニティセンター | [22 empty] | 63824.625 | [6 empty] | 8972.4355 | 2781455.005 | 3.6877
50 | 長島駅前コミュニティセンター | [22 empty] | (指定金額）
50 | 長島駅前コミュニティセンター
50 | 長島駅前コミュニティセンター
50 | 長島駅前コミュニティセンター
50 | 長島駅前コミュニティセンター
50 | 長島駅前コミュニティセンター
50 | 長島駅前コミュニティセンター
50 | 長島駅前コミュニティセンター
51 | 松蔭防災コミュニティセンター | 51_松蔭防災コミュニティセンター LED照明 リース導入シミュレーション
51 | 松蔭防災コミュニティセンター | 省エネ効果シミュレーション
51 | 松蔭防災コミュニティセンター | リース期間 |  |  | 10
51 | 松蔭防災コミュニティセンター | 試算期間 |  |  | 10
51 | 松蔭防災コミュニティセンター | 従量電気代単価(※1) |  |  | 31
51 | 松蔭防災コミュニティセンター | 基本料金 |  |  | -
51 | 松蔭防災コミュニティセンター | (※1)電力料金単価 31 円/kWh(税込) [日本照明工業会 ガイド A139-2023]
51 | 松蔭防災コミュニティセンター | 建物名 | 階数 | 積算 図面 番号 | 部屋名 | 備考 | 仮設必要箇所 | 点灯時間 | 稼働日数 | 器具種類 | 灯数 | ランプ種別 | 口金 | 器具寸法 | 器具仕様詳細① | 器具仕様詳細② | 器具仕様詳細③ | 非常灯 | 消費電力 | 器具台数 | ランプ本数 | 色温度 | 消費電力量(kWh) | 従量電気料金（円） | 製品仕様 | 型番 | メーカー | 定格光束 | 消費電力 | 数量 | 消費電力量(kWh) | 従量電気料金（円）
51 | 松蔭防災コミュニティセンター | [5 empty] | 器具高さ | /日 | /年 | [9 empty] | W/本 | 台 | 本 |  | kWh/年 | 10 |  |  |  | lm/台・本 | W/台・本 | 台・本 | kWh/年 | 10
51 | 松蔭防災コミュニティセンター | - | 1F | 1 | ホール・廊下 |  |  | 10.5 | 306 | 逆富士ベースライト | 2 | FL20 | 0 | 0 | 0 | 0 | 0 | 0 | 28 | 1 | 2 | 0 | 179.928 | 55777.68 | [6 empty] | 0 | 0
51 | 松蔭防災コミュニティセンター | - | 1F | 2 | 玄関 |  |  | 5 | 306 | 逆富士ベースライト | 2 | FLR40 | 0 | 0 | 0 | 0 | 0 | 電池内蔵 | 47 | 1 | 2 | 0 | 143.82 | 44584.2 | [6 empty] | 0 | 0
51 | 松蔭防災コミュニティセンター | - | 1F | 3 | トイレ |  |  | 10.5 | 306 | 小形シーリングライト | 1 | IL40 | 0 | 0 | 0 | 0 | ダウンシーリング/アクリルセード付 | 0 | 36 | 1 | 1 | L | 115.668 | 35857.08 | [6 empty] | 0 | 0
51 | 松蔭防災コミュニティセンター | - | 1F | 4 | 湯沸室 |  |  | 1 | 306 | 逆富士ベースライト | 1 | FLR40 | 0 | 0 | 0 | 0 | 0 | 0 | 47 | 1 | 1 | 0 | 14.382 | 4458.42 | [6 empty] | 0 | 0
51 | 松蔭防災コミュニティセンター | - | 1F | 5 | 倉庫 |  |  | 1 | 12 | 逆富士ベースライト | 1 | FLR40 | 0 | 0 | 0 | 0 | 0 | 0 | 47 | 1 | 1 | 0 | 0.564 | 174.84 | [6 empty] | 0 | 0
51 | 松蔭防災コミュニティセンター | - | 1F | 6 | 物入 |  |  |  |  | 0 | 0 | - | 0 | 0 | 0 | 0 | 0 | 0 | 0 |  | - | 0 | - | - | [6 empty] | 0 | 0
51 | 松蔭防災コミュニティセンター | - | 1F | 7 | 展示室 |  |  | 5 | 306 | 逆富士ベースライト | 2 | FLR40 | 0 | 0 | 0 | 0 | 0 | 0 | 47 | 12 | 24 | 0 | 1725.84 | 535010.4 | [6 empty] | 0 | 0
51 | 松蔭防災コミュニティセンター | - | 1F | 7 | 展示室 |  |  | 5 | 306 | 逆富士ベースライト | 2 | FLR40 | 0 | 0 | 0 | 0 | 0 | 電池内蔵 | 47 | 3 | 6 | 0 | 431.46 | 133752.6 | [6 empty] | 0 | 0
51 | 松蔭防災コミュニティセンター | - | 1F | 8 | 外壁 |  |  | 4 | 306 | ウォールライト | 1 | FL20 | 0 | 0 | 防水型 | 0 | カバー付 | 0 | 28 | 4 | 4 | 0 | 137.088 | 42497.28 | [6 empty] | 0 | 0
51 | 松蔭防災コミュニティセンター | - | 2F | 1 | 湯沸室 |  |  | 1 | 306 | 逆富士ベースライト | 2 | FL20 | 0 | 0 | 0 | 0 | 0 | 0 | 28 | 1 | 2 | 0 | 17.136 | 5312.16 | [6 empty] | 0 | 0
51 | 松蔭防災コミュニティセンター | - | 2F | 2 | トイレ |  |  | 10.5 | 306 | 逆富士ベースライト | 1 | FLR40 | 0 | 0 | 0 | 0 | 0 | 0 | 47 | 1 | 1 | 0 | 151.011 | 46813.41 | [6 empty] | 0 | 0
51 | 松蔭防災コミュニティセンター | - | 2F | 3 | 会議室 |  |  | 5 | 306 | シーリングライト | 2 | FLR40 | 0 | 0 | 0 | 0 | 和風/角形和紙張りカバー付 | 0 | 47 | 9 | 18 | 0 | 1294.38 | 401257.8 | [6 empty] | 0 | 0
51 | 松蔭防災コミュニティセンター | - | 2F | 3 | 会議室 |  |  | 24 | 365 | 埋込専用型非常灯 | 1 | 非常灯用20 | 0 | Φ100想定 | 0 | 0 | 0 | 電池内蔵 | 3 | 4 | 4 | 0 | 105.12 | 32587.2 | [6 empty] | 0 | 0
51 | 松蔭防災コミュニティセンター | - | 2F | 4 | 【仮】部屋1 |  |  | 1 | 306 | 逆富士ベースライト | 2 | FLR40 | 0 | 0 | 0 | 0 | 0 | 0 | 47 | 2 | 4 | 0 | 57.528 | 17833.68 | [6 empty] | 0 | 0
51 | 松蔭防災コミュニティセンター | - | 2F | 4 | 【仮】部屋1 |  |  | 1 | 306 | 逆富士ベースライト | 2 | FLR40 | 0 | 0 | 0 | 0 | 0 | 電池内蔵 | 47 | 1 | 2 | 0 | 28.764 | 8916.84 | [6 empty] | 0 | 0
51 | 松蔭防災コミュニティセンター | - | 2F | 5 | 床の間 |  |  | 1 | 306 | 逆富士ベースライト | 1 | FLR40 | 0 | 0 | 0 | 0 | 0 | 0 | 47 | 1 | 1 | 0 | 14.382 | 4458.42 | [6 empty] | 0 | 0
51 | 松蔭防災コミュニティセンター | - | 2F | 6 | 【仮】部屋2 |  |  | 1 | 306 | 逆富士ベースライト | 2 | FLR40 | 0 | 0 | 0 | 0 | 0 | 0 | 47 | 1 | 2 | 0 | 28.764 | 8916.84 | [6 empty] | 0 | 0
51 | 松蔭防災コミュニティセンター | - | 2F | 7 | 押入 |  |  | 1 | 306 | 逆富士ベースライト | 1 | FLR40 | 0 | 0 | 0 | 0 | 0 | 0 | 47 | 1 | 1 | 0 | 14.382 | 4458.42 | [6 empty] | 0 | 0
51 | 松蔭防災コミュニティセンター | - | 2F | 8 | 押入 |  |  | 1 | 306 | 逆富士ベースライト | 1 | FLR40 | 0 | 0 | 0 | 0 | 0 | 0 | 47 | 1 | 1 | 0 | 14.382 | 4458.42 | [6 empty] | 0 | 0
51 | 松蔭防災コミュニティセンター | - | 2F | 9 | 階段ホール |  |  | 10.5 | 306 | 逆富士ベースライト | 2 | FLR40 | 0 | 0 | 0 | 0 | 0 | 電池内蔵 | 47 | 1 | 2 | 0 | 302.022 | 93626.82 | [6 empty] | 0 | 0
51 | 松蔭防災コミュニティセンター | - | 1-2F | K-1 | 階段室１ |  |  | 10.5 | 306 | 逆富士ベースライト | 1 | FLR40 | 0 | 0 | 0 | 0 | 0 | 0 | 47 | 1 | 1 | 0 | 151.011 | 46813.41 | [6 empty] | 0 | 0
51 | 松蔭防災コミュニティセンター | 屋外 | - | 1 | 屋外倉庫 |  |  | 1 | 12 | 逆富士ベースライト | 1 | FLR40 | 0 | 0 | 0 | 0 | 0 | 0 | 47 | 2 | 2 | 0 | 1.128 | 349.68 | [6 empty] | 0 | 0
51 | 松蔭防災コミュニティセンター | 屋外 | - | 2 | 屋外倉庫外壁 |  |  | 1 | 12 | ウォールライト | 1 | FL20 | 0 | 0 | 防水型 | 0 | カバー付 | 0 | 28 | 1 | 1 | 0 | 0.336 | 104.16 | [6 empty] | 0 | 0
51 | 松蔭防災コミュニティセンター | 屋外 | - | 3 | 防犯灯 |  |  | 12 | 365 | 防犯灯 | 1 | FL20 | 0 | 0 | 0 | ポール取付 | 0 | 0 | 28 | 2 | 2 | 0 | 245.28 | 76036.8 | [6 empty] | 0 | 0
51 | 松蔭防災コミュニティセンター | [9 empty] | 0 | - | 0 | 0 | 0 | 0 | 0 | 0 | 0 |  | - | 0 | - | - | [6 empty] | 0 | 0
51 | 松蔭防災コミュニティセンター | [9 empty] | 0 | - | 0 | 0 | 0 | 0 | 0 | 0 | 0 |  | - | 0 | - | - | [6 empty] | 0 | 0
51 | 松蔭防災コミュニティセンター | [9 empty] | 0 | - | 0 | 0 | 0 | 0 | 0 | 0 | 0 |  | - | 0 | - | - | [6 empty] | 0 | 0
51 | 松蔭防災コミュニティセンター | [21 empty] | 既存照明 消費電力量 | 既存照明 従量電気料金（円） | [6 empty] | ご提案LED照明 消費電力量 | ご提案LED照明 従量電気料金（円） | LED照明 CO2排出量
51 | 松蔭防災コミュニティセンター | [21 empty] | kWh/年 | 10 | [6 empty] | kWh/年 | 10 | t-CO2/年
51 | 松蔭防災コミュニティセンター | [21 empty] | 5174.376 | 1604056.56 | [6 empty] | 0 | 0 | 0
51 | 松蔭防災コミュニティセンター | [22 empty] | (指定金額）
51 | 松蔭防災コミュニティセンター | [22 empty] | 現状交換ランプ費 削減額（円） | [6 empty] | 削減効果 消費電力量 | 削減効果 従量電気料金（円） | 削減効果 CO2排出量
51 | 松蔭防災コミュニティセンター | [22 empty] | 10 | [6 empty] | kWh/年 | 10 | t-CO2/年
51 | 松蔭防災コミュニティセンター | [22 empty] | 39658.5 | [6 empty] | 5174.376 | 1604056.56 | 2.1267
51 | 松蔭防災コミュニティセンター | [22 empty] | (指定金額）
51 | 松蔭防災コミュニティセンター
51 | 松蔭防災コミュニティセンター
51 | 松蔭防災コミュニティセンター
51 | 松蔭防災コミュニティセンター
51 | 松蔭防災コミュニティセンター
51 | 松蔭防災コミュニティセンター
51 | 松蔭防災コミュニティセンター
52 | 長島地区市民センター | 52_長島地区市民センター LED照明 リース導入シミュレーション
52 | 長島地区市民センター | 省エネ効果シミュレーション
52 | 長島地区市民センター | リース期間 |  |  | 10
52 | 長島地区市民センター | 試算期間 |  |  | 10
52 | 長島地区市民センター | 従量電気代単価(※1) |  |  | 31
52 | 長島地区市民センター | 基本料金 |  |  | -
52 | 長島地区市民センター | (※1)電力料金単価 31 円/kWh(税込) [日本照明工業会 ガイド A139-2023]
52 | 長島地区市民センター | 建物名 | 階数 | 積算 図面 番号 | 部屋名 | 備考 | 仮設必要箇所 | 点灯時間 | 稼働日数 | 器具種類 | 灯数 | ランプ種別 | 口金 | 器具寸法 | 器具仕様詳細① | 器具仕様詳細② | 器具仕様詳細③ | 非常灯 | 消費電力 | 器具台数 | ランプ本数 | 色温度 | 消費電力量(kWh) | 従量電気料金（円） | 製品仕様 | 型番 | メーカー | 定格光束 | 消費電力 | 数量 | 消費電力量(kWh) | 従量電気料金（円）
52 | 長島地区市民センター | [5 empty] | 器具高さ | /日 | /年 | [9 empty] | W/本 | 台 | 本 |  | kWh/年 | 10 |  |  |  | lm/台・本 | W/台・本 | 台・本 | kWh/年 | 10
52 | 長島地区市民センター | 新館 | 1F | 1 | 玄関 |  |  | 8.75 | 246 | ダウンライト | 1 | FDL13 | 0 | Φ175 | 0 | 0 | 0 | 0 | 18 | 4 | 4 | 0 | 154.98 | 48043.8 | [6 empty] | 0 | 0
52 | 長島地区市民センター | 新館 | 1F | 2 | 風除室 |  |  | 8.8 | 246 | ダウンライト | 1 | FDL18 | 0 | Φ150 | 浅型 | 0 | 0 | 0 | 26 | 2 | 2 | 0 | 112.5696 | 34896.576 | [6 empty] | 0 | 0
52 | 長島地区市民センター | 新館 | 1F | 2 | 風除室 |  |  | 24 | 365 | 埋込専用型非常灯 | 1 | 非常灯用20 | 0 | Φ150 | 0 | 0 | 0 | 電池内蔵 | 3 | 1 | 1 | 0 | 26.28 | 8146.8 | [6 empty] | 0 | 0
52 | 長島地区市民センター | 新館 | 1F | 3 | ホール |  |  | 24 | 365 | 埋込専用型非常灯 | 1 | 非常灯用40 | 0 | Φ200 | 0 | 0 | 0 | 電池内蔵 | 3 | 4 | 4 | 0 | 105.12 | 32587.2 | [6 empty] | 0 | 0
52 | 長島地区市民センター | 新館 | 1F | 3 | ホール |  |  | 24 | 365 | B級BL形 誘導灯 | 1 | FL20 | 0 | 0 | 避難口 | 0 | 両面 | 0 | 28 | 1 | 1 | 0 | 245.28 | 76036.8 | [6 empty] | 0 | 0
52 | 長島地区市民センター | 新館 | 1F | 3 | ホール |  |  | 24 | 365 | B級BL形 誘導灯 | 1 | FL20 | 0 | 0 | 通路 | パイプ吊 | 両面 | 0 | 28 | 1 | 1 | 0 | 245.28 | 76036.8 | [6 empty] | 0 | 0
52 | 長島地区市民センター | 新館 | 1F | 3 | ホール |  |  | 8.8 | 246 | ダウンライト | 1 | FDL27 | 0 | Φ150 | 浅型 | 0 | 0 | 0 | 34 | 1 | 1 | 0 | 73.6032 | 22816.992 | [6 empty] | 0 | 0
52 | 長島地区市民センター | 新館 | 1F | 3 | ホール |  |  | 8.8 | 246 | ユニバーサルダウンライト | 1 | JD130 | 0 | Φ250 | リモコン付 | 0 | 0 | 0 | 135 | 3 | 3 | L | 876.744 | 271790.64 | [6 empty] | 0 | 0
52 | 長島地区市民センター | 新館 | 1F | 3 | ホール |  |  | 8.8 | 246 | 埋込スクエア | 4 | FPL55 | 0 | □600 | 0 | 0 | カバー付 | 0 | 60 | 2 | 8 | 0 | 1039.104 | 322122.24 | [6 empty] | 0 | 0
52 | 長島地区市民センター | 新館 | 1F | 3 | ホール |  |  | 8.8 | 246 | 埋込スクエア | 4 | FPR96 | 0 | □900 | 0 | 0 | カバー付 | 0 | 90 | 7 | 28 | 0 | 5455.296 | 1691141.76 | [6 empty] | 0 | 0
52 | 長島地区市民センター | 新館 | 1F | 3 | ホール |  |  | 8.8 | 246 | トラフ形ベースライト | 1 | FL40 | 0 | 0 | 0 | 0 | 0 | 0 | 47 | 5 | 5 | 0 | 508.728 | 157705.68 | [6 empty] | 0 | 0
52 | 長島地区市民センター | 新館 | 1F | 3 | ホール |  |  | 8.8 | 246 | トラフ形ベースライト | 1 | FL20 | 0 | 0 | 0 | 0 | 0 | 0 | 28 | 2 | 2 | 0 | 121.2288 | 37580.928 | [6 empty] | 0 | 0
52 | 長島地区市民センター | 新館 | 1F | 4 | 事務室 |  |  | 8.8 | 246 | 埋込ベースライト | 2 | FL40 | 0 | W300想定 | フリーコンフォートタイプ | 0 | 0 | 0 | 47 | 24 | 48 | 0 | 4883.7888 | 1513974.528 | [6 empty] | 0 | 0
52 | 長島地区市民センター | 新館 | 1F | 4 | 事務室 |  |  | 8.8 | 246 | 埋込ベースライト | 2 | FL40 | 0 | W300想定 | フリーコンフォートタイプ | 0 | 0 | 電池内蔵 | 47 | 4 | 8 | 0 | 813.9648 | 252329.088 | [6 empty] | 0 | 0
52 | 長島地区市民センター | 新館 | 1F | 5 | 教育長室 |  |  | 8.8 | 246 | 埋込ベースライト | 2 | FL40 | 0 | W300想定 | フリーコンフォートタイプ | 0 | 0 | 0 | 47 | 3 | 6 | 0 | 610.4736 | 189246.816 | [6 empty] | 0 | 0
52 | 長島地区市民センター | 新館 | 1F | 5 | 教育長室 |  |  | 8.8 | 246 | 埋込ベースライト | 2 | FL40 | 0 | W300想定 | フリーコンフォートタイプ | 0 | 0 | 電池内蔵 | 47 | 1 | 2 | 0 | 203.4912 | 63082.272 | [6 empty] | 0 | 0
52 | 長島地区市民センター | 新館 | 1F | 6 | 会議室 |  |  | 8.8 | 246 | 埋込ベースライト | 2 | FL40 | 0 | W300想定 | 0 | 0 | ルーバー付 | 0 | 47 | 13 | 26 | 0 | 2645.3856 | 820069.536 | [6 empty] | 0 | 0
52 | 長島地区市民センター | 新館 | 1F | 6 | 会議室 |  |  | 8.8 | 246 | 埋込ベースライト | 2 | FL40 | 0 | W300想定 | 0 | 0 | ルーバー付 | 電池内蔵 | 47 | 2 | 4 | 0 | 406.9824 | 126164.544 | [6 empty] | 0 | 0
52 | 長島地区市民センター | 新館 | 1F | 7 | 書庫 |  |  | 1 | 12 | 逆富士ベースライト | 1 | FL40 | 0 | 0 | 0 | 0 | 0 | 0 | 47 | 6 | 6 | 0 | 3.384 | 1049.04 | [6 empty] | 0 | 0
52 | 長島地区市民センター | 新館 | 1F | 8 | 【仮】部屋1 | [5 empty] | 0 | - | 0 | 0 | 0 | 0 | 0 | 0 | 0 |  | - | 0 | - | - | [6 empty] | 0 | 0
52 | 長島地区市民センター | 新館 | 1F | 9 | 便所前室 |  |  | 24 | 365 | 埋込専用型非常灯 | 1 | 非常灯用40 | 0 | Φ200 | 0 | 0 | 0 | 電池内蔵 | 3 | 1 | 1 | 0 | 26.28 | 8146.8 | [6 empty] | 0 | 0
52 | 長島地区市民センター | 新館 | 1F | 9 | 便所前室 |  |  | 8.8 | 246 | ダウンライト | 1 | FDL27 | 0 | Φ150 | 浅型 | 0 | 0 | 0 | 34 | 4 | 4 | 0 | 294.4128 | 91267.968 | [6 empty] | 0 | 0
52 | 長島地区市民センター | 新館 | 1F | 10 | 女子便所 |  |  | 8.8 | 246 | 埋込ベースライト | 1 | FL40 | 0 | W300想定 | 0 | 0 | 0 | 0 | 47 | 2 | 2 | 0 | 203.4912 | 63082.272 | [6 empty] | 0 | 0
52 | 長島地区市民センター | 新館 | 1F | 10 | 女子便所 |  |  | 8.8 | 246 | トラフ形ベースライト | 1 | FL40 | 0 | 0 | 0 | 0 | 0 | 0 | 47 | 1 | 1 | 0 | 101.7456 | 31541.136 | [6 empty] | 0 | 0
52 | 長島地区市民センター | 新館 | 1F | 11 | 男子便所 |  |  | 8.8 | 246 | 埋込ベースライト | 1 | FL40 | 0 | W300想定 | 0 | 0 | 0 | 0 | 47 | 2 | 2 | 0 | 203.4912 | 63082.272 | [6 empty] | 0 | 0
52 | 長島地区市民センター | 新館 | 1F | 11 | 男子便所 |  |  | 8.8 | 246 | トラフ形ベースライト | 1 | FL40 | 0 | 0 | 0 | 0 | 0 | 0 | 47 | 1 | 1 | 0 | 101.7456 | 31541.136 | [6 empty] | 0 | 0
52 | 長島地区市民センター | 新館 | 1F | 12 | 湯沸室 |  |  | 1 | 246 | 埋込ベースライト | 2 | FL20 | 0 | W300想定 | 0 | 0 | 0 | 0 | 28 | 1 | 2 | 0 | 13.776 | 4270.56 | [6 empty] | 0 | 0
52 | 長島地区市民センター | 新館 | 1F | 13 | 多目的便所 |  |  | 8.8 | 246 | 埋込ベースライト | 2 | FL20 | 0 | W300想定 | 0 | 0 | 0 | 0 | 28 | 1 | 2 | 0 | 121.2288 | 37580.928 | [6 empty] | 0 | 0
52 | 長島地区市民センター | 新館 | 1F | 14 | 【仮】部屋2 | [5 empty] | 0 | - | 0 | 0 | 0 | 0 | 0 | 0 | 0 |  | - | 0 | - | - | [6 empty] | 0 | 0
52 | 長島地区市民センター | 新館 | 1F | 15 | 渡り廊下 |  |  | 24 | 365 | 埋込専用型非常灯 | 1 | 非常灯用40 | 0 | Φ200 | 0 | 0 | 0 | 電池内蔵 | 3 | 2 | 2 | 0 | 52.56 | 16293.6 | [6 empty] | 0 | 0
52 | 長島地区市民センター | 新館 | 1F | 15 | 渡り廊下 |  |  | 8.8 | 246 | 埋込スクエア | 4 | FPR96 | 0 | □900 | 0 | 0 | カバー付 | 0 | 90 | 3 | 12 | 0 | 2337.984 | 724775.04 | [6 empty] | 0 | 0
52 | 長島地区市民センター | 新館 | 1F | 15 | 渡り廊下 |  |  | 24 | 365 | B級BL形 誘導灯 | 1 | FL20 | 0 | 0 | 通路 | パイプ吊 | 両面 | 0 | 28 | 1 | 1 | 0 | 245.28 | 76036.8 | [6 empty] | 0 | 0
52 | 長島地区市民センター | 新館 | 1F | 16 | 【仮】庇1 | [5 empty] | 0 | - | 0 | 0 | 0 | 0 | 0 | 0 | 0 |  | - | 0 | - | - | [6 empty] | 0 | 0
52 | 長島地区市民センター | 新館 | 1F | 17 | 【仮】庇2 | [5 empty] | 0 | - | 0 | 0 | 0 | 0 | 0 | 0 | 0 |  | - | 0 | - | - | [6 empty] | 0 | 0
52 | 長島地区市民センター | 新館 | 1F | 18 | 【仮】庇3 | [5 empty] | 0 | - | 0 | 0 | 0 | 0 | 0 | 0 | 0 |  | - | 0 | - | - | [6 empty] | 0 | 0
52 | 長島地区市民センター | 新館 | 2F | 1 | 【仮】部屋1 | [5 empty] | 0 | - | 0 | 0 | 0 | 0 | 0 | 0 | 0 |  | - | 0 | - | - | [6 empty] | 0 | 0
52 | 長島地区市民センター | 新館 | 2F | 2 | 湯沸室 | [5 empty] | 0 | - | 0 | 0 | 0 | 0 | 0 | 0 | 0 |  | - | 0 | - | - | [6 empty] | 0 | 0
52 | 長島地区市民センター | 新館 | 2F | 3 | 多目的便所 |  |  | 8.8 | 246 | 埋込ベースライト | 2 | FL20 | 0 | W300想定 | 0 | 0 | 0 | 0 | 28 | 1 | 2 | 0 | 121.2288 | 37580.928 | [6 empty] | 0 | 0
52 | 長島地区市民センター | 新館 | 2F | 4 | 便所前室 | [5 empty] | 0 | - | 0 | 0 | 0 | 0 | 0 | 0 | 0 |  | - | 0 | - | - | [6 empty] | 0 | 0
52 | 長島地区市民センター | 新館 | 2F | 5 | 男子便所 |  |  | 8.8 | 246 | 埋込ベースライト | 1 | FL40 | 0 | W300想定 | 0 | 0 | 0 | 0 | 47 | 2 | 2 | 0 | 203.4912 | 63082.272 | [6 empty] | 0 | 0
52 | 長島地区市民センター | 新館 | 2F | 5 | 男子便所 |  |  | 8.8 | 246 | トラフ形ベースライト | 1 | FL40 | 0 | 0 | 0 | 0 | 0 | 0 | 47 | 1 | 1 | 0 | 101.7456 | 31541.136 | [6 empty] | 0 | 0
52 | 長島地区市民センター | 新館 | 2F | 6 | 女子便所 |  |  | 8.8 | 246 | 埋込ベースライト | 1 | FL40 | 0 | W300想定 | 0 | 0 | 0 | 0 | 47 | 2 | 2 | 0 | 203.4912 | 63082.272 | [6 empty] | 0 | 0
52 | 長島地区市民センター | 新館 | 2F | 6 | 女子便所 |  |  | 8.8 | 246 | トラフ形ベースライト | 1 | FL40 | 0 | 0 | 0 | 0 | 0 | 0 | 47 | 1 | 1 | 0 | 101.7456 | 31541.136 | [6 empty] | 0 | 0
52 | 長島地区市民センター | 新館 | 2F | 7 | 【仮】部屋2 | [5 empty] | 0 | - | 0 | 0 | 0 | 0 | 0 | 0 | 0 |  | - | 0 | - | - | [6 empty] | 0 | 0
52 | 長島地区市民センター | 新館 | 2F | 8 | 倉庫 |  |  | 1 | 12 | 逆富士ベースライト | 1 | FL40 | 0 | 0 | 0 | 0 | 0 | 0 | 47 | 6 | 6 | 0 | 3.384 | 1049.04 | [6 empty] | 0 | 0
52 | 長島地区市民センター | 新館 | 2F | 9 | 会議室 |  |  | 8.8 | 246 | 埋込ベースライト | 3 | FL40 | 0 | W300想定 | 0 | 0 | 0 | 0 | 47 | 8 | 24 | 0 | 2441.8944 | 756987.264 | [6 empty] | 0 | 0
52 | 長島地区市民センター | 新館 | 2F | 9 | 会議室 |  |  | 8.8 | 246 | 埋込ベースライト | 3 | FL40 | 0 | W300想定 | 0 | 0 | 0 | 0 | 47 | 4 | 12 | 0 | 1220.9472 | 378493.632 | [6 empty] | 0 | 0
52 | 長島地区市民センター | 新館 | 2F | 9 | 会議室 |  |  | 8.8 | 246 | ダウンライト | 1 | IL60 | 0 | Φ125 | 浅型 | 0 | 0 | 0 | 54 | 16 | 16 | 0 | 1870.3872 | 579820.032 | [6 empty] | 0 | 0
52 | 長島地区市民センター | 新館 | 2F | 9 | 会議室 |  |  | 24 | 365 | 埋込専用型非常灯 | 1 | 非常灯用40 | 0 | Φ200 | 0 | 0 | 0 | 電池内蔵 | 3 | 1 | 1 | 0 | 26.28 | 8146.8 | [6 empty] | 0 | 0
52 | 長島地区市民センター | 新館 | 2F | 10 | 応接室 |  |  | 8.8 | 246 | 埋込スクエア | 4 | FPL55 | 0 | □750 | 0 | 0 | カバー付 | 0 | 60 | 6 | 24 | 0 | 3117.312 | 966366.72 | [6 empty] | 0 | 0
52 | 長島地区市民センター | 新館 | 2F | 10 | 応接室 |  |  | 24 | 365 | 埋込専用型非常灯 | 1 | 非常灯用40 | 0 | Φ200 | 0 | 0 | 0 | 電池内蔵 | 3 | 1 | 1 | 0 | 26.28 | 8146.8 | [6 empty] | 0 | 0
52 | 長島地区市民センター | 新館 | 2F | 10 | 応接室 |  |  | 8.8 | 246 | ダウンライト | 1 | IL60 | 0 | Φ125 | 0 | 0 | 0 | 0 | 54 | 2 | 2 | 0 | 233.7984 | 72477.504 | [6 empty] | 0 | 0
52 | 長島地区市民センター | 新館 | 2F | 11 | 町長室 | [5 empty] | 0 | - | 0 | 0 | 0 | 0 | 0 | 0 | 0 |  | - | 0 | - | - | [6 empty] | 0 | 0
52 | 長島地区市民センター | 新館 | 2F | 12 | 【仮】部屋3 |  |  | 8.8 | 246 | 埋込スクエア | 1 | FPL28 | 0 | □325 | 0 | 0 | ルーバー付 | 0 | 28 | 1 | 1 | 0 | 60.6144 | 18790.464 | [6 empty] | 0 | 0
52 | 長島地区市民センター | 新館 | 2F | 13 | 助役室 | [5 empty] | 0 | - | 0 | 0 | 0 | 0 | 0 | 0 | 0 |  | - | 0 | - | - | [6 empty] | 0 | 0
52 | 長島地区市民センター | 新館 | 2F | 14 | 総務課 |  |  | 8.8 | 246 | 埋込ベースライト | 2 | FL40 | 0 | W300想定 | フリーコンフォートタイプ | 0 | 0 | 0 | 47 | 17 | 34 | 0 | 3459.3504 | 1072398.624 | [6 empty] | 0 | 0
52 | 長島地区市民センター | 新館 | 2F | 14 | 総務課 |  |  | 8.8 | 246 | 埋込ベースライト | 2 | FL40 | 0 | W300想定 | フリーコンフォートタイプ | 0 | 0 | 電池内蔵 | 47 | 3 | 6 | 0 | 610.4736 | 189246.816 | [6 empty] | 0 | 0
52 | 長島地区市民センター | 新館 | 2F | 15 | 廊下 |  |  | 8.8 | 246 | 埋込スクエア | 4 | FPL55 | 0 | □600 | 0 | 0 | カバー付 | 0 | 60 | 8 | 32 | 0 | 4156.416 | 1288488.96 | [6 empty] | 0 | 0
52 | 長島地区市民センター | 新館 | 2F | 15 | 廊下 |  |  | 24 | 365 | 埋込専用型非常灯 | 1 | 非常灯用40 | 0 | Φ200 | 0 | 0 | 0 | 電池内蔵 | 3 | 5 | 5 | 0 | 131.4 | 40734 | [6 empty] | 0 | 0
52 | 長島地区市民センター | 新館 | 2F | 15 | 廊下 |  |  | 8.8 | 246 | ダウンライト | 1 | FDL27 | 0 | Φ150 | 浅型 | 0 | 0 | 0 | 34 | 4 | 4 | 0 | 294.4128 | 91267.968 | [6 empty] | 0 | 0
52 | 長島地区市民センター | 新館 | 2F | 15 | 廊下 |  |  | 24 | 365 | B級BL形 誘導灯 | 1 | FL20 | 0 | 0 | 避難口 | 0 | 両面 | 0 | 28 | 2 | 2 | 0 | 490.56 | 152073.6 | [6 empty] | 0 | 0
52 | 長島地区市民センター | 新館 | 2F | 15 | 廊下 |  |  | 24 | 365 | C級 誘導灯 | 1 | FL10 | 0 | 0 | 通路 | 0 | 片面 | 0 | 13 | 1 | 1 | 0 | 113.88 | 35302.8 | [6 empty] | 0 | 0
52 | 長島地区市民センター | 新館 | 2F | 15 | 廊下 |  |  | 8.8 | 246 | ユニバーサルダウンライト | 1 | JD130 | 0 | Φ250 | リモコン付 | 0 | 0 | 0 | 135 | 2 | 2 | L | 584.496 | 181193.76 | [6 empty] | 0 | 0
52 | 長島地区市民センター | 新館 | 2F | 15 | 廊下 |  |  | 8.8 | 246 | トラフ形ベースライト | 1 | FL40 | 0 | 0 | 0 | 0 | 0 | 0 | 47 | 5 | 5 | 0 | 508.728 | 157705.68 | [6 empty] | 0 | 0
52 | 長島地区市民センター | 新館 | 2F | 15 | 廊下 |  |  | 8.8 | 246 | トラフ形ベースライト | 1 | FL20 | 0 | 0 | 0 | 0 | 0 | 0 | 28 | 1 | 1 | 0 | 60.6144 | 18790.464 | [6 empty] | 0 | 0
52 | 長島地区市民センター | 新館 | 2F | 16 | 渡り廊下 |  |  | 8.8 | 246 | ダウンライト | 1 | FDL27 | 0 | Φ150 | 浅型 | 0 | 0 | 0 | 34 | 4 | 4 | 0 | 294.4128 | 91267.968 | [6 empty] | 0 | 0
52 | 長島地区市民センター | 新館 | 2F | 16 | 渡り廊下 |  |  | 24 | 365 | 埋込専用型非常灯 | 1 | 非常灯用40 | 0 | Φ200 | 0 | 0 | 0 | 電池内蔵 | 3 | 1 | 1 | 0 | 26.28 | 8146.8 | [6 empty] | 0 | 0
52 | 長島地区市民センター | 新館 | 2F | 17 | 【仮】庇1 | [5 empty] | 0 | - | 0 | 0 | 0 | 0 | 0 | 0 | 0 |  | - | 0 | - | - | 対象外
52 | 長島地区市民センター | 新館 | 2F | 18 | 【仮】庇2 | [5 empty] | 0 | - | 0 | 0 | 0 | 0 | 0 | 0 | 0 |  | - | 0 | - | - | 対象外
52 | 長島地区市民センター | 新館 | 2F | 19 | 【仮】庇3 | [5 empty] | 0 | - | 0 | 0 | 0 | 0 | 0 | 0 | 0 |  | - | 0 | - | - | 対象外
52 | 長島地区市民センター | 新館 | 2F | 20 | 【仮】庇4 | [5 empty] | 0 | - | 0 | 0 | 0 | 0 | 0 | 0 | 0 |  | - | 0 | - | - | 対象外
52 | 長島地区市民センター | 新館 | 2F | 21 | 【仮】庇5 | [5 empty] | 0 | - | 0 | 0 | 0 | 0 | 0 | 0 | 0 |  | - | 0 | - | - | 対象外
52 | 長島地区市民センター | 新館 | 2F | 22 | 【仮】庇6 | [5 empty] | 0 | - | 0 | 0 | 0 | 0 | 0 | 0 | 0 |  | - | 0 | - | - | 対象外
52 | 長島地区市民センター | 新館 | 2F | 23 | 【仮】庇7 | [5 empty] | 0 | - | 0 | 0 | 0 | 0 | 0 | 0 | 0 |  | - | 0 | - | - | 対象外
52 | 長島地区市民センター | 新館 | 2F | 24 | 【仮】庇8 | [5 empty] | 0 | - | 0 | 0 | 0 | 0 | 0 | 0 | 0 |  | - | 0 | - | - | 対象外
52 | 長島地区市民センター | 新館 | 2F | 25 | 【仮】庇9 | [5 empty] | 0 | - | 0 | 0 | 0 | 0 | 0 | 0 | 0 |  | - | 0 | - | - | 対象外
52 | 長島地区市民センター | 新館 | 2F | 26 | 【仮】庇10 | [5 empty] | 0 | - | 0 | 0 | 0 | 0 | 0 | 0 | 0 |  | - | 0 | - | - | 対象外
52 | 長島地区市民センター | 新館 | 2F | 27 | 【仮】庇11 | [5 empty] | 0 | - | 0 | 0 | 0 | 0 | 0 | 0 | 0 |  | - | 0 | - | - | 対象外
52 | 長島地区市民センター | 新館 | 3F | 1 | 【仮】部屋1 | [5 empty] | 0 | - | 0 | 0 | 0 | 0 | 0 | 0 | 0 |  | - | 0 | - | - | [6 empty] | 0 | 0
52 | 長島地区市民センター | 新館 | 3F | 2 | 湯沸室 | [5 empty] | 0 | - | 0 | 0 | 0 | 0 | 0 | 0 | 0 |  | - | 0 | - | - | [6 empty] | 0 | 0
52 | 長島地区市民センター | 新館 | 3F | 3 | 多目的便所 |  |  | 8.8 | 246 | 埋込ベースライト | 2 | FL20 | 0 | W300想定 | 0 | 0 | 0 | 0 | 28 | 1 | 2 | 0 | 121.2288 | 37580.928 | [6 empty] | 0 | 0
52 | 長島地区市民センター | 新館 | 3F | 4 | 便所前室 | [5 empty] | 0 | - | 0 | 0 | 0 | 0 | 0 | 0 | 0 |  | - | 0 | - | - | [6 empty] | 0 | 0
52 | 長島地区市民センター | 新館 | 3F | 5 | 男子便所 |  |  | 8.8 | 246 | 埋込ベースライト | 1 | FL40 | 0 | W300想定 | 0 | 0 | 0 | 0 | 47 | 2 | 2 | 0 | 203.4912 | 63082.272 | [6 empty] | 0 | 0
52 | 長島地区市民センター | 新館 | 3F | 5 | 男子便所 |  |  | 8.8 | 246 | トラフ形ベースライト | 1 | FL40 | 0 | 0 | 0 | 0 | 0 | 0 | 47 | 1 | 1 | 0 | 101.7456 | 31541.136 | [6 empty] | 0 | 0
52 | 長島地区市民センター | 新館 | 3F | 6 | 女子便所 |  |  | 8.8 | 246 | 埋込ベースライト | 1 | FL40 | 0 | W300想定 | 0 | 0 | 0 | 0 | 47 | 2 | 2 | 0 | 203.4912 | 63082.272 | [6 empty] | 0 | 0
52 | 長島地区市民センター | 新館 | 3F | 6 | 女子便所 |  |  | 8.8 | 246 | トラフ形ベースライト | 1 | FL40 | 0 | 0 | 0 | 0 | 0 | 0 | 47 | 1 | 1 | 0 | 101.7456 | 31541.136 | [6 empty] | 0 | 0
52 | 長島地区市民センター | 新館 | 3F | 7 | 【仮】部屋2 | [5 empty] | 0 | - | 0 | 0 | 0 | 0 | 0 | 0 | 0 |  | - | 0 | - | - | [6 empty] | 0 | 0
52 | 長島地区市民センター | 新館 | 3F | 8 | 倉庫 |  |  | 1 | 12 | 逆富士ベースライト | 1 | FL40 | 0 | 0 | 0 | 0 | 0 | 0 | 47 | 6 | 6 | 0 | 3.384 | 1049.04 | [6 empty] | 0 | 0
52 | 長島地区市民センター | 新館 | 3F | 9 | 通信機器室 |  |  | 8.8 | 246 | 埋込ベースライト | 2 | FL40 | 0 | W300想定 | 0 | 0 | ルーバー付 | 0 | 47 | 10 | 20 | 0 | 2034.912 | 630822.72 | [6 empty] | 0 | 0
52 | 長島地区市民センター | 新館 | 3F | 9 | 通信機器室 |  |  | 8.8 | 246 | 埋込ベースライト | 2 | FL40 | 0 | W300想定 | 0 | 0 | ルーバー付 | 電池内蔵 | 47 | 4 | 8 | 0 | 813.9648 | 252329.088 | [6 empty] | 0 | 0
52 | 長島地区市民センター | 新館 | 3F | 10 | 無線室 | [5 empty] | 0 | - | 0 | 0 | 0 | 0 | 0 | 0 | 0 |  | - | 0 | - | - | [6 empty] | 0 | 0
52 | 長島地区市民センター | 新館 | 3F | 11 | 電算室 |  |  | 8.8 | 246 | 埋込ベースライト | 2 | FL40 | 0 | W300想定 | 0 | 0 | ルーバー付 | 0 | 47 | 8 | 16 | 0 | 1627.9296 | 504658.176 | [6 empty] | 0 | 0
52 | 長島地区市民センター | 新館 | 3F | 11 | 電算室 |  |  | 8.8 | 246 | 埋込ベースライト | 2 | FL40 | 0 | W300想定 | 0 | 0 | ルーバー付 | 電池内蔵 | 47 | 2 | 4 | 0 | 406.9824 | 126164.544 | [6 empty] | 0 | 0
52 | 長島地区市民センター | 新館 | 3F | 12 | 議長室 |  |  | 8.8 | 246 | 埋込スクエア | 4 | FPR96 | 0 | □900想定 | 0 | 0 | カバー付 | 0 | 90 | 4 | 16 | 0 | 3117.312 | 966366.72 | [6 empty] | 0 | 0
52 | 長島地区市民センター | 新館 | 3F | 12 | 議長室 |  |  | 24 | 365 | 埋込専用型非常灯 | 1 | 非常灯用40 | 0 | Φ200 | 0 | 0 | 0 | 電池内蔵 | 3 | 1 | 1 | 0 | 26.28 | 8146.8 | [6 empty] | 0 | 0
52 | 長島地区市民センター | 新館 | 3F | 13 | 応接室 |  |  | 8.8 | 246 | 埋込スクエア | 4 | FPR96 | 0 | □900想定 | 0 | 0 | カバー付 | 0 | 90 | 4 | 16 | 0 | 3117.312 | 966366.72 | [6 empty] | 0 | 0
52 | 長島地区市民センター | 新館 | 3F | 13 | 応接室 |  |  | 24 | 365 | 埋込専用型非常灯 | 1 | 非常灯用40 | 0 | Φ200 | 0 | 0 | 0 | 電池内蔵 | 3 | 1 | 1 | 0 | 26.28 | 8146.8 | [6 empty] | 0 | 0
52 | 長島地区市民センター | 新館 | 3F | 14 | 副議長室 |  |  | 8.8 | 246 | 埋込スクエア | 4 | FPR96 | 0 | □900想定 | 0 | 0 | カバー付 | 0 | 90 | 4 | 16 | 0 | 3117.312 | 966366.72 | [6 empty] | 0 | 0
52 | 長島地区市民センター | 新館 | 3F | 14 | 副議長室 |  |  | 24 | 365 | 埋込専用型非常灯 | 1 | 非常灯用40 | 0 | Φ200 | 0 | 0 | 0 | 電池内蔵 | 3 | 1 | 1 | 0 | 26.28 | 8146.8 | [6 empty] | 0 | 0
52 | 長島地区市民センター | 新館 | 3F | 15 | 議会事務局 |  |  | 8.8 | 246 | 埋込ベースライト | 2 | FL40 | 0 | W300想定 | フリーコンフォートタイプ | 0 | 0 | 0 | 47 | 7 | 14 | 0 | 1424.4384 | 441575.904 | [6 empty] | 0 | 0
52 | 長島地区市民センター | 新館 | 3F | 15 | 議会事務局 |  |  | 8.8 | 246 | 埋込ベースライト | 2 | FL40 | 0 | W300想定 | フリーコンフォートタイプ | 0 | 0 | 電池内蔵 | 47 | 1 | 2 | 0 | 203.4912 | 63082.272 | [6 empty] | 0 | 0
52 | 長島地区市民センター | 新館 | 3F | 16 | 廊下 |  |  | 8.8 | 246 | 埋込スクエア | 4 | FPL55 | 0 | □600 | 0 | 0 | カバー付 | 0 | 60 | 8 | 32 | 0 | 4156.416 | 1288488.96 | [6 empty] | 0 | 0
52 | 長島地区市民センター | 新館 | 3F | 16 | 廊下 |  |  | 24 | 365 | 埋込専用型非常灯 | 1 | 非常灯用40 | 0 | Φ200 | 0 | 0 | 0 | 電池内蔵 | 3 | 5 | 5 | 0 | 131.4 | 40734 | [6 empty] | 0 | 0
52 | 長島地区市民センター | 新館 | 3F | 16 | 廊下 |  |  | 8.8 | 246 | ダウンライト | 1 | FDL27 | 0 | Φ150 | 浅型 | 0 | 0 | 0 | 34 | 4 | 4 | 0 | 294.4128 | 91267.968 | [6 empty] | 0 | 0
52 | 長島地区市民センター | 新館 | 3F | 16 | 廊下 |  |  | 8.8 | 246 | トラフ形ベースライト | 1 | FL40 | 0 | 0 | 0 | 0 | 0 | 0 | 47 | 5 | 5 | 0 | 508.728 | 157705.68 | [6 empty] | 0 | 0
52 | 長島地区市民センター | 新館 | 3F | 16 | 廊下 |  |  | 8.8 | 246 | ユニバーサルダウンライト | 1 | JD130 | 0 | Φ250 | リモコン付 | 0 | 0 | 0 | 135 | 2 | 2 | L | 584.496 | 181193.76 | [6 empty] | 0 | 0
52 | 長島地区市民センター | 新館 | 3F | 16 | 廊下 |  |  | 24 | 365 | B級BL形 誘導灯 | 1 | FL20 | 0 | 0 | 避難口 | 0 | 両面 | 0 | 28 | 2 | 2 | 0 | 490.56 | 152073.6 | [6 empty] | 0 | 0
52 | 長島地区市民センター | 新館 | 3F | 16 | 廊下 |  |  | 24 | 365 | C級 誘導灯 | 1 | FL10 | 0 | 0 | 通路 | 0 | 片面 | 0 | 13 | 1 | 1 | 0 | 113.88 | 35302.8 | [6 empty] | 0 | 0
52 | 長島地区市民センター | 新館 | 3F | 16 | 廊下 |  |  | 8.8 | 246 | 表示灯 | 1 | FL10 | 0 | 0 | 使用中 | 0 | 0 | 0 | 13 | 1 | 1 | 0 | 28.1424 | 8724.144 | [6 empty] | 0 | 0
52 | 長島地区市民センター | 新館 | 3F | 17 | 渡り廊下 |  |  | 24 | 365 | 埋込専用型非常灯 | 1 | 非常灯用40 | 0 | Φ200 | 0 | 0 | 0 | 電池内蔵 | 3 | 1 | 1 | 0 | 26.28 | 8146.8 | [6 empty] | 0 | 0
52 | 長島地区市民センター | 新館 | 3F | 17 | 渡り廊下 |  |  | 8.8 | 246 | ダウンライト | 1 | FDL27 | 0 | Φ150 | 浅型 | 0 | 0 | 0 | 34 | 2 | 2 | 0 | 147.2064 | 45633.984 | [6 empty] | 0 | 0
52 | 長島地区市民センター | 新館 | 3F | 18 | 【仮】庇1 | [5 empty] | 0 | - | 0 | 0 | 0 | 0 | 0 | 0 | 0 |  | - | 0 | - | - | 対象外
52 | 長島地区市民センター | 新館 | 3F | 19 | 【仮】庇2 | [5 empty] | 0 | - | 0 | 0 | 0 | 0 | 0 | 0 | 0 |  | - | 0 | - | - | 対象外
52 | 長島地区市民センター | 新館 | 3F | 20 | 【仮】庇3 | [5 empty] | 0 | - | 0 | 0 | 0 | 0 | 0 | 0 | 0 |  | - | 0 | - | - | 対象外
52 | 長島地区市民センター | 新館 | 3F | 21 | 【仮】庇4 | [5 empty] | 0 | - | 0 | 0 | 0 | 0 | 0 | 0 | 0 |  | - | 0 | - | - | 対象外
52 | 長島地区市民センター | 新館 | 3F | 22 | 【仮】庇5 | [5 empty] | 0 | - | 0 | 0 | 0 | 0 | 0 | 0 | 0 |  | - | 0 | - | - | 対象外
52 | 長島地区市民センター | 新館 | 3F | 23 | 【仮】庇6 | [5 empty] | 0 | - | 0 | 0 | 0 | 0 | 0 | 0 | 0 |  | - | 0 | - | - | 対象外
52 | 長島地区市民センター | 新館 | 3F | 24 | 【仮】庇7 | [5 empty] | 0 | - | 0 | 0 | 0 | 0 | 0 | 0 | 0 |  | - | 0 | - | - | 対象外
52 | 長島地区市民センター | 新館 | 3F | 25 | 【仮】庇8 | [5 empty] | 0 | - | 0 | 0 | 0 | 0 | 0 | 0 | 0 |  | - | 0 | - | - | 対象外
52 | 長島地区市民センター | 新館 | 3F | 26 | 【仮】庇9 | [5 empty] | 0 | - | 0 | 0 | 0 | 0 | 0 | 0 | 0 |  | - | 0 | - | - | 対象外
52 | 長島地区市民センター | 新館 | 3F | 27 | 【仮】庇10 | [5 empty] | 0 | - | 0 | 0 | 0 | 0 | 0 | 0 | 0 |  | - | 0 | - | - | 対象外
52 | 長島地区市民センター | 新館 | 3F | 28 | 【仮】庇11 | [5 empty] | 0 | - | 0 | 0 | 0 | 0 | 0 | 0 | 0 |  | - | 0 | - | - | 対象外
52 | 長島地区市民センター | 新館 | 3F | 29 | 【仮】庇12 | [5 empty] | 0 | - | 0 | 0 | 0 | 0 | 0 | 0 | 0 |  | - | 0 | - | - | 対象外
52 | 長島地区市民センター | 新館 | 3F | 30 | 【仮】庇13 | [5 empty] | 0 | - | 0 | 0 | 0 | 0 | 0 | 0 | 0 |  | - | 0 | - | - | 対象外
52 | 長島地区市民センター | 新館 | 3F | 31 | 【仮】庇14 | [5 empty] | 0 | - | 0 | 0 | 0 | 0 | 0 | 0 | 0 |  | - | 0 | - | - | 対象外
52 | 長島地区市民センター | 新館 | 3F | 32 | 【仮】庇15 | [5 empty] | 0 | - | 0 | 0 | 0 | 0 | 0 | 0 | 0 |  | - | 0 | - | - | 対象外
52 | 長島地区市民センター | 新館 | 3F | 33 | 【仮】庇16 | [5 empty] | 0 | - | 0 | 0 | 0 | 0 | 0 | 0 | 0 |  | - | 0 | - | - | 対象外
52 | 長島地区市民センター | 新館 | RF | 1 | ELV機械室 |  |  | 1 | 12 | 逆富士ベースライト | 1 | FL40 | 0 | 0 | 0 | 0 | 0 | 0 | 47 | 2 | 2 | 0 | 1.128 | 349.68 | [6 empty] | 0 | 0
52 | 長島地区市民センター | 新館 | RF | 2 | 倉庫 |  |  | 1 | 12 | 逆富士ベースライト | 1 | FL40 | 0 | 0 | 0 | 0 | 0 | 0 | 47 | 1 | 1 | 0 | 0.564 | 174.84 | [6 empty] | 0 | 0
52 | 長島地区市民センター | 新館 | RF | 3 | 【仮】テラス |  |  | 4 | 246 | ウォールライト | 1 | FL20 | 0 | 0 | 防湿・防雨型 | 0 | カバー付 | 0 | 28 | 2 | 2 | 0 | 55.104 | 17082.24 | [6 empty] | 0 | 0
52 | 長島地区市民センター | 新館 | RF | 4 | 外壁 |  |  | 4 | 246 | ウォールライト | 1 | FL20 | 0 | 0 | 防湿・防雨型 | 0 | カバー付 | 0 | 28 | 2 | 2 | 0 | 55.104 | 17082.24 | [6 empty] | 0 | 0
52 | 長島地区市民センター | 新館 | 1-RF | K-1 | 階段 |  |  | 8.8 | 246 | 逆富士ベースライト | 1 | FL40 | 0 | 0 | 階段通路誘導灯兼用形 | 0 | 0 | 電池内蔵 | 47 | 4 | 4 | 0 | 406.9824 | 126164.544 | [6 empty] | 0 | 0
52 | 長島地区市民センター | 新館 | 1-RF | K-1 | 階段 |  |  | 8.8 | 246 | ブラケット灯 | 1 | FL40 | 0 | 0 | 階段通路兼用形/階数表示付 | 0 | パネル付 | 0 | 47 | 3 | 3 | 0 | 305.2368 | 94623.408 | [6 empty] | 0 | 0
52 | 長島地区市民センター | 新館 | 1-RF | K-1 | 階段 |  |  | 24 | 365 | B級BL形 誘導灯 | 1 | FL20 | 0 | 0 | 避難口 | 0 | 両面 | 0 | 28 | 1 | 1 | 0 | 245.28 | 76036.8 | [6 empty] | 0 | 0
52 | 長島地区市民センター | 旧館 | 1F | 1 | 軒下 |  |  | 8.8 | 246 | 埋込スクエア | 1 | FCL40 | 0 | □450想定 | 0 | 0 | カバー付 | 0 | 49 | 9 | 9 | 0 | 954.6768 | 295949.808 | [6 empty] | 0 | 0
52 | 長島地区市民センター | 旧館 | 1F | 2 | 町民ホール |  |  | 8.8 | 246 | 埋込丸形器具 | 1 | FCL30+40 | 0 | Φ450想定 | 0 | 0 | アクリル乳白カバー付 | 0 | 75 | 16 | 16 | 0 | 2597.76 | 805305.6 | [6 empty] | 0 | 0
52 | 長島地区市民センター | 旧館 | 1F | 2 | 町民ホール |  |  | 8.8 | 246 | ダウンライト | 1 | IL60 | 0 | Φ150想定 | 兼用型 | 0 | 0 | 電池内蔵 | 54 | 6 | 6 | 0 | 701.3952 | 217432.512 | [6 empty] | 0 | 0
52 | 長島地区市民センター | 旧館 | 1F | 2 | 町民ホール |  |  | 8.8 | 246 | ダウンライト | 1 | IL100 | 0 | Φ150想定 | 0 | 0 | 0 | 0 | 90 | 11 | 11 | 0 | 2143.152 | 664377.12 | [6 empty] | 0 | 0
52 | 長島地区市民センター | 旧館 | 1F | 2 | 町民ホール |  |  | 8.8 | 246 | ジェットライン型器具 | 1 | FL40 | 0 | 0 | 0 | 0 | 0 | 0 | 47 | 4 | 4 | 0 | 406.9824 | 126164.544 | [6 empty] | 0 | 0
52 | 長島地区市民センター | 旧館 | 1F | 3 | 【仮】部屋1 |  |  | 8.8 | 246 | 逆富士ベースライト | 1 | FL40 | 0 | 0 | 0 | 0 | 0 | 0 | 47 | 2 | 2 | 0 | 203.4912 | 63082.272 | [6 empty] | 0 | 0
52 | 長島地区市民センター | 旧館 | 1F | 4 | 【仮】部屋2 |  |  | 8.8 | 246 | 直付下面開放 | 2 | FL40 | 0 | 0 | 0 | 0 | 0 | 0 | 47 | 6 | 12 | 0 | 1220.9472 | 378493.632 | [6 empty] | 0 | 0
52 | 長島地区市民センター | 旧館 | 1F | 4 | 【仮】部屋2 |  |  | 8.8 | 246 | 直付下面開放 | 2 | FL40 | 0 | 0 | 0 | 0 | 0 | 電池内蔵 | 47 | 2 | 4 | 0 | 406.9824 | 126164.544 | [6 empty] | 0 | 0
52 | 長島地区市民センター | 旧館 | 1F | 4 | 【仮】部屋2 |  |  | 8.8 | 246 | ダウンライト | 1 | IL60 | 0 | Φ150想定 | 兼用型 | 0 | 0 | 電池内蔵 | 54 | 2 | 2 | 0 | 233.7984 | 72477.504 | [6 empty] | 0 | 0
52 | 長島地区市民センター | 旧館 | 1F | 5 | 事務室B |  |  | 8.8 | 246 | 直付下面開放 | 2 | FL40 | 0 | 0 | 0 | 0 | 0 | 0 | 47 | 40 | 80 | 0 | 8139.648 | 2523290.88 | [6 empty] | 0 | 0
52 | 長島地区市民センター | 旧館 | 1F | 5 | 事務室B |  |  | 8.8 | 246 | 直付下面開放 | 2 | FL40 | 0 | 0 | 0 | 0 | 0 | 電池内蔵 | 47 | 12 | 24 | 0 | 2441.8944 | 756987.264 | [6 empty] | 0 | 0
52 | 長島地区市民センター | 旧館 | 1F | 5 | 事務室B |  |  | 8.8 | 246 | 直付下面開放 | 1 | FL40 | 0 | 0 | 0 | 0 | 0 | 0 | 47 | 6 | 6 | 0 | 610.4736 | 189246.816 | [6 empty] | 0 | 0
52 | 長島地区市民センター | 旧館 | 1F | 5 | 事務室B |  |  | 8.8 | 246 | ダウンライト | 1 | IL60 | 0 | Φ150想定 | 兼用型 | 0 | 0 | 電池内蔵 | 54 | 13 | 13 | 0 | 1519.6896 | 471103.776 | [6 empty] | 0 | 0
52 | 長島地区市民センター | 旧館 | 1F | 6 | 【仮】部屋3 |  |  | 8.8 | 246 | 直付下面開放 | 2 | FL40 | 0 | 0 | 0 | 0 | 0 | 0 | 47 | 2 | 4 | 0 | 406.9824 | 126164.544 | [6 empty] | 0 | 0
52 | 長島地区市民センター | 旧館 | 1F | 6 | 【仮】部屋3 |  |  | 8.8 | 246 | ダウンライト | 1 | IL60 | 0 | Φ150想定 | 兼用型 | 0 | 0 | 電池内蔵 | 54 | 1 | 1 | 0 | 116.8992 | 36238.752 | [6 empty] | 0 | 0
52 | 長島地区市民センター | 旧館 | 1F | 7‐1 | 【仮】部屋4 |  |  | 8.8 | 246 | 直付下面開放 | 2 | FL40 | 0 | 0 | 0 | 0 | 0 | 0 | 47 | 3 | 6 | 0 | 610.4736 | 189246.816 | [6 empty] | 0 | 0
52 | 長島地区市民センター | 旧館 | 1F | 7‐1 | 【仮】部屋4 |  |  | 8.8 | 246 | 直付下面開放 | 2 | FL40 | 0 | 0 | 0 | 0 | 0 | 電池内蔵 | 47 | 1 | 2 | 0 | 203.4912 | 63082.272 | [6 empty] | 0 | 0
52 | 長島地区市民センター | 旧館 | 1F | 7‐2 | 【仮】部屋5 |  |  | 8.8 | 246 | 直付下面開放 | 2 | FL40 | 0 | 0 | 0 | 0 | 0 | 0 | 47 | 1 | 2 | 0 | 203.4912 | 63082.272 | [6 empty] | 0 | 0
52 | 長島地区市民センター | 旧館 | 1F | 7‐2 | 【仮】部屋5 |  |  | 8.8 | 246 | 直付下面開放 | 2 | FL40 | 0 | 0 | 0 | 0 | 0 | 電池内蔵 | 47 | 1 | 2 | 0 | 203.4912 | 63082.272 | [6 empty] | 0 | 0
52 | 長島地区市民センター | 旧館 | 1F | 8 | 空調機械室 | 壁付 |  | 1 | 12 | 逆富士ベースライト | 1 | FL40 | 0 | 0 | 0 | 0 | 0 | 0 | 47 | 4 | 4 | 0 | 2.256 | 699.36 | [6 empty] | 0 | 0
52 | 長島地区市民センター | 旧館 | 1F | 9 | 【仮】書庫 |  |  | 1 | 246 | 逆富士ベースライト | 2 | FL40 | 0 | 0 | 0 | 0 | 0 | 0 | 47 | 5 | 10 | 0 | 115.62 | 35842.2 | [6 empty] | 0 | 0
52 | 長島地区市民センター | 旧館 | 1F | 10 | 町長室 |  |  | 8.8 | 246 | 埋込スクエア | 6 | FL40 | 0 | □1257想定 | 0 | 0 | カバー付 | 0 | 47 | 3 | 18 | 0 | 1831.4208 | 567740.448 | [6 empty] | 0 | 0
52 | 長島地区市民センター | 旧館 | 1F | 10 | 町長室 |  |  | 8.8 | 246 | ダウンライト | 1 | IL60 | 0 | Φ150想定 | 兼用型 | 0 | 0 | 電池内蔵 | 54 | 1 | 1 | 0 | 116.8992 | 36238.752 | [6 empty] | 0 | 0
52 | 長島地区市民センター | 旧館 | 1F | 11 | 応接室 |  |  | 8.8 | 246 | 埋込スクエア | 6 | FL40 | 0 | □1257想定 | 0 | 0 | カバー付 | 0 | 47 | 4 | 24 | 0 | 2441.8944 | 756987.264 | [6 empty] | 0 | 0
52 | 長島地区市民センター | 旧館 | 1F | 11 | 応接室 |  |  | 8.8 | 246 | ダウンライト | 1 | IL60 | 0 | Φ150想定 | 兼用型 | 0 | 0 | 電池内蔵 | 54 | 1 | 1 | 0 | 116.8992 | 36238.752 | [6 empty] | 0 | 0
52 | 長島地区市民センター | 旧館 | 1F | 12 | 助役室 |  |  | 8.8 | 246 | 埋込スクエア | 6 | FL40 | 0 | □1257想定 | 0 | 0 | カバー付 | 0 | 47 | 2 | 12 | 0 | 1220.9472 | 378493.632 | [6 empty] | 0 | 0
52 | 長島地区市民センター | 旧館 | 1F | 12 | 助役室 |  |  | 8.8 | 246 | ダウンライト | 1 | IL60 | 0 | Φ150想定 | 兼用型 | 0 | 0 | 電池内蔵 | 54 | 1 | 1 | 0 | 116.8992 | 36238.752 | [6 empty] | 0 | 0
52 | 長島地区市民センター | 旧館 | 1F | 13 | 電話交換室 |  |  | 8.8 | 246 | 直付下面開放 | 2 | FL40 | 0 | 0 | 0 | 0 | 0 | 0 | 47 | 2 | 4 | 0 | 406.9824 | 126164.544 | [6 empty] | 0 | 0
52 | 長島地区市民センター | 旧館 | 1F | 13 | 電話交換室 |  |  | 8.8 | 246 | 直付下面開放 | 2 | FL40 | 0 | 0 | 0 | 0 | 0 | 電池内蔵 | 47 | 1 | 2 | 0 | 203.4912 | 63082.272 | [6 empty] | 0 | 0
52 | 長島地区市民センター | 旧館 | 1F | 14‐1 | 通路1 |  |  | 8.8 | 246 | 埋込スクエア | 1 | FCL40 | 0 | □450想定 | 0 | 0 | カバー付 | 0 | 49 | 2 | 2 | 0 | 212.1504 | 65766.624 | [6 empty] | 0 | 0
52 | 長島地区市民センター | 旧館 | 1F | 14‐1 | 通路1 |  |  | 8.8 | 246 | 埋込スクエア | 1 | FCL40 | 0 | □450想定 | 0 | 0 | カバー付 | 電池内蔵 | 49 | 1 | 1 | 0 | 106.0752 | 32883.312 | [6 empty] | 0 | 0
52 | 長島地区市民センター | 旧館 | 1F | 14‐2 | 通路2 |  |  | 8.8 | 246 | 逆富士ベースライト | 2 | FL20 | 0 | 0 | 0 | 0 | 0 | 電池内蔵 | 28 | 1 | 2 | 0 | 121.2288 | 37580.928 | [6 empty] | 0 | 0
52 | 長島地区市民センター | 旧館 | 1F | 14‐3 | 便所前室 |  |  | 8.8 | 246 | 埋込ベースライト | 1 | FL40 | 0 | W300想定 | 0 | 0 | 0 | 0 | 47 | 2 | 2 | 0 | 203.4912 | 63082.272 | [6 empty] | 0 | 0
52 | 長島地区市民センター | 旧館 | 1F | 15 | 男子便所 | 壁付 |  | 8.8 | 246 | トラフ形ベースライト | 1 | FL40 | 0 | 0 | 0 | 0 | 0 | 0 | 47 | 1 | 1 | 0 | 101.7456 | 31541.136 | [6 empty] | 0 | 0
52 | 長島地区市民センター | 旧館 | 1F | 15 | 男子便所 |  |  | 8.8 | 246 | 埋込ベースライト | 1 | FL40 | 0 | W300想定 | 0 | 0 | 0 | 0 | 47 | 2 | 2 | 0 | 203.4912 | 63082.272 | [6 empty] | 0 | 0
52 | 長島地区市民センター | 旧館 | 1F | 16 | 女子便所 | 壁付 |  | 8.8 | 246 | トラフ形ベースライト | 1 | FL40 | 0 | 0 | 0 | 0 | 0 | 0 | 47 | 1 | 1 | 0 | 101.7456 | 31541.136 | [6 empty] | 0 | 0
52 | 長島地区市民センター | 旧館 | 1F | 16 | 女子便所 |  |  | 8.8 | 246 | 埋込ベースライト | 1 | FL40 | 0 | W300想定 | 0 | 0 | 0 | 0 | 47 | 2 | 2 | 0 | 203.4912 | 63082.272 | [6 empty] | 0 | 0
52 | 長島地区市民センター | 旧館 | 1F | 17 | 給湯室1 |  |  | 1 | 246 | 逆富士ベースライト | 2 | FL20 | 0 | 0 | 0 | 0 | 0 | 0 | 28 | 1 | 2 | 0 | 13.776 | 4270.56 | [6 empty] | 0 | 0
52 | 長島地区市民センター | 旧館 | 1F | 17 | 給湯室1 |  |  | 1 | 246 | 流し元灯 | 1 | FL20 | 0 | 0 | 0 | 0 | 0 | 0 | 28 | 1 | 1 | 0 | 6.888 | 2135.28 | [6 empty] | 0 | 0
52 | 長島地区市民センター | 旧館 | 1F | 18 | 機械室 |  |  | 1 | 12 | 逆富士ベースライト | 2 | FL40 | 0 | 0 | 0 | 0 | 0 | 電池内蔵 | 47 | 2 | 4 | 0 | 2.256 | 699.36 | [6 empty] | 0 | 0
52 | 長島地区市民センター | 旧館 | 1F | 18 | 機械室 | 壁付 |  | 1 | 12 | 逆富士ベースライト | 1 | FL40 | 0 | 0 | 0 | 0 | 0 | 0 | 47 | 6 | 6 | 0 | 3.384 | 1049.04 | [6 empty] | 0 | 0
52 | 長島地区市民センター | 旧館 | 1F | 19 | 機械室前室 |  |  | 8.8 | 246 | ウォールライト | 1 | FL20 | 0 | 0 | 防湿・防雨型 | 0 | 0 | 0 | 28 | 1 | 1 | 0 | 60.6144 | 18790.464 | [6 empty] | 0 | 0
52 | 長島地区市民センター | 旧館 | 1F | 20 | ボイラー室 |  |  | 1 | 12 | 逆富士ベースライト | 2 | FL40 | 0 | 0 | 0 | 0 | 0 | 0 | 47 | 2 | 4 | 0 | 2.256 | 699.36 | [6 empty] | 0 | 0
52 | 長島地区市民センター | 旧館 | 1F | 21 | ボイラー室前室 |  |  | 8.8 | 246 | ウォールライト | 1 | FL20 | 0 | 0 | 防湿・防雨型 | 0 | 0 | 0 | 28 | 1 | 1 | 0 | 60.6144 | 18790.464 | [6 empty] | 0 | 0
52 | 長島地区市民センター | 旧館 | 1F | 22 | 更衣室1 |  |  | 1 | 246 | 逆富士ベースライト | 1 | FL40 | 0 | 0 | 0 | 0 | 0 | 0 | 47 | 4 | 4 | 0 | 46.248 | 14336.88 | [6 empty] | 0 | 0
52 | 長島地区市民センター | 旧館 | 1F | 22 | 更衣室1 |  |  | 1 | 246 | ウォールライト | 1 | FL10 | 0 | 0 | 0 | 0 | 0 | 0 | 13 | 1 | 1 | 0 | 3.198 | 991.38 | [6 empty] | 0 | 0
52 | 長島地区市民センター | 旧館 | 1F | 23 | 更衣室2 |  |  | 1 | 246 | 逆富士ベースライト | 1 | FL40 | 0 | 0 | 0 | 0 | 0 | 0 | 47 | 2 | 2 | 0 | 23.124 | 7168.44 | [6 empty] | 0 | 0
52 | 長島地区市民センター | 旧館 | 1F | 23 | 更衣室2 |  |  | 1 | 246 | ウォールライト | 1 | FL10 | 0 | 0 | 0 | 0 | 0 | 0 | 13 | 2 | 2 | 0 | 6.396 | 1982.76 | [6 empty] | 0 | 0
52 | 長島地区市民センター | 旧館 | 1F | 24 | 倉庫 |  |  | 1 | 12 | 逆富士ベースライト | 2 | FL40 | 0 | 0 | 0 | 0 | 0 | 0 | 47 | 6 | 12 | 0 | 6.768 | 2098.08 | [6 empty] | 0 | 0
52 | 長島地区市民センター | 旧館 | 1F | 24 | 倉庫 |  |  | 1 | 12 | 逆富士ベースライト | 2 | FL40 | 0 | 0 | 0 | 0 | 0 | 電池内蔵 | 47 | 6 | 12 | 0 | 6.768 | 2098.08 | [6 empty] | 0 | 0
52 | 長島地区市民センター | 旧館 | 1F | 24 | 倉庫 |  |  | 1 | 12 | ウォールライト | 1 | FL10 | 0 | 0 | 0 | 0 | 0 | 0 | 13 | 2 | 2 | 0 | 0.312 | 96.72 | [6 empty] | 0 | 0
52 | 長島地区市民センター | 旧館 | 1F | 24 | 倉庫 |  |  | 1 | 12 | 流し元灯 | 1 | FL20 | 0 | 0 | 0 | 0 | 0 | 0 | 28 | 1 | 1 | 0 | 0.336 | 104.16 | [6 empty] | 0 | 0
52 | 長島地区市民センター | 旧館 | 1F | 25 | 給湯室2 |  |  | 1 | 246 | 逆富士ベースライト | 2 | FL20 | 0 | 0 | 0 | 0 | 0 | 電池内蔵 | 28 | 1 | 2 | 0 | 13.776 | 4270.56 | [6 empty] | 0 | 0
52 | 長島地区市民センター | 旧館 | 1F | 25 | 給湯室2 |  |  | 1 | 246 | 流し元灯 | 1 | FL20 | 0 | 0 | 0 | 0 | 0 | 0 | 28 | 1 | 1 | 0 | 6.888 | 2135.28 | [6 empty] | 0 | 0
52 | 長島地区市民センター | 旧館 | 1F | 26 | 通路2 |  |  | 8.8 | 246 | ダウンライト | 1 | IL60 | 0 | Φ150想定 | 兼用型 | 0 | 0 | 電池内蔵 | 54 | 3 | 3 | 0 | 350.6976 | 108716.256 | [6 empty] | 0 | 0
52 | 長島地区市民センター | 旧館 | 1F | 26 | 通路2 |  |  | 8.8 | 246 | ウォールライト | 1 | FL20 | 0 | 0 | 防湿・防雨型 | 0 | 0 | 0 | 28 | 1 | 1 | 0 | 60.6144 | 18790.464 | [6 empty] | 0 | 0
52 | 長島地区市民センター | 旧館 | 1F | 26 | 通路2 |  |  | 24 | 365 | C級 誘導灯 | 1 | FL10 | 0 | 0 | 避難口 | 片面 | 0 | 0 | 13 | 1 | 1 | 0 | 113.88 | 35302.8 | [6 empty] | 0 | 0
52 | 長島地区市民センター | 旧館 | 1F | 27 | 便所 |  |  | 8.8 | 246 | コップ形シーリングライト | 1 | IL60 | 0 | 0 | 防湿型 | 0 | 0 | 0 | 54 | 1 | 1 | 0 | 116.8992 | 36238.752 | [6 empty] | 0 | 0
52 | 長島地区市民センター | 旧館 | 1F | 28‐1 | 脱衣所 |  |  | 1 | 246 | コップ形シーリングライト | 1 | IL60 | 0 | 0 | 防湿型 | 0 | 0 | 0 | 54 | 1 | 1 | 0 | 13.284 | 4118.04 | [6 empty] | 0 | 0
52 | 長島地区市民センター | 旧館 | 1F | 28‐2 | 浴室 | 壁付 |  | 1 | 246 | ウォールライト | 1 | FL20 | 0 | 0 | 防湿・防雨型 | 0 | 0 | 0 | 28 | 1 | 1 | 0 | 6.888 | 2135.28 | [6 empty] | 0 | 0
52 | 長島地区市民センター | 旧館 | 1F | 29 | 【仮】部屋6 |  |  | 8.8 | 246 | トラフ形ベースライト | 1 | FL20 | 0 | 0 | 0 | 0 | 0 | 0 | 28 | 1 | 1 | 0 | 60.6144 | 18790.464 | [6 empty] | 0 | 0
52 | 長島地区市民センター | 旧館 | 1F | 30 | バルコニー | [5 empty] | 0 | - | 0 | 0 | 0 | 0 | 0 | 0 | 0 |  | - | 0 | - | - | [6 empty] | 0 | 0
52 | 長島地区市民センター | 旧館 | 1F | 31 | 和室1 |  |  | 8.8 | 246 | シーリングライト | 3 | FL20 | 0 | 0 | 0 | 0 | 和風カバー付/アクリル乳白カバー付 | 0 | 28 | 1 | 3 | 0 | 181.8432 | 56371.392 | [6 empty] | 0 | 0
52 | 長島地区市民センター | 旧館 | 1F | 32 | 和室2 |  |  | 8.8 | 246 | シーリングライト | 3 | FL20 | 0 | 0 | 0 | 0 | 和風カバー付/アクリル乳白カバー付 | 0 | 28 | 1 | 3 | 0 | 181.8432 | 56371.392 | [6 empty] | 0 | 0
52 | 長島地区市民センター | 旧館 | 1F | 33 | 宿直室 |  |  | 8.8 | 246 | シーリングライト | 3 | FL20 | 0 | 0 | 0 | 0 | 和風カバー付/アクリル乳白カバー付 | 0 | 28 | 1 | 3 | 0 | 181.8432 | 56371.392 | [6 empty] | 0 | 0
52 | 長島地区市民センター | 旧館 | 1F | 34 | 【仮】部屋7 |  |  | 8.8 | 246 | シーリングライト | 3 | FL20 | 0 | 0 | 0 | 0 | 和風カバー付/アクリル乳白カバー付 | 0 | 28 | 1 | 3 | 0 | 181.8432 | 56371.392 | [6 empty] | 0 | 0
52 | 長島地区市民センター | 旧館 | 1F | 35 | 職員玄関 |  |  | 8.8 | 246 | 埋込スクエア | 1 | FCL40 | 0 | □450想定 | 0 | 0 | カバー付 | 0 | 49 | 1 | 1 | 0 | 106.0752 | 32883.312 | [6 empty] | 0 | 0
52 | 長島地区市民センター | 旧館 | 1F | 35 | 職員玄関 |  |  | 8.8 | 246 | 埋込スクエア | 1 | FCL40 | 0 | □450想定 | 0 | 0 | カバー付 | 電池内蔵 | 49 | 1 | 1 | 0 | 106.0752 | 32883.312 | [6 empty] | 0 | 0
52 | 長島地区市民センター | 旧館 | 1F | 36 | 書庫1 | [5 empty] | 0 | - | 0 | 0 | 0 | 0 | 0 | 0 | 0 |  | - | 0 | - | - | [6 empty] | 0 | 0
52 | 長島地区市民センター | 旧館 | 1F | 37 | 事務機械室 |  |  | 1 | 12 | 逆富士ベースライト | 2 | FL40 | 0 | 0 | 0 | 0 | 0 | 0 | 47 | 4 | 8 | 0 | 4.512 | 1398.72 | [6 empty] | 0 | 0
52 | 長島地区市民センター | 旧館 | 1F | 37 | 事務機械室 |  |  | 1 | 12 | 逆富士ベースライト | 2 | FL40 | 0 | 0 | 0 | 0 | 0 | 電池内蔵 | 47 | 2 | 4 | 0 | 2.256 | 699.36 | [6 empty] | 0 | 0
52 | 長島地区市民センター | 旧館 | 1F | 38 | 書庫2 | [5 empty] | 0 | - | 0 | 0 | 0 | 0 | 0 | 0 | 0 |  | - | 0 | - | - | [6 empty] | 0 | 0
52 | 長島地区市民センター | 旧館 | 1F | 39 | 【仮】部屋8 | [5 empty] | 0 | - | 0 | 0 | 0 | 0 | 0 | 0 | 0 |  | - | 0 | - | - | [6 empty] | 0 | 0
52 | 長島地区市民センター | 旧館 | 1F | 40 | 打合せ室1 | [5 empty] | 0 | - | 0 | 0 | 0 | 0 | 0 | 0 | 0 |  | - | 0 | - | - | [6 empty] | 0 | 0
52 | 長島地区市民センター | 旧館 | 1F | 41 | 打合せ室2 | [5 empty] | 0 | - | 0 | 0 | 0 | 0 | 0 | 0 | 0 |  | - | 0 | - | - | [6 empty] | 0 | 0
52 | 長島地区市民センター | 旧館 | 1F | 42 | 事務室A |  |  | 8.8 | 246 | ジェットライン型器具 | 1 | FL40 | 0 | 0 | 0 | 0 | 0 | 0 | 47 | 38 | 38 | 0 | 3866.3328 | 1198563.168 | [6 empty] | 0 | 0
52 | 長島地区市民センター | 旧館 | 1F | 42 | 事務室A |  |  | 8.8 | 246 | ジェットライン型器具 | 1 | FL40 | 0 | 0 | 0 | 0 | 0 | 電池内蔵 | 47 | 9 | 9 | 0 | 915.7104 | 283870.224 | [6 empty] | 0 | 0
52 | 長島地区市民センター | 旧館 | 1F | 42 | 事務室A |  |  | 8.8 | 246 | 直付下面開放 | 1 | FL40 | 0 | 0 | 0 | 0 | 0 | 0 | 47 | 6 | 6 | 0 | 610.4736 | 189246.816 | [6 empty] | 0 | 0
52 | 長島地区市民センター | 旧館 | 1F | 42 | 事務室A |  |  | 8.8 | 246 | ダウンライト | 1 | IL60 | 0 | Φ150想定 | 兼用型 | 0 | 0 | 電池内蔵 | 54 | 14 | 14 | 0 | 1636.5888 | 507342.528 | [6 empty] | 0 | 0
52 | 長島地区市民センター | 旧館 | 1F | 43 | 廊下 |  |  | 8.8 | 246 | 埋込スクエア | 1 | FCL40 | 0 | □450想定 | 0 | 0 | カバー付 | 0 | 49 | 4 | 4 | 0 | 424.3008 | 131533.248 | [6 empty] | 0 | 0
52 | 長島地区市民センター | 旧館 | 1F | 43 | 廊下 |  |  | 8.8 | 246 | 埋込スクエア | 1 | FCL40 | 0 | □450想定 | 0 | 0 | カバー付 | 電池内蔵 | 49 | 4 | 4 | 0 | 424.3008 | 131533.248 | [6 empty] | 0 | 0
52 | 長島地区市民センター | 旧館 | 1F | 44 | ホール |  |  | 8.8 | 246 | 埋込スクエア | 1 | FCL40 | 0 | □450想定 | 0 | 0 | カバー付 | 0 | 49 | 9 | 9 | 0 | 954.6768 | 295949.808 | [6 empty] | 0 | 0
52 | 長島地区市民センター | 旧館 | 1F | 44 | ホール |  |  | 8.8 | 246 | 埋込スクエア | 1 | FCL40 | 0 | □450想定 | 0 | 0 | カバー付 | 電池内蔵 | 49 | 10 | 10 | 0 | 1060.752 | 328833.12 | [6 empty] | 0 | 0
52 | 長島地区市民センター | 旧館 | 1F | 44 | ホール |  |  | 8.8 | 246 | ウォールライト | 1 | FL10 | 0 | 0 | 0 | 0 | 0 | 0 | 13 | 1 | 1 | 0 | 28.1424 | 8724.144 | [6 empty] | 0 | 0
52 | 長島地区市民センター | 旧館 | 1F | 45 | 外壁 | 壁付 |  | 8.8 | 246 | 逆富士ベースライト | 1 | FL20 | 0 | 0 | 0 | 0 | 0 | 0 | 28 | 4 | 4 | 0 | 242.4576 | 75161.856 | [6 empty] | 0 | 0
52 | 長島地区市民センター | 旧館 | 2F | 1 | 大会議室 |  |  | 8.8 | 246 | 埋込ベースライト | 3 | FL40 | 0 | W300想定 | 0 | 0 | 0 | 0 | 47 | 30 | 90 | 0 | 9157.104 | 2838702.24 | [6 empty] | 0 | 0
52 | 長島地区市民センター | 旧館 | 2F | 1 | 大会議室 |  |  | 8.8 | 246 | ダウンライト | 1 | IL60 | 0 | Φ150想定 | 兼用型 | 0 | 0 | 電池内蔵 | 54 | 6 | 6 | 0 | 701.3952 | 217432.512 | [6 empty] | 0 | 0
52 | 長島地区市民センター | 旧館 | 2F | 1 | 大会議室 |  |  | 8.8 | 246 | ダウンライト | 1 | IL100 | 0 | Φ150想定 | 0 | 0 | 0 | 0 | 90 | 24 | 24 | 0 | 4675.968 | 1449550.08 | [6 empty] | 0 | 0
52 | 長島地区市民センター | 旧館 | 2F | 2 | 空調機械室 | [5 empty] | 0 | - | 0 | 0 | 0 | 0 | 0 | 0 | 0 |  | - | 0 | - | - | 対象外
52 | 長島地区市民センター | 旧館 | 2F | 3 | 控室 | [5 empty] | 0 | - | 0 | 0 | 0 | 0 | 0 | 0 | 0 |  | - | 0 | - | - | [6 empty] | 0 | 0
52 | 長島地区市民センター | 旧館 | 2F | 4‐1 | 【仮】部屋1 |  |  | 8.8 | 246 | ダウンライト | 1 | IL100 | 0 | Φ150想定 | 0 | 0 | アクリル乳白カバー付 | 0 | 90 | 12 | 12 | 0 | 2337.984 | 724775.04 | [6 empty] | 0 | 0
52 | 長島地区市民センター | 旧館 | 2F | 4‐2 | ホール |  |  | 8.8 | 246 | レセップ | 1 | ﾎﾞｰﾙ球40 | 0 | 0 | 0 | 0 | 0 | 0 | 36 | 7 | 7 | 0 | 545.5296 | 169114.176 | [6 empty] | 0 | 0
52 | 長島地区市民センター | 旧館 | 2F | 5 | 会議室2 | [5 empty] | 0 | - | 0 | 0 | 0 | 0 | 0 | 0 | 0 |  | - | 0 | - | - | [6 empty] | 0 | 0
52 | 長島地区市民センター | 旧館 | 2F | 6 | 会議室1 | [5 empty] | 0 | - | 0 | 0 | 0 | 0 | 0 | 0 | 0 |  | - | 0 | - | - | [6 empty] | 0 | 0
52 | 長島地区市民センター | 旧館 | 2F | 6 | 会議室1 |  |  | 8.8 | 246 | ジェットライン型器具 | 1 | FL40 | 0 | 0 | 0 | 0 | 0 | 電池内蔵 | 47 | 2 | 2 | 0 | 203.4912 | 63082.272 | [6 empty] | 0 | 0
52 | 長島地区市民センター | 旧館 | 2F | 7 | 電気室 | [5 empty] | 0 | - | 0 | 0 | 0 | 0 | 0 | 0 | 0 |  | - | 0 | - | - | [6 empty] | 0 | 0
52 | 長島地区市民センター | 旧館 | 2F | 8 | 和室前室1 | [5 empty] | 0 | - | 0 | 0 | 0 | 0 | 0 | 0 | 0 |  | - | 0 | - | - | 対象外
52 | 長島地区市民センター | 旧館 | 2F | 9 | 和室前室2 | [5 empty] | 0 | - | 0 | 0 | 0 | 0 | 0 | 0 | 0 |  | - | 0 | - | - | 対象外
52 | 長島地区市民センター | 旧館 | 2F | 10 | 和室 | [5 empty] | 0 | - | 0 | 0 | 0 | 0 | 0 | 0 | 0 |  | - | 0 | - | - | 対象外
52 | 長島地区市民センター | 旧館 | 2F | 11 | 床の間 | [5 empty] | 0 | - | 0 | 0 | 0 | 0 | 0 | 0 | 0 |  | - | 0 | - | - | 対象外
52 | 長島地区市民センター | 旧館 | 2F | 12 | 給湯室 | [5 empty] | 0 | - | 0 | 0 | 0 | 0 | 0 | 0 | 0 |  | - | 0 | - | - | 対象外
52 | 長島地区市民センター | 旧館 | 2F | 13 | 便所前室 |  |  | 8.8 | 246 | 埋込ベースライト | 1 | FL20 | 0 | W300想定 | 0 | 0 | 0 | 0 | 28 | 2 | 2 | 0 | 121.2288 | 37580.928 | [6 empty] | 0 | 0
52 | 長島地区市民センター | 旧館 | 2F | 14 | 男子便所 | 壁付 |  | 8.8 | 246 | トラフ形ベースライト | 1 | FL40 | 0 | 0 | 0 | 0 | 0 | 0 | 47 | 1 | 1 | 0 | 101.7456 | 31541.136 | [6 empty] | 0 | 0
52 | 長島地区市民センター | 旧館 | 2F | 14 | 男子便所 |  |  | 8.8 | 246 | 埋込ベースライト | 1 | FL40 | 0 | W300想定 | 0 | 0 | 0 | 0 | 47 | 2 | 2 | 0 | 203.4912 | 63082.272 | [6 empty] | 0 | 0
52 | 長島地区市民センター | 旧館 | 2F | 15 | 女子便所 | 壁付 |  | 8.8 | 246 | トラフ形ベースライト | 1 | FL40 | 0 | 0 | 0 | 0 | 0 | 0 | 47 | 1 | 1 | 0 | 101.7456 | 31541.136 | [6 empty] | 0 | 0
52 | 長島地区市民センター | 旧館 | 2F | 15 | 女子便所 |  |  | 8.8 | 246 | 埋込ベースライト | 1 | FL40 | 0 | W300想定 | 0 | 0 | 0 | 0 | 47 | 2 | 2 | 0 | 203.4912 | 63082.272 | [6 empty] | 0 | 0
52 | 長島地区市民センター | 旧館 | 2F | 16 | 廊下 |  |  | 8.8 | 246 | 埋込スクエア | 1 | FCL40 | 0 | □450想定 | 0 | 0 | カバー付 | 電池内蔵 | 49 | 14 | 14 | 0 | 1485.0528 | 460366.368 | [6 empty] | 0 | 0
52 | 長島地区市民センター | 旧館 | 2F | 16 | 廊下 |  |  | 8.8 | 246 | ウォールライト | 1 | FL10 | 0 | 0 | 0 | 0 | 0 | 0 | 13 | 1 | 1 | 0 | 28.1424 | 8724.144 | [6 empty] | 0 | 0
52 | 長島地区市民センター | 旧館 | 2F | 17 | 屋上 |  |  | 8.8 | 246 | 街路灯 | 1 | MF100 | 0 | 0 | 0 | 0 | 丸グローブ型 | 0 | 120 | 6 | 6 | 0 | 1558.656 | 483183.36 | [6 empty] | 0 | 0
52 | 長島地区市民センター | 旧館 | 3F | 1 | 議場 | [5 empty] | 0 | - | 0 | 0 | 0 | 0 | 0 | 0 | 0 |  | - | 0 | - | - | 対象外
52 | 長島地区市民センター | 旧館 | 3F | 2 | バルコニー1 | [5 empty] | 0 | - | 0 | 0 | 0 | 0 | 0 | 0 | 0 |  | - | 0 | - | - | [6 empty] | 0 | 0
52 | 長島地区市民センター | 旧館 | 3F | 3 | 通路 |  |  | 8.8 | 246 | 逆富士ベースライト | 1 | FL40 | 0 | 0 | 0 | 0 | 0 | 0 | 47 | 3 | 3 | 0 | 305.2368 | 94623.408 | [6 empty] | 0 | 0
52 | 長島地区市民センター | 旧館 | 3F | 4 | 【仮】部屋1 | [5 empty] | 0 | - | 0 | 0 | 0 | 0 | 0 | 0 | 0 |  | - | 0 | - | - | [6 empty] | 0 | 0
52 | 長島地区市民センター | 旧館 | 3F | 5 | 【仮】部屋2 | [5 empty] | 0 | - | 0 | 0 | 0 | 0 | 0 | 0 | 0 |  | - | 0 | - | - | [6 empty] | 0 | 0
52 | 長島地区市民センター | 旧館 | 3F | 6 | 正副議長室 | [5 empty] | 0 | - | 0 | 0 | 0 | 0 | 0 | 0 | 0 |  | - | 0 | - | - | [6 empty] | 0 | 0
52 | 長島地区市民センター | 旧館 | 3F | 7 | 議会事務局 | [5 empty] | 0 | - | 0 | 0 | 0 | 0 | 0 | 0 | 0 |  | - | 0 | - | - | [6 empty] | 0 | 0
52 | 長島地区市民センター | 旧館 | 3F | 8 | バルコニー2 | [5 empty] | 0 | - | 0 | 0 | 0 | 0 | 0 | 0 | 0 |  | - | 0 | - | - | [6 empty] | 0 | 0
52 | 長島地区市民センター | 旧館 | 3F | 9 | ホール |  |  | 8.8 | 246 | レセップ | 1 | ﾎﾞｰﾙ球40 | 0 | 0 | 0 | 0 | 0 | 0 | 36 | 7 | 7 | 0 | 545.5296 | 169114.176 | [6 empty] | 0 | 0
52 | 長島地区市民センター | 旧館 | 3F | 10 | 委員会室2 | [5 empty] | 0 | - | 0 | 0 | 0 | 0 | 0 | 0 | 0 |  | - | 0 | - | - | 対象外
52 | 長島地区市民センター | 旧館 | 3F | 11 | 委員会室1 | [5 empty] | 0 | - | 0 | 0 | 0 | 0 | 0 | 0 | 0 |  | - | 0 | - | - | 対象外
52 | 長島地区市民センター | 旧館 | 3F | 12 | バルコニー3 | [5 empty] | 0 | - | 0 | 0 | 0 | 0 | 0 | 0 | 0 |  | - | 0 | - | - | [6 empty] | 0 | 0
52 | 長島地区市民センター | 旧館 | 3F | 13 | バルコニー4 | [5 empty] | 0 | - | 0 | 0 | 0 | 0 | 0 | 0 | 0 |  | - | 0 | - | - | [6 empty] | 0 | 0
52 | 長島地区市民センター | 旧館 | 3F | 14 | 無線機械室 | [5 empty] | 0 | - | 0 | 0 | 0 | 0 | 0 | 0 | 0 |  | - | 0 | - | - | [6 empty] | 0 | 0
52 | 長島地区市民センター | 旧館 | 3F | 15 | バルコニー5 | [5 empty] | 0 | - | 0 | 0 | 0 | 0 | 0 | 0 | 0 |  | - | 0 | - | - | [6 empty] | 0 | 0
52 | 長島地区市民センター | 旧館 | 3F | 16 | 委員会室3 | [5 empty] | 0 | - | 0 | 0 | 0 | 0 | 0 | 0 | 0 |  | - | 0 | - | - | [6 empty] | 0 | 0
52 | 長島地区市民センター | 旧館 | 3F | 17 | バルコニー6 | [5 empty] | 0 | - | 0 | 0 | 0 | 0 | 0 | 0 | 0 |  | - | 0 | - | - | [6 empty] | 0 | 0
52 | 長島地区市民センター | 旧館 | 3F | 18 | 給湯室 | [5 empty] | 0 | - | 0 | 0 | 0 | 0 | 0 | 0 | 0 |  | - | 0 | - | - | [6 empty] | 0 | 0
52 | 長島地区市民センター | 旧館 | 3F | 19 | 便所前室 |  |  | 8.8 | 246 | 埋込ベースライト | 1 | FL20 | 0 | W300想定 | 0 | 0 | 0 | 0 | 28 | 2 | 2 | 0 | 121.2288 | 37580.928 | [6 empty] | 0 | 0
52 | 長島地区市民センター | 旧館 | 3F | 20 | 男子便所 | [5 empty] | 0 | - | 0 | 0 | 0 | 0 | 0 | 0 | 0 |  | - | 0 | - | - | [6 empty] | 0 | 0
52 | 長島地区市民センター | 旧館 | 3F | 21 | 女子便所 | [5 empty] | 0 | - | 0 | 0 | 0 | 0 | 0 | 0 | 0 |  | - | 0 | - | - | [6 empty] | 0 | 0
52 | 長島地区市民センター | 旧館 | 3F | 22 | 廊下 |  |  | 8.8 | 246 | 埋込スクエア | 1 | FCL40 | 0 | □450想定 | 0 | 0 | カバー付 | 電池内蔵 | 49 | 13 | 13 | 0 | 1378.9776 | 427483.056 | [6 empty] | 0 | 0
52 | 長島地区市民センター | 旧館 | 3F | 22 | 廊下 |  |  | 8.8 | 246 | ウォールライト | 1 | FL10 | 0 | 0 | 0 | 0 | 0 | 0 | 13 | 1 | 1 | 0 | 28.1424 | 8724.144 | [6 empty] | 0 | 0
52 | 長島地区市民センター | 旧館 | RF | 1 | 屋外 | 壁付 |  | 4 | 246 | ウォールライト | 1 | FL20 | 0 | 0 | 防湿・防雨型 | 0 | 0 | 0 | 28 | 2 | 2 | 0 | 55.104 | 17082.24 | [6 empty] | 0 | 0
52 | 長島地区市民センター | 旧館 | 1-RF | K-1 | 階段1 |  |  | 8.8 | 246 | ダウンライト | 1 | IL100 | 0 | Φ150想定 | 0 | 0 | アクリル乳白カバー付 | 0 | 90 | 1 | 1 | 0 | 194.832 | 60397.92 | [6 empty] | 0 | 0
52 | 長島地区市民センター | 旧館 | 1-RF | K-1 | 階段1 | 壁付 |  | 8.8 | 246 | シーリングライト | 2 | IL60 | 0 | 0 | 0 | 0 | デザイン器具 | 電池内蔵 | 54 | 6 | 12 | 0 | 1402.7904 | 434865.024 | [6 empty] | 0 | 0
52 | 長島地区市民センター | 旧館 | 1-RF | K-1 | 階段1 |  |  | 8.8 | 246 | 逆富士ベースライト | 2 | FL20 | 0 | 0 | 0 | 0 | 0 | 0 | 28 | 1 | 2 | 0 | 121.2288 | 37580.928 | [6 empty] | 0 | 0
52 | 長島地区市民センター | 旧館 | 1-3F | K-2 | 階段2 |  |  | 8.8 | 246 | 逆富士ベースライト | 2 | FL20 | 0 | 0 | 0 | 0 | 0 | 電池内蔵 | 28 | 1 | 2 | 0 | 121.2288 | 37580.928 | [6 empty] | 0 | 0
52 | 長島地区市民センター | 旧館 | 1-3F | K-2 | 階段2 | 壁付 |  | 8.8 | 246 | コップ形シーリングライト | 1 | IL60 | 0 | 0 | 防湿型 | 0 | 0 | 0 | 54 | 1 | 1 | 0 | 116.8992 | 36238.752 | [6 empty] | 0 | 0
52 | 長島地区市民センター | 旧館 | 1-3F | K-2 | 階段2 | 壁付 |  | 8.8 | 246 | シーリングライト | 2 | IL60 | 0 | 0 | 0 | 0 | デザイン器具 | 電池内蔵 | 54 | 4 | 8 | 0 | 935.1936 | 289910.016 | [6 empty] | 0 | 0
52 | 長島地区市民センター | 旧館 | 1-3F | K-2 | 階段2 |  |  | 8.8 | 246 | 埋込スクエア | 1 | FCL40 | 0 | □450想定 | 0 | 0 | カバー付 | 電池内蔵 | 49 | 1 | 1 | 0 | 106.0752 | 32883.312 | [6 empty] | 0 | 0
52 | 長島地区市民センター | 旧館増築部 | 2F | 1 | 研修室1 |  |  | 8.8 | 246 | 埋込ベースライト | 1 | FL40 | 0 | W300想定 | 0 | 0 | 0 | 0 | 47 | 12 | 12 | 0 | 1220.9472 | 378493.632 | [6 empty] | 0 | 0
52 | 長島地区市民センター | 旧館増築部 | 2F | 1 | 研修室1 |  |  | 8.8 | 246 | ダウンライト | 1 | IL60 | 0 | Φ150想定 | 0 | 0 | バッフル付 | 0 | 54 | 2 | 2 | 0 | 233.7984 | 72477.504 | [6 empty] | 0 | 0
52 | 長島地区市民センター | 旧館増築部 | 2F | 1 | 研修室1 |  |  | 8.8 | 246 | ダウンライト | 1 | IL60 | 0 | Φ150想定 | 兼用型 | 0 | バッフル付 | 電池内蔵 | 54 | 2 | 2 | 0 | 233.7984 | 72477.504 | [6 empty] | 0 | 0
52 | 長島地区市民センター | 旧館増築部 | 2F | 2 | 研修室2 |  |  | 8.8 | 246 | 埋込ベースライト | 1 | FL40 | 0 | W300想定 | 0 | 0 | 0 | 0 | 47 | 12 | 12 | 0 | 1220.9472 | 378493.632 | [6 empty] | 0 | 0
52 | 長島地区市民センター | 旧館増築部 | 2F | 2 | 研修室2 |  |  | 8.8 | 246 | ダウンライト | 1 | IL60 | 0 | Φ150想定 | 0 | 0 | バッフル付 | 0 | 54 | 2 | 2 | 0 | 233.7984 | 72477.504 | [6 empty] | 0 | 0
52 | 長島地区市民センター | 旧館増築部 | 2F | 2 | 研修室2 |  |  | 8.8 | 246 | ダウンライト | 1 | IL60 | 0 | Φ150想定 | 兼用型 | 0 | バッフル付 | 電池内蔵 | 54 | 2 | 2 | 0 | 233.7984 | 72477.504 | [6 empty] | 0 | 0
52 | 長島地区市民センター | 旧館増築部 | 2F | 3 | 準備室 | [5 empty] | 0 | - | 0 | 0 | 0 | 0 | 0 | 0 | 0 |  | - | 0 | - | - | [6 empty] | 0 | 0
52 | 長島地区市民センター | 旧館増築部 | 2F | 4 | 備品倉庫 | [5 empty] | 0 | - | 0 | 0 | 0 | 0 | 0 | 0 | 0 |  | - | 0 | - | - | [6 empty] | 0 | 0
52 | 長島地区市民センター | 旧館増築部 | 2F | 5 | 研修室3 |  |  | 8.8 | 246 | 埋込ベースライト | 2 | FL40 | 0 | W300想定 | 0 | 0 | 0 | 0 | 47 | 4 | 8 | 0 | 813.9648 | 252329.088 | [6 empty] | 0 | 0
52 | 長島地区市民センター | 旧館増築部 | 2F | 5 | 研修室3 |  |  | 8.8 | 246 | 埋込ベースライト | 2 | FL40 | 0 | W300想定 | 0 | 0 | 0 | 電池内蔵 | 47 | 2 | 4 | 0 | 406.9824 | 126164.544 | [6 empty] | 0 | 0
52 | 長島地区市民センター | 旧館増築部 | 2F | 6 | 廊下 |  |  | 8.8 | 246 | トラフ形ベースライト | 1 | FL20 | 0 | 0 | 0 | 0 | 0 | 0 | 28 | 4 | 4 | 0 | 242.4576 | 75161.856 | [6 empty] | 0 | 0
52 | 長島地区市民センター | 旧館増築部 | 2F | 6 | 廊下 |  |  | 8.8 | 246 | 埋込スクエア | 1 | FCL40 | 0 | □450想定 | 0 | 0 | ルーバー付 | 電池内蔵 | 49 | 1 | 1 | 0 | 106.0752 | 32883.312 | [6 empty] | 0 | 0
52 | 長島地区市民センター | [9 empty] | 0 | - | 0 | 0 | 0 | 0 | 0 | 0 | 0 |  | - | 0 | - | - | [6 empty] | 0 | 0
52 | 長島地区市民センター | 車庫棟 | - | 1 | プロパン庫 |  |  | 1 | 12 | 逆富士ベースライト | 2 | FL20 | 0 | 0 | 0 | 0 | 0 | 0 | 28 | 1 | 2 | 0 | 0.672 | 208.32 | [6 empty] | 0 | 0
52 | 長島地区市民センター | 車庫棟 | - | 2 | 倉庫 |  |  | 1 | 12 | 逆富士ベースライト | 2 | FL20 | 0 | 0 | 0 | 0 | 0 | 0 | 28 | 2 | 4 | 0 | 1.344 | 416.64 | [6 empty] | 0 | 0
52 | 長島地区市民センター | 車庫棟 | - | 3 | 車庫 |  |  | 1 | 12 | 逆富士ベースライト | 1 | FL20 | 0 | 0 | 0 | 0 | 0 | 0 | 28 | 5 | 5 | 0 | 1.68 | 520.8 | [6 empty] | 0 | 0
52 | 長島地区市民センター | 消防車庫棟 | - | 1 | 消防車庫 |  |  | 1 | 12 | 逆富士ベースライト | 2 | FL20 | 0 | 0 | 0 | 0 | 0 | 0 | 28 | 4 | 8 | 0 | 2.688 | 833.28 | [6 empty] | 0 | 0
52 | 長島地区市民センター | 車庫棟2 | 1F | 1 | 倉庫1 |  |  | 1 | 12 | 逆富士ベースライト | 1 | FL40 | 0 | 0 | 0 | 0 | 0 | 0 | 47 | 1 | 1 | 0 | 0.564 | 174.84 | [6 empty] | 0 | 0
52 | 長島地区市民センター | 車庫棟2 | 1F | 2 | 車庫1 |  |  | 1 | 12 | 笠付トラフ形ベースライト | 1 | FL40 | 0 | 0 | 0 | 0 | 0 | 0 | 47 | 2 | 2 | 0 | 1.128 | 349.68 | [6 empty] | 0 | 0
52 | 長島地区市民センター | 車庫棟2 | 1F | 3 | 車庫2 |  |  | 1 | 12 | 笠付トラフ形ベースライト | 1 | FL40 | 0 | 0 | 0 | 0 | 0 | 0 | 47 | 8 | 8 | 0 | 4.512 | 1398.72 | [6 empty] | 0 | 0
52 | 長島地区市民センター | 車庫棟2 | 1F | 4 | 車庫3 |  |  | 1 | 12 | 笠付トラフ形ベースライト | 1 | FL40 | 0 | 0 | 0 | 0 | 0 | 0 | 47 | 2 | 2 | 0 | 1.128 | 349.68 | [6 empty] | 0 | 0
52 | 長島地区市民センター | 車庫棟2 | 1F | 5 | 車庫4 |  |  | 1 | 12 | 笠付トラフ形ベースライト | 1 | FL40 | 0 | 0 | 0 | 0 | 0 | 0 | 47 | 2 | 2 | 0 | 1.128 | 349.68 | [6 empty] | 0 | 0
52 | 長島地区市民センター | 車庫棟2 | 1F | 6 | 車庫5 |  |  | 1 | 12 | 笠付トラフ形ベースライト | 1 | FL40 | 0 | 0 | 0 | 0 | 0 | 0 | 47 | 2 | 2 | 0 | 1.128 | 349.68 | [6 empty] | 0 | 0
52 | 長島地区市民センター | 車庫棟2 | 1F | 7 | 車庫6 |  |  | 1 | 12 | 笠付トラフ形ベースライト | 1 | FL40 | 0 | 0 | 0 | 0 | 0 | 0 | 47 | 2 | 2 | 0 | 1.128 | 349.68 | [6 empty] | 0 | 0
52 | 長島地区市民センター | 車庫棟2 | 1F | 8 | 車庫7 |  |  | 1 | 12 | 笠付トラフ形ベースライト | 1 | FL40 | 0 | 0 | 0 | 0 | 0 | 0 | 47 | 2 | 2 | 0 | 1.128 | 349.68 | [6 empty] | 0 | 0
52 | 長島地区市民センター | 車庫棟2 | 1F | 9 | 車庫8 |  |  | 1 | 12 | 笠付トラフ形ベースライト | 1 | FL40 | 0 | 0 | 0 | 0 | 0 | 0 | 47 | 2 | 2 | 0 | 1.128 | 349.68 | [6 empty] | 0 | 0
52 | 長島地区市民センター | 車庫棟2 | 1F | 10 | 車庫9 |  |  | 1 | 12 | 笠付トラフ形ベースライト | 1 | FL40 | 0 | 0 | 0 | 0 | 0 | 0 | 47 | 2 | 2 | 0 | 1.128 | 349.68 | [6 empty] | 0 | 0
52 | 長島地区市民センター | 車庫棟2 | 1F | 11 | 車庫前 |  |  | 4 | 246 | ウォールライト | 1 | FL20 | 0 | 0 | 防雨型 | 0 | 0 | 0 | 28 | 5 | 5 | 0 | 137.76 | 42705.6 | [6 empty] | 0 | 0
52 | 長島地区市民センター | 車庫棟2 | 2F | 1 | 倉庫1 |  |  | 1 | 12 | 逆富士ベースライト | 1 | FL40 | 0 | 0 | 0 | 0 | 0 | 0 | 47 | 3 | 3 | 0 | 1.692 | 524.52 | [6 empty] | 0 | 0
52 | 長島地区市民センター | 車庫棟2 | 2F | 2 | 倉庫2 |  |  | 1 | 12 | 逆富士ベースライト | 1 | FL40 | 0 | 0 | 0 | 0 | 0 | 0 | 47 | 1 | 1 | 0 | 0.564 | 174.84 | [6 empty] | 0 | 0
52 | 長島地区市民センター | 車庫棟2 | 2F | 3 | 倉庫3 |  |  | 1 | 12 | 逆富士ベースライト | 1 | FL40 | 0 | 0 | 0 | 0 | 0 | 0 | 47 | 2 | 2 | 0 | 1.128 | 349.68 | [6 empty] | 0 | 0
52 | 長島地区市民センター | 車庫棟2 | 2F | 4 | 倉庫4 |  |  | 1 | 12 | 逆富士ベースライト | 1 | FL40 | 0 | 0 | 0 | 0 | 0 | 0 | 47 | 3 | 3 | 0 | 1.692 | 524.52 | [6 empty] | 0 | 0
52 | 長島地区市民センター | 車庫棟2 | 2F | 5 | 倉庫5 |  |  | 1 | 12 | 逆富士ベースライト | 1 | FL40 | 0 | 0 | 0 | 0 | 0 | 0 | 47 | 3 | 3 | 0 | 1.692 | 524.52 | [6 empty] | 0 | 0
52 | 長島地区市民センター | 車庫棟2 | 2F | 6 | 倉庫6 |  |  | 1 | 12 | 逆富士ベースライト | 1 | FL40 | 0 | 0 | 0 | 0 | 0 | 0 | 47 | 3 | 3 | 0 | 1.692 | 524.52 | [6 empty] | 0 | 0
52 | 長島地区市民センター | 車庫棟2 | 2F | 7 | 倉庫7 |  |  | 1 | 12 | 逆富士ベースライト | 1 | FL40 | 0 | 0 | 0 | 0 | 0 | 0 | 47 | 2 | 2 | 0 | 1.128 | 349.68 | [6 empty] | 0 | 0
52 | 長島地区市民センター | 車庫棟2 | 2F | 8 | 倉庫8 |  |  | 1 | 12 | 逆富士ベースライト | 1 | FL40 | 0 | 0 | 0 | 0 | 0 | 0 | 47 | 2 | 2 | 0 | 1.128 | 349.68 | [6 empty] | 0 | 0
52 | 長島地区市民センター | 車庫棟2 | 2F | 9 | 倉庫9 |  |  | 1 | 12 | 逆富士ベースライト | 1 | FL40 | 0 | 0 | 0 | 0 | 0 | 0 | 47 | 2 | 2 | 0 | 1.128 | 349.68 | [6 empty] | 0 | 0
52 | 長島地区市民センター | 車庫棟2 | 2F | 10 | 倉庫10 |  |  | 1 | 12 | 逆富士ベースライト | 1 | FL40 | 0 | 0 | 0 | 0 | 0 | 0 | 47 | 2 | 2 | 0 | 1.128 | 349.68 | [6 empty] | 0 | 0
52 | 長島地区市民センター | 車庫棟2 | 2F | 11 | 倉庫11 |  |  | 1 | 12 | 逆富士ベースライト | 1 | FL40 | 0 | 0 | 0 | 0 | 0 | 0 | 47 | 2 | 2 | 0 | 1.128 | 349.68 | [6 empty] | 0 | 0
52 | 長島地区市民センター | 車庫棟2 | 2F | 12 | 倉庫12 |  |  | 1 | 12 | 逆富士ベースライト | 1 | FL40 | 0 | 0 | 0 | 0 | 0 | 0 | 47 | 2 | 2 | 0 | 1.128 | 349.68 | [6 empty] | 0 | 0
52 | 長島地区市民センター | 車庫棟2 | 2F | 13 | 倉庫13 |  |  | 1 | 12 | 逆富士ベースライト | 1 | FL40 | 0 | 0 | 0 | 0 | 0 | 0 | 47 | 2 | 2 | 0 | 1.128 | 349.68 | [6 empty] | 0 | 0
52 | 長島地区市民センター | 車庫棟2 | 2F | 14 | ベランダ |  |  | 4 | 246 | ウォールライト | 1 | FL20 | 0 | 0 | 防雨型 | 0 | 0 | 0 | 28 | 5 | 5 | 0 | 137.76 | 42705.6 | [6 empty] | 0 | 0
52 | 長島地区市民センター | 車庫棟2 | 2F | 15 | 車庫前 |  |  | 4 | 246 | ウォールライト | 1 | FL20 | 0 | 0 | 防雨型 | 0 | 0 | 0 | 28 | 1 | 1 | 0 | 27.552 | 8541.12 | [6 empty] | 0 | 0
52 | 長島地区市民センター | 車庫棟2 | 1F-2F | K-1 | 屋外階段1 |  |  | 12 | 246 | ウォールライト | 1 | FL20 | 0 | 0 | 防雨型 | 0 | 0 | 0 | 28 | 1 | 1 | 0 | 82.656 | 25623.36 | [6 empty] | 0 | 0
52 | 長島地区市民センター | 車庫棟2 | 1F-2F | K-2 | 屋外階段2 |  |  | 12 | 246 | ウォールライト | 1 | FL20 | 0 | 0 | 防雨型 | 0 | 0 | 0 | 28 | 1 | 1 | 0 | 82.656 | 25623.36 | [6 empty] | 0 | 0
52 | 長島地区市民センター | 屋外 | - |  | 外灯1 |  | 4.5 | 12 | 365 | 街路灯 | 1 | HF200 | 0 | 0 | 0 | 0 | 0 | 0 | 228 | 4 | 4 | 0 | 3994.56 | 1238313.6 | [6 empty] | 0 | 0
52 | 長島地区市民センター | 屋外 | - |  | 外灯2 |  | 4.5 | 12 | 365 | 街路灯 | 1 | HF200 | 0 | 0 | 上部ミラー加工 | 0 | 丸グローブ型 | 0 | 228 | 4 | 4 | 0 | 3994.56 | 1238313.6 | [6 empty] | 0 | 0
52 | 長島地区市民センター | 屋外 | - |  | 外灯3 |  |  | 12 | 365 | 街路灯 | 1 | MF100 | 0 | 0 | 0 | 0 | 0 | 0 | 120 | 1 | 1 | 0 | 525.6 | 162936 | [6 empty] | 0 | 0
52 | 長島地区市民センター | [9 empty] | 0 | - | 0 | 0 | 0 | 0 | 0 | 0 | 0 |  | - | 0 | - | - | 対象外
52 | 長島地区市民センター | [9 empty] | 0 | - | 0 | 0 | 0 | 0 | 0 | 0 | 0 |  | - | 0 | - | - | [6 empty] | 0 | 0
52 | 長島地区市民センター | [9 empty] | 0 | - | 0 | 0 | 0 | 0 | 0 | 0 | 0 |  | - | 0 | - | - | [6 empty] | 0 | 0
52 | 長島地区市民センター | [9 empty] | 0 | - | 0 | 0 | 0 | 0 | 0 | 0 | 0 |  | - | 0 | - | - | [6 empty] | 0 | 0
52 | 長島地区市民センター | [9 empty] | 0 | - | 0 | 0 | 0 | 0 | 0 | 0 | 0 |  | - | 0 | - | - | [6 empty] | 0 | 0
52 | 長島地区市民センター | [21 empty] | 既存照明 消費電力量 | 既存照明 従量電気料金（円） | [6 empty] | ご提案LED照明 消費電力量 | ご提案LED照明 従量電気料金（円） | LED照明 CO2排出量
52 | 長島地区市民センター | [21 empty] | kWh/年 | 10 | [6 empty] | kWh/年 | 10 | t-CO2/年
52 | 長島地区市民センター | [21 empty] | 150998.766 | 46809617.46 | [6 empty] | 0 | 0 | 0
52 | 長島地区市民センター | [22 empty] | (指定金額）
52 | 長島地区市民センター | [22 empty] | 現状交換ランプ費 削減額（円） | [6 empty] | 削減効果 消費電力量 | 削減効果 従量電気料金（円） | 削減効果 CO2排出量
52 | 長島地区市民センター | [22 empty] | 10 | [6 empty] | kWh/年 | 10 | t-CO2/年
52 | 長島地区市民センター | [22 empty] | 3411878.3196 | [6 empty] | 150998.766 | 46809617.46 | 62.0605
52 | 長島地区市民センター | [22 empty] | (指定金額）
52 | 長島地区市民センター
52 | 長島地区市民センター
52 | 長島地区市民センター
52 | 長島地区市民センター
52 | 長島地区市民センター
52 | 長島地区市民センター
52 | 長島地区市民センター
53 | 市営岳見町住宅 | 53_市営岳見町住宅 LED照明 リース導入シミュレーション
53 | 市営岳見町住宅 | 省エネ効果シミュレーション
53 | 市営岳見町住宅 | リース期間 |  |  | 10
53 | 市営岳見町住宅 | 試算期間 |  |  | 10
53 | 市営岳見町住宅 | 従量電気代単価(※1) |  |  | 31
53 | 市営岳見町住宅 | 基本料金 |  |  | -
53 | 市営岳見町住宅 | (※1)電力料金単価 31 円/kWh(税込) [日本照明工業会 ガイド A139-2023]
53 | 市営岳見町住宅 | 建物名 | 階数 | 積算 図面 番号 | 部屋名 | 備考 | 仮設必要箇所 | 点灯時間 | 稼働日数 | 器具種類 | 灯数 | ランプ種別 | 口金 | 器具寸法 | 器具仕様詳細① | 器具仕様詳細② | 器具仕様詳細③ | 非常灯 | 消費電力 | 器具台数 | ランプ本数 | 色温度 | 消費電力量(kWh) | 従量電気料金（円） | 製品仕様 | 型番 | メーカー | 定格光束 | 消費電力 | 数量 | 消費電力量(kWh) | 従量電気料金（円）
53 | 市営岳見町住宅 | [5 empty] | 器具高さ | /日 | /年 | [9 empty] | W/本 | 台 | 本 |  | kWh/年 | 10 |  |  |  | lm/台・本 | W/台・本 | 台・本 | kWh/年 | 10
53 | 市営岳見町住宅 | 市営岳見町住宅 | - | 1 | A階段 | 壁付 |  | 6 | 365 | ウォールライト | 1 | FL20 | 0 | 670×130 | 防湿・防雨型/SUS枠 | 壁付 | カバー付 | 0 | 28 | 1 | 1 | 0 | 61.32 | 19009.2 | [6 empty] | 0 | 0
53 | 市営岳見町住宅 | 市営岳見町住宅 | - | 2 | A階段 |  |  | 6 | 365 | ウォールライト | 1 | FL10 | 0 | 40×100 | 防湿・防雨型 | 0 | カバー付 | 0 | 13 | 3 | 3 | 0 | 85.41 | 26477.1 | [6 empty] | 0 | 0
53 | 市営岳見町住宅 | 市営岳見町住宅 | - | 3 | A階段 | 壁付 |  | 6 | 365 | ウォールライト | 1 | FL10 | 0 | 40×100 | 防湿・防雨型 | 壁付 | カバー付 | 0 | 13 | 1 | 1 | 0 | 28.47 | 8825.7 | [6 empty] | 0 | 0
53 | 市営岳見町住宅 | 市営岳見町住宅 | - | 4 | B階段 | 壁付 |  | 6 | 365 | ウォールライト | 1 | FL20 | 0 | 670×130 | 防湿・防雨型/SUS枠 | 壁付 | カバー付 | 0 | 28 | 1 | 1 | 0 | 61.32 | 19009.2 | [6 empty] | 0 | 0
53 | 市営岳見町住宅 | 市営岳見町住宅 | - | 5 | B階段 |  |  | 6 | 365 | ウォールライト | 1 | FL10 | 0 | 40×100 | 防湿・防雨型 | 0 | カバー付 | 0 | 13 | 3 | 3 | 0 | 85.41 | 26477.1 | [6 empty] | 0 | 0
53 | 市営岳見町住宅 | 市営岳見町住宅 | - | 6 | B階段 | 壁付 |  | 6 | 365 | ウォールライト | 1 | FL10 | 0 | 40×100 | 防湿・防雨型 | 壁付 | カバー付 | 0 | 13 | 1 | 1 | 0 | 28.47 | 8825.7 | [6 empty] | 0 | 0
53 | 市営岳見町住宅 | 市営岳見町住宅 | - | 7 | C階段 | 壁付 |  | 6 | 365 | ウォールライト | 1 | FL20 | 0 | 670×130 | 防湿・防雨型/SUS枠 | 壁付 | カバー付 | 0 | 28 | 1 | 1 | 0 | 61.32 | 19009.2 | [6 empty] | 0 | 0
53 | 市営岳見町住宅 | 市営岳見町住宅 | - | 8 | C階段 |  |  | 6 | 365 | ウォールライト | 1 | FL10 | 0 | 40×100 | 防湿・防雨型 | 0 | カバー付 | 0 | 13 | 3 | 3 | 0 | 85.41 | 26477.1 | [6 empty] | 0 | 0
53 | 市営岳見町住宅 | 市営岳見町住宅 | - | 9 | C階段 | 壁付 |  | 6 | 365 | ウォールライト | 1 | FL10 | 0 | 40×100 | 防湿・防雨型 | 壁付 | カバー付 | 0 | 13 | 4 | 4 | 0 | 113.88 | 35302.8 | [6 empty] | 0 | 0
53 | 市営岳見町住宅 | 市営岳見町住宅 | - | 10 | 外構 |  |  | 6 | 365 | 街路灯 | 1 | HID200 | 0 | Φ78 | 自動点滅器あり/上部ミラー加工 | ポール取付 | 丸グローブ型 | 0 | 230 | 1 | 1 | 0 | 503.7 | 156147 | [6 empty] | 0 | 0
53 | 市営岳見町住宅 | 市営岳見町住宅 | - | 11 | 外構 |  |  | 6 | 365 | 街路灯 | 1 | LED | 0 | Φ78 | 自動点滅器あり/上部ミラー加工 | ポール取付 | 丸グローブ型 | 0 | - | 1 | 1 | 0 | - | - | 対象外
53 | 市営岳見町住宅 | [9 empty] | 0 | - | 0 | 0 | 0 | 0 | 0 | 0 | 0 |  | - | 0 | - | - | [6 empty] | 0 | 0
53 | 市営岳見町住宅 | [9 empty] | 0 | - | 0 | 0 | 0 | 0 | 0 | 0 | 0 |  | - | 0 | - | - | [6 empty] | 0 | 0
53 | 市営岳見町住宅 | [9 empty] | 0 | - | 0 | 0 | 0 | 0 | 0 | 0 | 0 |  | - | 0 | - | - | [6 empty] | 0 | 0
53 | 市営岳見町住宅 | [9 empty] | 0 | - | 0 | 0 | 0 | 0 | 0 | 0 | 0 |  | - | 0 | - | - | [6 empty] | 0 | 0
53 | 市営岳見町住宅 | [21 empty] | 既存照明 消費電力量 | 既存照明 従量電気料金（円） | [6 empty] | ご提案LED照明 消費電力量 | ご提案LED照明 従量電気料金（円） | LED照明 CO2排出量
53 | 市営岳見町住宅 | [21 empty] | kWh/年 | 10 | [6 empty] | kWh/年 | 10 | t-CO2/年
53 | 市営岳見町住宅 | [21 empty] | 1114.71 | 345560.1 | [6 empty] | 0 | 0 | 0
53 | 市営岳見町住宅 | [22 empty] | (指定金額）
53 | 市営岳見町住宅 | [22 empty] | 現状交換ランプ費 削減額（円） | [6 empty] | 削減効果 消費電力量 | 削減効果 従量電気料金（円） | 削減効果 CO2排出量
53 | 市営岳見町住宅 | [22 empty] | 10 | [6 empty] | kWh/年 | 10 | t-CO2/年
53 | 市営岳見町住宅 | [22 empty] | 32044.8529 | [6 empty] | 1114.71 | 345560.1 | 0.45815
53 | 市営岳見町住宅 | [22 empty] | (指定金額）
53 | 市営岳見町住宅
53 | 市営岳見町住宅
53 | 市営岳見町住宅
53 | 市営岳見町住宅
53 | 市営岳見町住宅
53 | 市営岳見町住宅
53 | 市営岳見町住宅
54 | 市営額田住宅 | 54_市営額田住宅 LED照明 リース導入シミュレーション
54 | 市営額田住宅 | 省エネ効果シミュレーション
54 | 市営額田住宅 | リース期間 |  |  | 10
54 | 市営額田住宅 | 試算期間 |  |  | 10
54 | 市営額田住宅 | 従量電気代単価(※1) |  |  | 31
54 | 市営額田住宅 | 基本料金 |  |  | -
54 | 市営額田住宅 | (※1)電力料金単価 31 円/kWh(税込) [日本照明工業会 ガイド A139-2023]
54 | 市営額田住宅 | 建物名 | 階数 | 積算 図面 番号 | 部屋名 | 備考 | 仮設必要箇所 | 点灯時間 | 稼働日数 | 器具種類 | 灯数 | ランプ種別 | 口金 | 器具寸法 | 器具仕様詳細① | 器具仕様詳細② | 器具仕様詳細③ | 非常灯 | 消費電力 | 器具台数 | ランプ本数 | 色温度 | 消費電力量(kWh) | (指定金額） | 製品仕様 | 型番 | メーカー | 定格光束 | 消費電力 | 数量 | 消費電力量(kWh) | 従量電気料金（円）
54 | 市営額田住宅 | [5 empty] | 器具高さ | /日 | /年 | [9 empty] | W/本 | 台 | 本 |  | kWh/年 | 10 |  |  |  | lm/台・本 | W/台・本 | 台・本 | kWh/年 | 10
54 | 市営額田住宅 | 1号棟 | 1F | 1 | 出入口灯 |  |  | 4 | 365 | ウォールライト | 1 | FL15 | 0 | 0 | 防雨型 | 0 | 0 | 0 | 18 | 1 | 1 | 0 | 26.28 | 8146.8 | [6 empty] | 0 | 0
54 | 市営額田住宅 | 1号棟 | 1F | 2 | 外壁2 | 壁付 |  | 4 | 365 | ウォールライト | 1 | FL15 | 0 | 0 | 防雨型 | 0 | 0 | 0 | 18 | 2 | 2 | 0 | 52.56 | 16293.6 | [6 empty] | 0 | 0
54 | 市営額田住宅 | 1号棟 | 1F-4F | K-1 | 階段室 |  |  | 12 | 365 | ウォールライト | 1 | FL10 | 0 | 0 | 0 | 0 | 0 | 0 | 13 | 4 | 4 | 0 | 227.76 | 70605.6 | [6 empty] | 0 | 0
54 | 市営額田住宅 | 2号棟 | 1F | 1 | 出入口灯 |  |  | 4 | 365 | ウォールライト | 1 | FL15 | 0 | 0 | 防雨型 | 0 | 0 | 0 | 18 | 1 | 1 | 0 | 26.28 | 8146.8 | [6 empty] | 0 | 0
54 | 市営額田住宅 | 2号棟 | 1F | 2 | 外壁2 | 壁付 |  | 4 | 365 | ウォールライト | 1 | FL15 | 0 | 0 | 防雨型 | 0 | 0 | 0 | 18 | 2 | 2 | 0 | 52.56 | 16293.6 | [6 empty] | 0 | 0
54 | 市営額田住宅 | 2号棟 | 1F-4F | K-1 | 階段室 |  |  | 12 | 365 | ウォールライト | 1 | FL10 | 0 | 0 | 0 | 0 | 0 | 0 | 13 | 4 | 4 | 0 | 227.76 | 70605.6 | [6 empty] | 0 | 0
54 | 市営額田住宅 | 屋外 | - | 1 | ポンプ室 | [5 empty] | 0 | - | 0 | 0 | 0 | 0 | 0 | 0 | 0 |  | - | 0 | - | - | [6 empty] | 0 | 0
54 | 市営額田住宅 | 屋外 | - | 2 | 自転車置場1 | 壁付 |  | 4 | 365 | ウォールライト | 1 | FL10 | 0 | 0 | 防雨型 | 0 | 0 | 0 | 13 | 1 | 1 | 0 | 18.98 | 5883.8 | [6 empty] | 0 | 0
54 | 市営額田住宅 | 屋外 | - | 3 | 自転車置場2 | 壁付 |  | 4 | 365 | ウォールライト | 1 | FL10 | 0 | 0 | 防雨型 | 0 | 0 | 0 | 13 | 1 | 1 | 0 | 18.98 | 5883.8 | [6 empty] | 0 | 0
54 | 市営額田住宅 | 屋外 | - | 4 | 街路灯1 |  | 3.5 | 12 | 365 | 街路灯 | 1 | HF100 | 0 | 0 | 0 | 0 | 円錐笠付円錐形 | 0 | 120 | 5 | 5 | 0 | 2628 | 814680 | [6 empty] | 0 | 0
54 | 市営額田住宅 | 屋外 | - | 5 | 街路灯2 |  |  | 12 | 365 | 街路灯 | 1 | HF100 | 0 | 0 | 0 | 0 | 丸形鳥籠形 | 0 | 120 | 1 | 1 | 0 | 525.6 | 162936 | [6 empty] | 0 | 0
54 | 市営額田住宅 | [9 empty] | 0 | - | 0 | 0 | 0 | 0 | 0 | 0 | 0 |  | - | 0 | - | - | [6 empty] | 0 | 0
54 | 市営額田住宅 | [9 empty] | 0 | - | 0 | 0 | 0 | 0 | 0 | 0 | 0 |  | - | 0 | - | - | [6 empty] | 0 | 0
54 | 市営額田住宅 | [9 empty] | 0 | - | 0 | 0 | 0 | 0 | 0 | 0 | 0 |  | - | 0 | - | - | [6 empty] | 0 | 0
54 | 市営額田住宅 | [9 empty] | 0 | - | 0 | 0 | 0 | 0 | 0 | 0 | 0 |  | - | 0 | - | - | [6 empty] | 0 | 0
54 | 市営額田住宅 | [21 empty] | 既存照明 消費電力量 | 既存照明 従量電気料金（円） | [6 empty] | ご提案LED照明 消費電力量 | ご提案LED照明 従量電気料金（円） | LED照明 CO2排出量
54 | 市営額田住宅 | [21 empty] | kWh/年 | 10 | [6 empty] | kWh/年 | 10 | t-CO2/年
54 | 市営額田住宅 | [21 empty] | 3804.76 | 1179475.6 | [6 empty] | 0 | 0 | 0
54 | 市営額田住宅 | [22 empty] | (指定金額）
54 | 市営額田住宅 | [22 empty] | 現状交換ランプ費 削減額（円） | [6 empty] | 削減効果 消費電力量 | 削減効果 従量電気料金（円） | 削減効果 CO2排出量
54 | 市営額田住宅 | [22 empty] | 10 | [6 empty] | kWh/年 | 10 | t-CO2/年
54 | 市営額田住宅 | [22 empty] | 128480 | [6 empty] | 3804.76 | 1179475.6 | 1.5638
54 | 市営額田住宅 | [22 empty] | (指定金額）
54 | 市営額田住宅
54 | 市営額田住宅
54 | 市営額田住宅
54 | 市営額田住宅
54 | 市営額田住宅
54 | 市営額田住宅
54 | 市営額田住宅
55 | 市営吉之丸住宅 | 55_市営吉之丸住宅 LED照明 リース導入シミュレーション
55 | 市営吉之丸住宅 | 省エネ効果シミュレーション
55 | 市営吉之丸住宅 | リース期間 |  |  | 10
55 | 市営吉之丸住宅 | 試算期間 |  |  | 10
55 | 市営吉之丸住宅 | 従量電気代単価(※1) |  |  | 31
55 | 市営吉之丸住宅 | 基本料金 |  |  | -
55 | 市営吉之丸住宅 | (※1)電力料金単価 31 円/kWh(税込) [日本照明工業会 ガイド A139-2023]
55 | 市営吉之丸住宅 | 建物名 | 階数 | 積算 図面 番号 | 部屋名 | 備考 | 仮設必要箇所 | 点灯時間 | 稼働日数 | 器具種類 | 灯数 | ランプ種別 | 口金 | 器具寸法 | 器具仕様詳細① | 器具仕様詳細② | 器具仕様詳細③ | 非常灯 | 消費電力 | 器具台数 | ランプ本数 | 色温度 | 消費電力量(kWh) | 従量電気料金（円） | 製品仕様 | 型番 | メーカー | 定格光束 | 消費電力 | 数量 | 消費電力量(kWh) | 従量電気料金（円）
55 | 市営吉之丸住宅 | [5 empty] | 器具高さ | /日 | /年 | [9 empty] | W/本 | 台 | 本 |  | kWh/年 | 10 |  |  |  | lm/台・本 | W/台・本 | 台・本 | kWh/年 | 10
55 | 市営吉之丸住宅 | 吉之丸住宅1 | 1-4F | K-1 | 階段灯1 |  |  | 12 | 365 | トラフ形ベースライト | 1 | FL10 | 0 | 0 | ソケット付 | 0 | 0 | 0 | 13 | 4 | 4 | 0 | 227.76 | 70605.6 | [6 empty] | 0 | 0
55 | 市営吉之丸住宅 | 吉之丸住宅1 | 1F | 2 | 出入口灯 |  |  | 12 | 365 | ウォールライト | 1 | FL10 | 0 | 0 | 防湿・防雨型/ソケット付 | 0 | カバー付 | 0 | 13 | 2 | 2 | 0 | 113.88 | 35302.8 | [6 empty] | 0 | 0
55 | 市営吉之丸住宅 | 吉之丸住宅1 | 1-4F | K-2 | 階段灯2 |  |  | 12 | 365 | トラフ形ベースライト | 1 | FL10 | 0 | 0 | ソケット付 | 0 | 0 | 0 | 13 | 4 | 4 | 0 | 227.76 | 70605.6 | [6 empty] | 0 | 0
55 | 市営吉之丸住宅 | 吉之丸住宅2 | 1F | K-1 | 階段灯1 |  |  | 12 | 365 | トラフ形ベースライト | 1 | FL10 | 0 | 0 | ソケット付 | 0 | 0 | 0 | 13 | 4 | 4 | 0 | 227.76 | 70605.6 | [6 empty] | 0 | 0
55 | 市営吉之丸住宅 | 吉之丸住宅2 | 1F | 2 | 出入口灯 |  |  | 12 | 365 | ウォールライト | 1 | FL10 | 0 | 0 | 防湿・防雨型/ソケット付 | 0 | カバー付 | 0 | 13 | 2 | 2 | 0 | 113.88 | 35302.8 | [6 empty] | 0 | 0
55 | 市営吉之丸住宅 | 吉之丸住宅2 | 2F | K-2 | 階段灯2 |  |  | 12 | 365 | トラフ形ベースライト | 1 | FL10 | 0 | 0 | ソケット付 | 0 | 0 | 0 | 13 | 4 | 4 | 0 | 227.76 | 70605.6 | [6 empty] | 0 | 0
55 | 市営吉之丸住宅 | [9 empty] | 0 | - | 0 | 0 | 0 | 0 | 0 | 0 | 0 |  | - | 0 | - | - | [6 empty] | 0 | 0
55 | 市営吉之丸住宅 | [9 empty] | 0 | - | 0 | 0 | 0 | 0 | 0 | 0 | 0 |  | - | 0 | - | - | [6 empty] | 0 | 0
55 | 市営吉之丸住宅 | [9 empty] | 0 | - | 0 | 0 | 0 | 0 | 0 | 0 | 0 |  | - | 0 | - | - | [6 empty] | 0 | 0
55 | 市営吉之丸住宅 | [9 empty] | 0 | - | 0 | 0 | 0 | 0 | 0 | 0 | 0 |  | - | 0 | - | - | [6 empty] | 0 | 0
55 | 市営吉之丸住宅 | [21 empty] | 既存照明 消費電力量 | 既存照明 従量電気料金（円） | [6 empty] | ご提案LED照明 消費電力量 | ご提案LED照明 従量電気料金（円） | LED照明 CO2排出量
55 | 市営吉之丸住宅 | [21 empty] | kWh/年 | 10 | [6 empty] | kWh/年 | 10 | t-CO2/年
55 | 市営吉之丸住宅 | [21 empty] | 1138.8 | 353028 | [6 empty] | 0 | 0 | 0
55 | 市営吉之丸住宅 | [22 empty] | (指定金額）
55 | 市営吉之丸住宅 | [22 empty] | 現状交換ランプ費 削減額（円） | [6 empty] | 削減効果 消費電力量 | 削減効果 従量電気料金（円） | 削減効果 CO2排出量
55 | 市営吉之丸住宅 | [22 empty] | 10 | [6 empty] | kWh/年 | 10 | t-CO2/年
55 | 市営吉之丸住宅 | [22 empty] | 43800 | [6 empty] | 1138.8 | 353028 | 0.46805
55 | 市営吉之丸住宅 | [22 empty] | (指定金額）
55 | 市営吉之丸住宅
55 | 市営吉之丸住宅
55 | 市営吉之丸住宅
55 | 市営吉之丸住宅
55 | 市営吉之丸住宅
55 | 市営吉之丸住宅
55 | 市営吉之丸住宅
56 | 市営桑部住宅 | 56_市営桑部住宅 LED照明 リース導入シミュレーション
56 | 市営桑部住宅 | 省エネ効果シミュレーション
56 | 市営桑部住宅 | リース期間 |  |  | 10
56 | 市営桑部住宅 | 試算期間 |  |  | 10
56 | 市営桑部住宅 | 従量電気代単価(※1) |  |  | 31
56 | 市営桑部住宅 | 基本料金 |  |  | -
56 | 市営桑部住宅 | (※1)電力料金単価 31 円/kWh(税込) [日本照明工業会 ガイド A139-2023]
56 | 市営桑部住宅 | 建物名 | 階数 | 積算 図面 番号 | 部屋名 | 備考 | 仮設必要箇所 | 点灯時間 | 稼働日数 | 器具種類 | 灯数 | ランプ種別 | 口金 | 器具寸法 | 器具仕様詳細① | 器具仕様詳細② | 器具仕様詳細③ | 非常灯 | 消費電力 | 器具台数 | ランプ本数 | 色温度 | 消費電力量(kWh) | 従量電気料金（円） | 製品仕様 | 型番 | メーカー | 定格光束 | 消費電力 | 数量 | 消費電力量(kWh) | 従量電気料金（円）
56 | 市営桑部住宅 | [5 empty] | 器具高さ | /日 | /年 | [9 empty] | W/本 | 台 | 本 |  | kWh/年 | 10 |  |  |  | lm/台・本 | W/台・本 | 台・本 | kWh/年 | 10
56 | 市営桑部住宅 | 桑部住宅1 | 1-4F | K-1 | 階段1 |  |  | 12 | 365 | ウォールライト | 1 | FL10 | 0 | 0 | 0 | 0 | カバー付 | 0 | 13 | 4 | 4 | 0 | 227.76 | 70605.6 | [6 empty] | 0 | 0
56 | 市営桑部住宅 | 桑部住宅1 | 1-4F | K-2 | 階段2 |  |  | 12 | 365 | ウォールライト | 1 | FL10 | 0 | 0 | 0 | 0 | カバー付 | 0 | 13 | 4 | 4 | 0 | 227.76 | 70605.6 | [6 empty] | 0 | 0
56 | 市営桑部住宅 | 桑部住宅1 | - | - | 出入口灯 |  |  | 12 | 365 | ウォールライト | 1 | FL15 | 0 | 0 | 防雨型 | 0 | カバー付 | 0 | 18 | 2 | 2 | 0 | 157.68 | 48880.8 | [6 empty] | 0 | 0
56 | 市営桑部住宅 | 桑部住宅2 | 1-3F | K-1 | 階段1 |  |  | 12 | 365 | ウォールライト | 1 | FL10 | 0 | 0 | 0 | 0 | カバー付 | 0 | 13 | 3 | 3 | 0 | 170.82 | 52954.2 | [6 empty] | 0 | 0
56 | 市営桑部住宅 | 桑部住宅2 | 1-3F | K-2 | 階段2 |  |  | 12 | 365 | ウォールライト | 1 | FL10 | 0 | 0 | 0 | 0 | カバー付 | 0 | 13 | 3 | 3 | 0 | 170.82 | 52954.2 | [6 empty] | 0 | 0
56 | 市営桑部住宅 | 桑部住宅2 | - | - | 出入口灯 |  |  | 12 | 365 | ウォールライト | 1 | FL15 | 0 | 0 | 防雨型 | 0 | カバー付 | 0 | 18 | 2 | 2 | 0 | 157.68 | 48880.8 | [6 empty] | 0 | 0
56 | 市営桑部住宅 | 桑部住宅3 | 1-3F | K-1 | 階段1 |  |  | 12 | 365 | ウォールライト | 1 | FL10 | 0 | 0 | 0 | 0 | カバー付 | 0 | 13 | 3 | 3 | 0 | 170.82 | 52954.2 | [6 empty] | 0 | 0
56 | 市営桑部住宅 | 桑部住宅3 | 1-3F | K-2 | 階段2 |  |  | 12 | 365 | ウォールライト | 1 | FL10 | 0 | 0 | 0 | 0 | カバー付 | 0 | 13 | 3 | 3 | 0 | 170.82 | 52954.2 | [6 empty] | 0 | 0
56 | 市営桑部住宅 | 桑部住宅3 | - | - | 出入口灯 |  |  | 12 | 365 | ウォールライト | 1 | FL15 | 0 | 0 | 防雨型 | 0 | カバー付 | 0 | 18 | 2 | 2 | 0 | 157.68 | 48880.8 | [6 empty] | 0 | 0
56 | 市営桑部住宅 | 屋外 | - | 1 | 桑部住宅1・高電圧貯蔵取扱所 | [5 empty] | 0 | - | 0 | 0 | 0 | 0 | 0 | 0 | 0 |  | - | 0 | - | - | [6 empty] | 0 | 0
56 | 市営桑部住宅 | 屋外 | - | 2 | 桑部住宅1自転車置き場 | [5 empty] | 0 | - | 0 | 0 | 0 | 0 | 0 | 0 | 0 |  | - | 0 | - | - | [6 empty] | 0 | 0
56 | 市営桑部住宅 | 屋外 | - | 3 | 倉庫1 | [5 empty] | 0 | - | 0 | 0 | 0 | 0 | 0 | 0 | 0 |  | - | 0 | - | - | [6 empty] | 0 | 0
56 | 市営桑部住宅 | 屋外 | - | 4 | 倉庫2 | [5 empty] | 0 | - | 0 | 0 | 0 | 0 | 0 | 0 | 0 |  | - | 0 | - | - | [6 empty] | 0 | 0
56 | 市営桑部住宅 | 屋外 | - | 5 | 倉庫3 | [5 empty] | 0 | - | 0 | 0 | 0 | 0 | 0 | 0 | 0 |  | - | 0 | - | - | [6 empty] | 0 | 0
56 | 市営桑部住宅 | 屋外 | - | 6 | 【仮】機械室1 | [5 empty] | 0 | - | 0 | 0 | 0 | 0 | 0 | 0 | 0 |  | - | 0 | - | - | [6 empty] | 0 | 0
56 | 市営桑部住宅 | 屋外 | - | 7 | 桑部住宅2・自転車置き場1 | [5 empty] | 0 | - | 0 | 0 | 0 | 0 | 0 | 0 | 0 |  | - | 0 | - | - | [6 empty] | 0 | 0
56 | 市営桑部住宅 | 屋外 | - | 8 | 【仮】機械室2 | [5 empty] | 0 | - | 0 | 0 | 0 | 0 | 0 | 0 | 0 |  | - | 0 | - | - | [6 empty] | 0 | 0
56 | 市営桑部住宅 | 屋外 | - | 9 | 倉庫4 | [5 empty] | 0 | - | 0 | 0 | 0 | 0 | 0 | 0 | 0 |  | - | 0 | - | - | [6 empty] | 0 | 0
56 | 市営桑部住宅 | 屋外 | - | 10 | 倉庫5 | [5 empty] | 0 | - | 0 | 0 | 0 | 0 | 0 | 0 | 0 |  | - | 0 | - | - | [6 empty] | 0 | 0
56 | 市営桑部住宅 | 屋外 | - | 11 | 倉庫6 | [5 empty] | 0 | - | 0 | 0 | 0 | 0 | 0 | 0 | 0 |  | - | 0 | - | - | [6 empty] | 0 | 0
56 | 市営桑部住宅 | 屋外 | - | 12 | LPガス容器置き場1 | [5 empty] | 0 | - | 0 | 0 | 0 | 0 | 0 | 0 | 0 |  | - | 0 | - | - | [6 empty] | 0 | 0
56 | 市営桑部住宅 | 屋外 | - | 13 | 桑部住宅2・自転車置き場2 | [5 empty] | 0 | - | 0 | 0 | 0 | 0 | 0 | 0 | 0 |  | - | 0 | - | - | [6 empty] | 0 | 0
56 | 市営桑部住宅 | 屋外 | - | 14 | 桑部住宅3・自転車置き場 | [5 empty] | 0 | - | 0 | 0 | 0 | 0 | 0 | 0 | 0 |  | - | 0 | - | - | [6 empty] | 0 | 0
56 | 市営桑部住宅 | 屋外 | - | 15 | LPガス容器置き場2 | [5 empty] | 0 | - | 0 | 0 | 0 | 0 | 0 | 0 | 0 |  | - | 0 | - | - | [6 empty] | 0 | 0
56 | 市営桑部住宅 | 屋外 | - | 16 | 【仮】機械室3 | [5 empty] | 0 | - | 0 | 0 | 0 | 0 | 0 | 0 | 0 |  | - | 0 | - | - | [6 empty] | 0 | 0
56 | 市営桑部住宅 | 屋外 | - | 17 | 【仮】機械室4 | [5 empty] | 0 | - | 0 | 0 | 0 | 0 | 0 | 0 | 0 |  | - | 0 | - | - | [6 empty] | 0 | 0
56 | 市営桑部住宅 | 屋外 | - | 18 | 倉庫7 | [5 empty] | 0 | - | 0 | 0 | 0 | 0 | 0 | 0 | 0 |  | - | 0 | - | - | [6 empty] | 0 | 0
56 | 市営桑部住宅 | 屋外 | - | 19 | 桑部住宅3倉庫 | [5 empty] | 0 | - | 0 | 0 | 0 | 0 | 0 | 0 | 0 |  | - | 0 | - | - | [6 empty] | 0 | 0
56 | 市営桑部住宅 | 屋外 | - | - | 屋外 |  | 3.5 | 12 | 365 | 街路灯 | 1 | HF100 | 0 | 0 | 可倒式ポール | 0 | 円錐形 | 0 | 120 | 6 | 6 | 0 | 3153.6 | 977616 | [6 empty] | 0 | 0
56 | 市営桑部住宅 | [9 empty] | 0 | - | 0 | 0 | 0 | 0 | 0 | 0 | 0 |  | - | 0 | - | - | [6 empty] | 0 | 0
56 | 市営桑部住宅 | [9 empty] | 0 | - | 0 | 0 | 0 | 0 | 0 | 0 | 0 |  | - | 0 | - | - | [6 empty] | 0 | 0
56 | 市営桑部住宅 | [9 empty] | 0 | - | 0 | 0 | 0 | 0 | 0 | 0 | 0 |  | - | 0 | - | - | [6 empty] | 0 | 0
56 | 市営桑部住宅 | [21 empty] | 既存照明 消費電力量 | 既存照明 従量電気料金（円） | [6 empty] | ご提案LED照明 消費電力量 | ご提案LED照明 従量電気料金（円） | LED照明 CO2排出量
56 | 市営桑部住宅 | [21 empty] | kWh/年 | 10 | [6 empty] | kWh/年 | 10 | t-CO2/年
56 | 市営桑部住宅 | [21 empty] | 4765.44 | 1477286.4 | [6 empty] | 0 | 0 | 0
56 | 市営桑部住宅 | [22 empty] | (指定金額）
56 | 市営桑部住宅 | [22 empty] | 現状交換ランプ費 削減額（円） | [6 empty] | 削減効果 消費電力量 | 削減効果 従量電気料金（円） | 削減効果 CO2排出量
56 | 市営桑部住宅 | [22 empty] | 10 | [6 empty] | kWh/年 | 10 | t-CO2/年
56 | 市営桑部住宅 | [22 empty] | 162060 | [6 empty] | 4765.44 | 1477286.4 | 1.9586
56 | 市営桑部住宅 | [22 empty] | (指定金額）
56 | 市営桑部住宅
56 | 市営桑部住宅
56 | 市営桑部住宅
56 | 市営桑部住宅
56 | 市営桑部住宅
56 | 市営桑部住宅
56 | 市営桑部住宅
57 | 市営元赤須賀住宅 | 57_市営元赤須賀住宅 LED照明 リース導入シミュレーション
57 | 市営元赤須賀住宅 | 省エネ効果シミュレーション
57 | 市営元赤須賀住宅 | リース期間 |  |  | 10
57 | 市営元赤須賀住宅 | 試算期間 |  |  | 10
57 | 市営元赤須賀住宅 | 従量電気代単価(※1) |  |  | 31
57 | 市営元赤須賀住宅 | 基本料金 |  |  | -
57 | 市営元赤須賀住宅 | (※1)電力料金単価 31 円/kWh(税込) [日本照明工業会 ガイド A139-2023]
57 | 市営元赤須賀住宅 | 建物名 | 階数 | 積算 図面 番号 | 部屋名 | 備考 | 仮設必要箇所 | 点灯時間 | 稼働日数 | 器具種類 | 灯数 | ランプ種別 | 口金 | 器具寸法 | 器具仕様詳細① | 器具仕様詳細② | 器具仕様詳細③ | 非常灯 | 消費電力 | 器具台数 | ランプ本数 | 色温度 | 消費電力量(kWh) | 従量電気料金（円） | 製品仕様 | 型番 | メーカー | 定格光束 | 消費電力 | 数量 | 消費電力量(kWh) | 従量電気料金（円）
57 | 市営元赤須賀住宅 | [5 empty] | 器具高さ | /日 | /年 | [9 empty] | W/本 | 台 | 本 |  | kWh/年 | 10 |  |  |  | lm/台・本 | W/台・本 | 台・本 | kWh/年 | 10
57 | 市営元赤須賀住宅 | - | 1F | 1 | 出入口灯 |  |  | 4 | 365 | 防犯灯 | 1 | FL20 | 0 | 0 | 防湿・防雨型 | 0 | カバー付 | 0 | 28 | 3 | 3 | 0 | 122.64 | 38018.4 | [6 empty] | 0 | 0
57 | 市営元赤須賀住宅 | - | 1F-4F | K-1 | 階段1 |  |  | 12 | 365 | 逆富士ベースライト | 1 | FL10 | 0 | 0 | 防湿・防雨型 | 0 | カバー付 | 0 | 13 | 4 | 4 | 0 | 227.76 | 70605.6 | [6 empty] | 0 | 0
57 | 市営元赤須賀住宅 | - | 1F-4F | K-2 | 階段2 |  |  | 12 | 365 | 逆富士ベースライト | 1 | FL10 | 0 | 0 | 防湿・防雨型 | 0 | カバー付 | 0 | 13 | 4 | 4 | 0 | 227.76 | 70605.6 | [6 empty] | 0 | 0
57 | 市営元赤須賀住宅 | - | 1F-4F | K-3 | 階段3 |  |  | 12 | 365 | 逆富士ベースライト | 1 | FL10 | 0 | 0 | 防湿・防雨型 | 0 | カバー付 | 0 | 13 | 4 | 4 | 0 | 227.76 | 70605.6 | [6 empty] | 0 | 0
57 | 市営元赤須賀住宅 | 屋外 | - | - | ポンプ室 | [5 empty] | 0 | - | 0 | 0 | 0 | 0 | 0 | 0 | 0 |  | - | 0 | - | - | [6 empty] | 0 | 0
57 | 市営元赤須賀住宅 | 屋外 | - | - | 屋外 | [5 empty] | 0 | - | 0 | 0 | 0 | 0 | 0 | 0 | 0 |  | - | 0 | - | - | 対象外
57 | 市営元赤須賀住宅 | [9 empty] | 0 | - | 0 | 0 | 0 | 0 | 0 | 0 | 0 |  | - | 0 | - | - | [6 empty] | 0 | 0
57 | 市営元赤須賀住宅 | [9 empty] | 0 | - | 0 | 0 | 0 | 0 | 0 | 0 | 0 |  | - | 0 | - | - | [6 empty] | 0 | 0
57 | 市営元赤須賀住宅 | [9 empty] | 0 | - | 0 | 0 | 0 | 0 | 0 | 0 | 0 |  | - | 0 | - | - | [6 empty] | 0 | 0
57 | 市営元赤須賀住宅 | [21 empty] | 既存照明 消費電力量 | 既存照明 従量電気料金（円） | [6 empty] | ご提案LED照明 消費電力量 | ご提案LED照明 従量電気料金（円） | LED照明 CO2排出量
57 | 市営元赤須賀住宅 | [21 empty] | kWh/年 | 10 | [6 empty] | kWh/年 | 10 | t-CO2/年
57 | 市営元赤須賀住宅 | [21 empty] | 805.92 | 249835.2 | [6 empty] | 0 | 0 | 0
57 | 市営元赤須賀住宅 | [22 empty] | (指定金額）
57 | 市営元赤須賀住宅 | [22 empty] | 現状交換ランプ費 削減額（円） | [6 empty] | 削減効果 消費電力量 | 削減効果 従量電気料金（円） | 削減効果 CO2排出量
57 | 市営元赤須賀住宅 | [22 empty] | 10 | [6 empty] | kWh/年 | 10 | t-CO2/年
57 | 市営元赤須賀住宅 | [22 empty] | 27568.2353 | [6 empty] | 805.92 | 249835.2 | 0.33123
57 | 市営元赤須賀住宅 | [22 empty] | (指定金額）
57 | 市営元赤須賀住宅
57 | 市営元赤須賀住宅
57 | 市営元赤須賀住宅
57 | 市営元赤須賀住宅
57 | 市営元赤須賀住宅
57 | 市営元赤須賀住宅
57 | 市営元赤須賀住宅
58 | 市営新屋敷住宅 | 58_市営新屋敷住宅 LED照明 リース導入シミュレーション
58 | 市営新屋敷住宅 | 省エネ効果シミュレーション
58 | 市営新屋敷住宅 | リース期間 |  |  | 10
58 | 市営新屋敷住宅 | 試算期間 |  |  | 10
58 | 市営新屋敷住宅 | 従量電気代単価(※1) |  |  | 31
58 | 市営新屋敷住宅 | 基本料金 |  |  | -
58 | 市営新屋敷住宅 | (※1)電力料金単価 31 円/kWh(税込) [日本照明工業会 ガイド A139-2023]
58 | 市営新屋敷住宅 | 建物名 | 階数 | 積算 図面 番号 | 部屋名 | 備考 | 仮設必要箇所 | 点灯時間 | 稼働日数 | 器具種類 | 灯数 | ランプ種別 | 口金 | 器具寸法 | 器具仕様詳細① | 器具仕様詳細② | 器具仕様詳細③ | 非常灯 | 消費電力 | 器具台数 | ランプ本数 | 色温度 | 消費電力量(kWh) | 従量電気料金（円） | 製品仕様 | 型番 | メーカー | 定格光束 | 消費電力 | 数量 | 消費電力量(kWh) | 従量電気料金（円）
58 | 市営新屋敷住宅 | [5 empty] | 器具高さ | /日 | /年 | [9 empty] | W/本 | 台 | 本 |  | kWh/年 | 10 |  |  |  | lm/台・本 | W/台・本 | 台・本 | kWh/年 | 10
58 | 市営新屋敷住宅 | 1号棟 | 1F | 1 | 出入口灯 |  |  | 12 | 365 | ウォールライト | 1 | FL20 | 0 | 670×30 | 0 | 0 | 乳白アクリルカバー付 | 0 | 28 | 1 | 1 | 0 | 122.64 | 38018.4 | [6 empty] | 0 | 0
58 | 市営新屋敷住宅 | 1号棟 | 1F-4F | K-1 | 階段 |  |  | 12 | 365 | ウォールライト | 1 | FL20 | 0 | 670×30 | 0 | 0 | 乳白アクリルカバー付 | 0 | 28 | 5 | 5 | 0 | 613.2 | 190092 | [6 empty] | 0 | 0
58 | 市営新屋敷住宅 | 1号棟 | 1F-4F | K-2 | 階段 |  |  | 12 | 365 | ウォールライト | 1 | FL20 | 0 | 670×30 | 0 | 0 | 乳白アクリルカバー付 | 0 | 28 | 5 | 5 | 0 | 613.2 | 190092 | [6 empty] | 0 | 0
58 | 市営新屋敷住宅 | 1号棟（屋外） | 1F | 1 | ポンプ室 | [5 empty] | 0 | - | 0 | 0 | 0 | 0 | 0 | 0 | 0 |  | - | 0 | - | - | [6 empty] | 0 | 0
58 | 市営新屋敷住宅 | 2号棟 | 1F | 1 | 外壁 |  |  | 12 | 365 | ウォールライト | 1 | FL20 | 0 | 670×30 | 0 | 0 | 乳白アクリルカバー付 | 0 | 28 | 1 | 1 | 0 | 122.64 | 38018.4 | [6 empty] | 0 | 0
58 | 市営新屋敷住宅 | 2号棟 | 1F-4F | K-1 | 階段 |  |  | 12 | 365 | ウォールライト | 1 | FL20 | 0 | 670×30 | 0 | 0 | 乳白アクリルカバー付 | 0 | 28 | 5 | 5 | 0 | 613.2 | 190092 | [6 empty] | 0 | 0
58 | 市営新屋敷住宅 | 2号棟 | 1F-4F | K-2 | 階段 |  |  | 12 | 365 | ウォールライト | 1 | FL20 | 0 | 670×30 | 0 | 0 | 乳白アクリルカバー付 | 0 | 28 | 5 | 5 | 0 | 613.2 | 190092 | [6 empty] | 0 | 0
58 | 市営新屋敷住宅 | 2号棟(屋外） | 1F | 1 | ポンプ室 | [5 empty] | 0 | - | 0 | 0 | 0 | 0 | 0 | 0 | 0 |  | - | 0 | - | - | [6 empty] | 0 | 0
58 | 市営新屋敷住宅 | 3号棟 | 1F | 1 | 出入口灯 |  |  | 12 | 365 | ウォールライト | 1 | FL20 | 0 | 670×30 | 0 | 0 | 乳白アクリルカバー付 | 0 | 28 | 1 | 1 | 0 | 122.64 | 38018.4 | [6 empty] | 0 | 0
58 | 市営新屋敷住宅 | 3号棟 | 1F | 1 | 外壁 |  |  | - | - | 防犯灯 | 1 | LED | 0 | 0 | 0 | 0 | 0 | 0 | - | 1 | 1 | 0 | - | - | 対象外
58 | 市営新屋敷住宅 | 3号棟 | 1F-4F | K-1 | 階段 |  |  | 12 | 365 | ウォールライト | 1 | FL20 | 0 | 670×30 | 0 | 0 | 乳白アクリルカバー付 | 0 | 28 | 5 | 5 | 0 | 613.2 | 190092 | [6 empty] | 0 | 0
58 | 市営新屋敷住宅 | 3号棟 | 1F-4F | K-2 | 階段 |  |  | 12 | 365 | ウォールライト | 1 | FL20 | 0 | 670×30 | 0 | 0 | 乳白アクリルカバー付 | 0 | 28 | 5 | 5 | 0 | 613.2 | 190092 | [6 empty] | 0 | 0
58 | 市営新屋敷住宅 | 3号棟（屋外） | 1F | 1 | ろ過ポンプ室 | [5 empty] | 0 | - | 0 | 0 | 0 | 0 | 0 | 0 | 0 |  | - | 0 | - | - | [6 empty] | 0 | 0
58 | 市営新屋敷住宅 | 5号棟 | 1F | 1 | 外壁 |  |  | - | - | 防犯灯 | 1 | LED | 0 | 0 | 0 | 0 | 0 | 0 | - | 1 | 1 | 0 | - | - | 対象外
58 | 市営新屋敷住宅 | 5号棟 | 1F | 1 | 出入口灯 |  |  | 12 | 365 | ウォールライト | 1 | FL20 | 0 | 670×30 | 0 | 0 | 乳白アクリルカバー付 | 0 | 28 | 1 | 1 | 0 | 122.64 | 38018.4 | [6 empty] | 0 | 0
58 | 市営新屋敷住宅 | 5号棟 | 1F-4F | K-1 | 階段 |  |  | 12 | 365 | ウォールライト | 1 | FL20 | 0 | 670×30 | 0 | 0 | 乳白アクリルカバー付 | 0 | 28 | 5 | 5 | 0 | 613.2 | 190092 | [6 empty] | 0 | 0
58 | 市営新屋敷住宅 | 5号棟 | 1F-4F | K-2 | 階段 |  |  | 12 | 365 | ウォールライト | 1 | FL20 | 0 | 670×30 | 0 | 0 | 乳白アクリルカバー付 | 0 | 28 | 5 | 5 | 0 | 613.2 | 190092 | [6 empty] | 0 | 0
58 | 市営新屋敷住宅 | 5号棟(屋外） | 1F | 1 | ポンプ室 | [5 empty] | 0 | - | 0 | 0 | 0 | 0 | 0 | 0 | 0 |  | - | 0 | - | - | 対象外
58 | 市営新屋敷住宅 | 屋外 | 屋外 | 1 | 駐車場中央 | [5 empty] | 0 | - | 0 | 0 | 0 | 0 | 0 | 0 | 0 |  | - | 0 | - | - | [6 empty] | 0 | 0
58 | 市営新屋敷住宅 | 屋外 | 屋外 | 2 | 外周 | [5 empty] | 0 | - | 0 | 0 | 0 | 0 | 0 | 0 | 0 |  | - | 0 | - | - | [6 empty] | 0 | 0
58 | 市営新屋敷住宅 | [9 empty] | 0 | - | 0 | 0 | 0 | 0 | 0 | 0 | 0 |  | - | 0 | - | - | [6 empty] | 0 | 0
58 | 市営新屋敷住宅 | [9 empty] | 0 | - | 0 | 0 | 0 | 0 | 0 | 0 | 0 |  | - | 0 | - | - | [6 empty] | 0 | 0
58 | 市営新屋敷住宅 | [9 empty] | 0 | - | 0 | 0 | 0 | 0 | 0 | 0 | 0 |  | - | 0 | - | - | [6 empty] | 0 | 0
58 | 市営新屋敷住宅 | [21 empty] | 既存照明 消費電力量 | 既存照明 従量電気料金（円） | [6 empty] | ご提案LED照明 消費電力量 | ご提案LED照明 従量電気料金（円） | LED照明 CO2排出量
58 | 市営新屋敷住宅 | [21 empty] | kWh/年 | 10 | [6 empty] | kWh/年 | 10 | t-CO2/年
58 | 市営新屋敷住宅 | [21 empty] | 5396.16 | 1672809.6 | [6 empty] | 0 | 0 | 0
58 | 市営新屋敷住宅 | [22 empty] | (指定金額）
58 | 市営新屋敷住宅 | [22 empty] | 現状交換ランプ費 削減額（円） | [6 empty] | 削減効果 消費電力量 | 削減効果 従量電気料金（円） | 削減効果 CO2排出量
58 | 市営新屋敷住宅 | [22 empty] | 10 | [6 empty] | kWh/年 | 10 | t-CO2/年
58 | 市営新屋敷住宅 | [22 empty] | 56682.3529 | [6 empty] | 5396.16 | 1672809.6 | 2.2178
58 | 市営新屋敷住宅 | [22 empty] | (指定金額）
58 | 市営新屋敷住宅
58 | 市営新屋敷住宅
58 | 市営新屋敷住宅
58 | 市営新屋敷住宅
58 | 市営新屋敷住宅
58 | 市営新屋敷住宅
58 | 市営新屋敷住宅
59 | 市営川成町住宅 | 59_市営川成町住宅 LED照明 リース導入シミュレーション
59 | 市営川成町住宅 | 省エネ効果シミュレーション
59 | 市営川成町住宅 | リース期間 |  |  | 10
59 | 市営川成町住宅 | 試算期間 |  |  | 10
59 | 市営川成町住宅 | 従量電気代単価(※1) |  |  | 31
59 | 市営川成町住宅 | 基本料金 |  |  | -
59 | 市営川成町住宅 | (※1)電力料金単価 31 円/kWh(税込) [日本照明工業会 ガイド A139-2023]
59 | 市営川成町住宅 | 建物名 | 階数 | 積算 図面 番号 | 部屋名 | 備考 | 仮設必要箇所 | 点灯時間 | 稼働日数 | 器具種類 | 灯数 | ランプ種別 | 口金 | 器具寸法 | 器具仕様詳細① | 器具仕様詳細② | 器具仕様詳細③ | 非常灯 | 消費電力 | 器具台数 | ランプ本数 | 色温度 | 消費電力量(kWh) | 従量電気料金（円） | 製品仕様 | 型番 | メーカー | 定格光束 | 消費電力 | 数量 | 消費電力量(kWh) | 従量電気料金（円）
59 | 市営川成町住宅 | [5 empty] | 器具高さ | /日 | /年 | [9 empty] | W/本 | 台 | 本 |  | kWh/年 | 10 |  |  |  | lm/台・本 | W/台・本 | 台・本 | kWh/年 | 10
59 | 市営川成町住宅 | - | 1F | 1 | 出入口灯 |  |  | 4 | 365 | ウォールライト | 1 | FL15 | 0 | 0 | 防湿・防雨型 | 0 | 0 | 0 | 18 | 3 | 3 | 0 | 78.84 | 24440.4 | [6 empty] | 0 | 0
59 | 市営川成町住宅 | - | 1F | 2 | 廊下 |  |  | 4 | 365 | 逆富士ベースライト | 1 | FL40 | 0 | 0 | 0 | 0 | 0 | 0 | 47 | 4 | 4 | 0 | 274.48 | 85088.8 | [6 empty] | 0 | 0
59 | 市営川成町住宅 | - | 2F | 1 | 廊下 |  |  | 4 | 365 | 逆富士ベースライト | 1 | FL40 | 0 | 0 | 0 | 0 | 0 | 0 | 47 | 4 | 4 | 0 | 274.48 | 85088.8 | [6 empty] | 0 | 0
59 | 市営川成町住宅 | - | 3F | 1 | 廊下 |  |  | 4 | 365 | 逆富士ベースライト | 1 | FL40 | 0 | 0 | 0 | 0 | 0 | 0 | 47 | 4 | 4 | 0 | 274.48 | 85088.8 | [6 empty] | 0 | 0
59 | 市営川成町住宅 | - | 4F | 1 | 廊下 |  |  | 4 | 365 | 逆富士ベースライト | 1 | FL40 | 0 | 0 | 0 | 0 | 0 | 0 | 47 | 4 | 4 | 0 | 274.48 | 85088.8 | [6 empty] | 0 | 0
59 | 市営川成町住宅 | - | 1-4F | K-1 | 階段1 |  |  | 12 | 365 | ウォールライト | 1 | FL10 | 0 | 0 | 0 | 0 | 乳白プラスチックカバー付 | 0 | 13 | 3 | 3 | 0 | 170.82 | 52954.2 | [6 empty] | 0 | 0
59 | 市営川成町住宅 | - | 1-4F | K-2 | 階段2 |  |  | 12 | 365 | ウォールライト | 1 | FL10 | 0 | 0 | 0 | 0 | 乳白プラスチックカバー付 | 0 | 13 | 3 | 3 | 0 | 170.82 | 52954.2 | [6 empty] | 0 | 0
59 | 市営川成町住宅 | - | 1-4F | K-3 | 階段3 |  |  | 12 | 365 | ウォールライト | 1 | FL10 | 0 | 0 | 0 | 0 | 乳白プラスチックカバー付 | 0 | 13 | 3 | 3 | 0 | 170.82 | 52954.2 | [6 empty] | 0 | 0
59 | 市営川成町住宅 | - | - | - | - |  |  | - | - |  | 0 | - | 0 | 0 | 0 | 0 | 0 | 0 | 0 |  | - | 0 | - | - | [6 empty] | 0 | 0
59 | 市営川成町住宅 | 屋外 | - | - | 屋外1 |  | 4.5 | 4 | 365 | 街路灯 | 1 | HF100 | 0 | 0 | 安定器付 | 0 | 陣笠タイプ | 0 | 120 | 3 | 3 | 0 | 525.6 | 162936 | [6 empty] | 0 | 0
59 | 市営川成町住宅 | [9 empty] | 0 | - | 0 | 0 | 0 | 0 | 0 | 0 | 0 |  | - | 0 | - | - | [6 empty] | 0 | 0
59 | 市営川成町住宅 | [9 empty] | 0 | - | 0 | 0 | 0 | 0 | 0 | 0 | 0 |  | - | 0 | - | - | [6 empty] | 0 | 0
59 | 市営川成町住宅 | [9 empty] | 0 | - | 0 | 0 | 0 | 0 | 0 | 0 | 0 |  | - | 0 | - | - | [6 empty] | 0 | 0
59 | 市営川成町住宅 | [9 empty] | 0 | - | 0 | 0 | 0 | 0 | 0 | 0 | 0 |  | - | 0 | - | - | [6 empty] | 0 | 0
59 | 市営川成町住宅 | [21 empty] | 既存照明 消費電力量 | 既存照明 従量電気料金（円） | [6 empty] | ご提案LED照明 消費電力量 | ご提案LED照明 従量電気料金（円） | LED照明 CO2排出量
59 | 市営川成町住宅 | [21 empty] | kWh/年 | 10 | [6 empty] | kWh/年 | 10 | t-CO2/年
59 | 市営川成町住宅 | [21 empty] | 2214.82 | 686594.2 | [6 empty] | 0 | 0 | 0
59 | 市営川成町住宅 | [22 empty] | (指定金額）
59 | 市営川成町住宅 | [22 empty] | 現状交換ランプ費 削減額（円） | [6 empty] | 削減効果 消費電力量 | 削減効果 従量電気料金（円） | 削減効果 CO2排出量
59 | 市営川成町住宅 | [22 empty] | 10 | [6 empty] | kWh/年 | 10 | t-CO2/年
59 | 市営川成町住宅 | [22 empty] | 39420 | [6 empty] | 2214.82 | 686594.2 | 0.91029
59 | 市営川成町住宅 | [22 empty] | (指定金額）
59 | 市営川成町住宅
59 | 市営川成町住宅
59 | 市営川成町住宅
59 | 市営川成町住宅
59 | 市営川成町住宅
59 | 市営川成町住宅
59 | 市営川成町住宅
60 | 市営第１東南町住宅 | 60_市営第１東南町住宅 LED照明 リース導入シミュレーション
60 | 市営第１東南町住宅 | 省エネ効果シミュレーション
60 | 市営第１東南町住宅 | リース期間 |  |  | 10
60 | 市営第１東南町住宅 | 試算期間 |  |  | 10
60 | 市営第１東南町住宅 | 従量電気代単価(※1) |  |  | 31
60 | 市営第１東南町住宅 | 基本料金 |  |  | -
60 | 市営第１東南町住宅 | (※1)電力料金単価 31 円/kWh(税込) [日本照明工業会 ガイド A139-2023]
60 | 市営第１東南町住宅 | 建物名 | 階数 | 積算 図面 番号 | 部屋名 | 備考 | 仮設必要箇所 | 点灯時間 | 稼働日数 | 器具種類 | 灯数 | ランプ種別 | 口金 | 器具寸法 | 器具仕様詳細① | 器具仕様詳細② | 器具仕様詳細③ | 非常灯 | 消費電力 | 器具台数 | ランプ本数 | 色温度 | 消費電力量(kWh) | 従量電気料金（円） | 製品仕様 | 型番 | メーカー | 定格光束 | 消費電力 | 数量 | 消費電力量(kWh) | 従量電気料金（円）
60 | 市営第１東南町住宅 | [5 empty] | 器具高さ | /日 | /年 | [9 empty] | W/本 | 台 | 本 |  | kWh/年 | 10 |  |  |  | lm/台・本 | W/台・本 | 台・本 | kWh/年 | 10
60 | 市営第１東南町住宅 | - | 1F | 1 | 出入口灯 |  |  | 4 | 365 | ウォールライト | 1 | FL20 | 0 | 0 | 0 | 0 | 0 | 0 | 28 | 2 | 2 | 0 | 81.76 | 25345.6 | [6 empty] | 0 | 0
60 | 市営第１東南町住宅 | - | 1-3F | K-1 | 階段1 |  |  | 12 | 365 | 逆富士ベースライト | 1 | FL15 | 0 | 0 | 0 | 0 | 0 | 0 | 18 | 3 | 3 | 0 | 236.52 | 73321.2 | [6 empty] | 0 | 0
60 | 市営第１東南町住宅 | - | 1-3F | K-1 | 階段2 |  |  | 12 | 365 | 逆富士ベースライト | 1 | FL15 | 0 | 0 | 0 | 0 | 0 | 0 | 18 | 3 | 3 | 0 | 236.52 | 73321.2 | [6 empty] | 0 | 0
60 | 市営第１東南町住宅 | - | - | - | - |  |  | - | - |  | 0 | - | 0 | 0 | 0 | 0 | 0 | 0 | 0 |  | - | 0 | - | - | [6 empty] | 0 | 0
60 | 市営第１東南町住宅 | 自転車置場 | - | - | 自転車置場 |  |  | 4 | 365 | ウォールライト | 1 | FL20 | 0 | 0 | 0 | 0 | 0 | 0 | 28 | 1 | 1 | 0 | 40.88 | 12672.8 | [6 empty] | 0 | 0
60 | 市営第１東南町住宅 | 屋外 | - | - | 屋外 | [5 empty] | 0 | - | 0 | 0 | 0 | 0 | 0 | 0 | 0 |  | - | 0 | - | - | [6 empty] | 0 | 0
60 | 市営第１東南町住宅 | 屋外 | - | - | 屋外 | [5 empty] | 0 | - | 0 | 0 | 0 | 0 | 0 | 0 | 0 |  | - | 0 | - | - | [6 empty] | 0 | 0
60 | 市営第１東南町住宅 | [9 empty] | 0 | - | 0 | 0 | 0 | 0 | 0 | 0 | 0 |  | - | 0 | - | - | [6 empty] | 0 | 0
60 | 市営第１東南町住宅 | [9 empty] | 0 | - | 0 | 0 | 0 | 0 | 0 | 0 | 0 |  | - | 0 | - | - | [6 empty] | 0 | 0
60 | 市営第１東南町住宅 | [9 empty] | 0 | - | 0 | 0 | 0 | 0 | 0 | 0 | 0 |  | - | 0 | - | - | [6 empty] | 0 | 0
60 | 市営第１東南町住宅 | [21 empty] | 既存照明 消費電力量 | 既存照明 従量電気料金（円） | [6 empty] | ご提案LED照明 消費電力量 | ご提案LED照明 従量電気料金（円） | LED照明 CO2排出量
60 | 市営第１東南町住宅 | [21 empty] | kWh/年 | 10 | [6 empty] | kWh/年 | 10 | t-CO2/年
60 | 市営第１東南町住宅 | [21 empty] | 595.68 | 184660.8 | [6 empty] | 0 | 0 | 0
60 | 市営第１東南町住宅 | [22 empty] | (指定金額）
60 | 市営第１東南町住宅 | [22 empty] | 現状交換ランプ費 削減額（円） | [6 empty] | 削減効果 消費電力量 | 削減効果 従量電気料金（円） | 削減効果 CO2排出量
60 | 市営第１東南町住宅 | [22 empty] | 10 | [6 empty] | kWh/年 | 10 | t-CO2/年
60 | 市営第１東南町住宅 | [22 empty] | 14428.2353 | [6 empty] | 595.68 | 184660.8 | 0.24482
60 | 市営第１東南町住宅 | [22 empty] | (指定金額）
60 | 市営第１東南町住宅
60 | 市営第１東南町住宅
60 | 市営第１東南町住宅
60 | 市営第１東南町住宅
60 | 市営第１東南町住宅
60 | 市営第１東南町住宅
60 | 市営第１東南町住宅
61 | 市営東新町住宅 | 61_市営東新町住宅 LED照明 リース導入シミュレーション
61 | 市営東新町住宅 | 省エネ効果シミュレーション
61 | 市営東新町住宅 | リース期間 |  |  | 10
61 | 市営東新町住宅 | 試算期間 |  |  | 10
61 | 市営東新町住宅 | 従量電気代単価(※1) |  |  | 31
61 | 市営東新町住宅 | 基本料金 |  |  | -
61 | 市営東新町住宅 | (※1)電力料金単価 31 円/kWh(税込) [日本照明工業会 ガイド A139-2023]
61 | 市営東新町住宅 | 建物名 | 階数 | 積算 図面 番号 | 部屋名 | 備考 | 仮設必要箇所 | 点灯時間 | 稼働日数 | 器具種類 | 灯数 | ランプ種別 | 口金 | 器具寸法 | 器具仕様詳細① | 器具仕様詳細② | 器具仕様詳細③ | 非常灯 | 消費電力 | 器具台数 | ランプ本数 | 色温度 | 消費電力量(kWh) | 従量電気料金（円） | 製品仕様 | 型番 | メーカー | 定格光束 | 消費電力 | 数量 | 消費電力量(kWh) | 従量電気料金（円）
61 | 市営東新町住宅 | [5 empty] | 器具高さ | /日 | /年 | [9 empty] | W/本 | 台 | 本 |  | kWh/年 | 10 |  |  |  | lm/台・本 | W/台・本 | 台・本 | kWh/年 | 10
61 | 市営東新町住宅 | 市営東新町住宅① | 1F | 1 | 出入口灯 |  |  | 4 | 365 | ブラケット灯 | 1 | FL15 | 0 | 0 | 防湿・防雨型 | 0 | カバー付 | 0 | 18 | 4 | 4 | 0 | 105.12 | 32587.2 | [6 empty] | 0 | 0
61 | 市営東新町住宅 | 市営東新町住宅① | 1F-5F | K-1 | 階段1 |  |  | 12 | 365 | ウォールライト | 1 | FL10 | 0 | 0 | 防湿・防雨型 | 天井直付 | カバー付 | 0 | 13 | 5 | 5 | 0 | 284.7 | 88257 | [6 empty] | 0 | 0
61 | 市営東新町住宅 | 市営東新町住宅① | 1F-5F | K-2 | 階段2 |  |  | 12 | 365 | ウォールライト | 1 | FL10 | 0 | 0 | 防湿・防雨型 | 天井直付 | カバー付 | 0 | 13 | 5 | 5 | 0 | 284.7 | 88257 | [6 empty] | 0 | 0
61 | 市営東新町住宅 | 市営東新町住宅① | 1F-5F | K-3 | 階段3 |  |  | 12 | 365 | ウォールライト | 1 | FL10 | 0 | 0 | 防湿・防雨型 | 天井直付 | カバー付 | 0 | 13 | 5 | 5 | 0 | 284.7 | 88257 | [6 empty] | 0 | 0
61 | 市営東新町住宅 | 市営東新町住宅① | 1F-5F | K-4 | 階段4 |  |  | 12 | 365 | ウォールライト | 1 | FL10 | 0 | 0 | 防湿・防雨型 | 天井直付 | カバー付 | 0 | 13 | 5 | 5 | 0 | 284.7 | 88257 | [6 empty] | 0 | 0
61 | 市営東新町住宅 | 市営東新町住宅② | 1F | 1 | 出入口灯 |  |  | 4 | 365 | ブラケット灯 | 1 | FL15 | 0 | 0 | 防湿・防雨型 | 0 | カバー付 | 0 | 18 | 5 | 5 | 0 | 131.4 | 40734 | [6 empty] | 0 | 0
61 | 市営東新町住宅 | 市営東新町住宅② | 1F-5F | K-5 | 階段5 |  |  | 12 | 365 | ウォールライト | 1 | FL10 | 0 | 0 | 防湿・防雨型 | 天井直付 | カバー付 | 0 | 13 | 5 | 5 | 0 | 284.7 | 88257 | [6 empty] | 0 | 0
61 | 市営東新町住宅 | 市営東新町住宅② | 1F-5F | K-6 | 階段6 |  |  | 12 | 365 | ウォールライト | 1 | FL10 | 0 | 0 | 防湿・防雨型 | 天井直付 | カバー付 | 0 | 13 | 5 | 5 | 0 | 284.7 | 88257 | [6 empty] | 0 | 0
61 | 市営東新町住宅 | 市営東新町住宅② | 1F-5F | K-7 | 階段7 |  |  | 12 | 365 | ウォールライト | 1 | FL10 | 0 | 0 | 防湿・防雨型 | 天井直付 | カバー付 | 0 | 13 | 5 | 5 | 0 | 284.7 | 88257 | [6 empty] | 0 | 0
61 | 市営東新町住宅 | 市営東新町住宅② | 1F-5F | K-8 | 階段8 |  |  | 12 | 365 | ウォールライト | 1 | FL10 | 0 | 0 | 防湿・防雨型 | 天井直付 | カバー付 | 0 | 13 | 5 | 5 | 0 | 284.7 | 88257 | [6 empty] | 0 | 0
61 | 市営東新町住宅 | 市営東新町住宅② | 1F-5F | K-9 | 階段9 |  |  | 12 | 365 | ウォールライト | 1 | FL10 | 0 | 0 | 防湿・防雨型 | 天井直付 | カバー付 | 0 | 13 | 5 | 5 | 0 | 284.7 | 88257 | [6 empty] | 0 | 0
61 | 市営東新町住宅 | 屋外 | - | 1 | 駐輪場1 | [5 empty] | 0 | - | 0 | 0 | 0 | 0 | 0 | 0 | 0 |  | - | 0 | - | - | [6 empty] | 0 | 0
61 | 市営東新町住宅 | 屋外 | - | 2 | 駐輪場2 | [5 empty] | 0 | - | 0 | 0 | 0 | 0 | 0 | 0 | 0 |  | - | 0 | - | - | [6 empty] | 0 | 0
61 | 市営東新町住宅 | 屋外 | - | 3 | 駐輪場3 | [5 empty] | 0 | - | 0 | 0 | 0 | 0 | 0 | 0 | 0 |  | - | 0 | - | - | [6 empty] | 0 | 0
61 | 市営東新町住宅 | 屋外 | - | 4 | 駐輪場4 | [5 empty] | 0 | - | 0 | 0 | 0 | 0 | 0 | 0 | 0 |  | - | 0 | - | - | [6 empty] | 0 | 0
61 | 市営東新町住宅 | 屋外 | - | 5 | 駐輪場5 | [5 empty] | 0 | - | 0 | 0 | 0 | 0 | 0 | 0 | 0 |  | - | 0 | - | - | [6 empty] | 0 | 0
61 | 市営東新町住宅 | 屋外 | - | - | 街路灯 |  | 3.1 | 12 | 365 | 街路灯 | 1 | IL100 | 0 | 0 | 高出力型安定器付 | 0 | 三角笠付 | 0 | 90 | 2 | 2 | 0 | 788.4 | 244404 | [6 empty] | 0 | 0
61 | 市営東新町住宅 | 屋外 | - | - | 防犯灯 |  |  | 12 | 365 | 防犯灯 | 1 | FL15 | 0 | 0 | 0 | ポール取付 | カバー付 | 0 | 18 | 4 | 4 | 0 | 315.36 | 97761.6 | [6 empty] | 0 | 0
61 | 市営東新町住宅 | [9 empty] | 0 | - | 0 | 0 | 0 | 0 | 0 | 0 | 0 |  | - | 0 | - | - | [6 empty] | 0 | 0
61 | 市営東新町住宅 | [9 empty] | 0 | - | 0 | 0 | 0 | 0 | 0 | 0 | 0 |  | - | 0 | - | - | [6 empty] | 0 | 0
61 | 市営東新町住宅 | [9 empty] | 0 | - | 0 | 0 | 0 | 0 | 0 | 0 | 0 |  | - | 0 | - | - | [6 empty] | 0 | 0
61 | 市営東新町住宅 | [9 empty] | 0 | - | 0 | 0 | 0 | 0 | 0 | 0 | 0 |  | - | 0 | - | - | [6 empty] | 0 | 0
61 | 市営東新町住宅 | [21 empty] | 既存照明 消費電力量 | 既存照明 従量電気料金（円） | [6 empty] | ご提案LED照明 消費電力量 | ご提案LED照明 従量電気料金（円） | LED照明 CO2排出量
61 | 市営東新町住宅 | [21 empty] | kWh/年 | 10 | [6 empty] | kWh/年 | 10 | t-CO2/年
61 | 市営東新町住宅 | [21 empty] | 3902.58 | 1209799.8 | [6 empty] | 0 | 0 | 0
61 | 市営東新町住宅 | [22 empty] | (指定金額）
61 | 市営東新町住宅 | [22 empty] | 現状交換ランプ費 削減額（円） | [6 empty] | 削減効果 消費電力量 | 削減効果 従量電気料金（円） | 削減効果 CO2排出量
61 | 市営東新町住宅 | [22 empty] | 10 | [6 empty] | kWh/年 | 10 | t-CO2/年
61 | 市営東新町住宅 | [22 empty] | 140160 | [6 empty] | 3902.58 | 1209799.8 | 1.604
61 | 市営東新町住宅 | [22 empty] | (指定金額）
61 | 市営東新町住宅
61 | 市営東新町住宅
61 | 市営東新町住宅
61 | 市営東新町住宅
61 | 市営東新町住宅
61 | 市営東新町住宅
61 | 市営東新町住宅
62 | 市営日進町住宅 | 62_市営日進町住宅 LED照明 リース導入シミュレーション
62 | 市営日進町住宅 | 省エネ効果シミュレーション
62 | 市営日進町住宅 | リース期間 |  |  | 10
62 | 市営日進町住宅 | 試算期間 |  |  | 10
62 | 市営日進町住宅 | 従量電気代単価(※1) |  |  | 31
62 | 市営日進町住宅 | 基本料金 |  |  | -
62 | 市営日進町住宅 | (※1)電力料金単価 31 円/kWh(税込) [日本照明工業会 ガイド A139-2023]
62 | 市営日進町住宅 | 建物名 | 階数 | 積算 図面 番号 | 部屋名 | 備考 | 仮設必要箇所 | 点灯時間 | 稼働日数 | 器具種類 | 灯数 | ランプ種別 | 口金 | 器具寸法 | 器具仕様詳細① | 器具仕様詳細② | 器具仕様詳細③ | 非常灯 | 消費電力 | 器具台数 | ランプ本数 | 色温度 | 消費電力量(kWh) | 従量電気料金（円） | 製品仕様 | 型番 | メーカー | 定格光束 | 消費電力 | 数量 | 消費電力量(kWh) | 従量電気料金（円）
62 | 市営日進町住宅 | [5 empty] | 器具高さ | /日 | /年 | [9 empty] | W/本 | 台 | 本 |  | kWh/年 | 10 |  |  |  | lm/台・本 | W/台・本 | 台・本 | kWh/年 | 10
62 | 市営日進町住宅 | _ | 1F | 1 | 出入口灯 |  |  | 6 | 365 | ウォールライト | 1 | FL20 | 0 | 0 | 防湿・防雨型 | 0 | 0 | 0 | 28 | 3 | 3 | 0 | 183.96 | 57027.6 | [6 empty] | 0 | 0
62 | 市営日進町住宅 | _ | 1-RF | K-1 | 階段 |  |  | 6 | 365 | トラフ形ベースライト | 1 | FL10 | 0 | 0 | 0 | 0 | 0 | 0 | 13 | 5 | 5 | 0 | 142.35 | 44128.5 | [6 empty] | 0 | 0
62 | 市営日進町住宅 | _ | 1-4F | K-2 | 階段 |  |  | 6 | 365 | トラフ形ベースライト | 1 | FL10 | 0 | 0 | 0 | 0 | 0 | 0 | 13 | 2 | 2 | 0 | 56.94 | 17651.4 | [6 empty] | 0 | 0
62 | 市営日進町住宅 | _ | 1-4F | K-3 | 階段 |  |  | 6 | 365 | トラフ形ベースライト | 1 | FL10 | 0 | 0 | 0 | 0 | 0 | 0 | 13 | 2 | 2 | 0 | 56.94 | 17651.4 | [6 empty] | 0 | 0
62 | 市営日進町住宅 | 集会所 | - | - | 集会所 | [5 empty] | 0 | - | 0 | 0 | 0 | 0 | 0 | 0 | 0 |  | - | 0 | - | - | [6 empty] | 0 | 0
62 | 市営日進町住宅 | ポンプ室 | - | - | ポンプ室 | [5 empty] | 0 | - | 0 | 0 | 0 | 0 | 0 | 0 | 0 |  | - | 0 | - | - | [6 empty] | 0 | 0
62 | 市営日進町住宅 | 屋外 | _ | _ | 屋外 |  |  | 12 | 365 | 防犯灯 | 1 | HID100 | 0 | 0 | 0 | 電柱取り付け | カバー付 | 0 | 120 | 1 | 1 | 0 | 525.6 | 162936 | [6 empty] | 0 | 0
62 | 市営日進町住宅 | [9 empty] | 0 | - | 0 | 0 | 0 | 0 | 0 | 0 | 0 |  | - | 0 | - | - | [6 empty] | 0 | 0
62 | 市営日進町住宅 | [9 empty] | 0 | - | 0 | 0 | 0 | 0 | 0 | 0 | 0 |  | - | 0 | - | - | [6 empty] | 0 | 0
62 | 市営日進町住宅 | [9 empty] | 0 | - | 0 | 0 | 0 | 0 | 0 | 0 | 0 |  | - | 0 | - | - | [6 empty] | 0 | 0
62 | 市営日進町住宅 | [9 empty] | 0 | - | 0 | 0 | 0 | 0 | 0 | 0 | 0 |  | - | 0 | - | - | [6 empty] | 0 | 0
62 | 市営日進町住宅 | [21 empty] | 既存照明 消費電力量 | 既存照明 従量電気料金（円） | [6 empty] | ご提案LED照明 消費電力量 | ご提案LED照明 従量電気料金（円） | LED照明 CO2排出量
62 | 市営日進町住宅 | [21 empty] | kWh/年 | 10 | [6 empty] | kWh/年 | 10 | t-CO2/年
62 | 市営日進町住宅 | [21 empty] | 965.79 | 299394.9 | [6 empty] | 0 | 0 | 0
62 | 市営日進町住宅 | [22 empty] | (指定金額）
62 | 市営日進町住宅 | [22 empty] | 現状交換ランプ費 削減額（円） | [6 empty] | 削減効果 消費電力量 | 削減効果 従量電気料金（円） | 削減効果 CO2排出量
62 | 市営日進町住宅 | [22 empty] | 10 | [6 empty] | kWh/年 | 10 | t-CO2/年
62 | 市営日進町住宅 | [22 empty] | 45854.0196 | [6 empty] | 965.79 | 299394.9 | 0.39694
62 | 市営日進町住宅 | [22 empty] | (指定金額）
62 | 市営日進町住宅
62 | 市営日進町住宅
62 | 市営日進町住宅
62 | 市営日進町住宅
62 | 市営日進町住宅
62 | 市営日進町住宅
62 | 市営日進町住宅
63 | 市営日物谷住宅 | 63_市営日物谷住宅 LED照明 リース導入シミュレーション
63 | 市営日物谷住宅 | 省エネ効果シミュレーション
63 | 市営日物谷住宅 | リース期間 |  |  | 10
63 | 市営日物谷住宅 | 試算期間 |  |  | 10
63 | 市営日物谷住宅 | 従量電気代単価(※1) |  |  | 31
63 | 市営日物谷住宅 | 基本料金 |  |  | -
63 | 市営日物谷住宅 | (※1)電力料金単価 31 円/kWh(税込) [日本照明工業会 ガイド A139-2023]
63 | 市営日物谷住宅 | 建物名 | 階数 | 積算 図面 番号 | 部屋名 | 備考 | 仮設必要箇所 | 点灯時間 | 稼働日数 | 器具種類 | 灯数 | ランプ種別 | 口金 | 器具寸法 | 器具仕様詳細① | 器具仕様詳細② | 器具仕様詳細③ | 非常灯 | 消費電力 | 器具台数 | ランプ本数 | 色温度 | 消費電力量(kWh) | 従量電気料金（円） | 製品仕様 | 型番 | メーカー | 定格光束 | 消費電力 | 数量 | 消費電力量(kWh) | 従量電気料金（円）
63 | 市営日物谷住宅 | [5 empty] | 器具高さ | /日 | /年 | [9 empty] | W/本 | 台 | 本 |  | kWh/年 | 10 |  |  |  | lm/台・本 | W/台・本 | 台・本 | kWh/年 | 10
63 | 市営日物谷住宅 | 1号棟 | 1F | 1 | エントランスホール |  |  | 12 | 365 | ダウンライト | 1 | EFD13 | 0 | Φ125 | 0 | 0 | 0 | 0 | 13 | 4 | 4 | 0 | 227.76 | 70605.6 | [6 empty] | 0 | 0
63 | 市営日物谷住宅 | 1号棟 | 1F | 1 | エントランスホール |  |  | 24 | 365 | 埋込専用型非常灯 | 1 | JE13 | 0 | Φ100 | 0 | 0 | 0 | 電池内蔵 | 2.7 | 1 | 1 | 0 | 23.652 | 7332.12 | [6 empty] | 0 | 0
63 | 市営日物谷住宅 | 1号棟 | 1F | 2 | 廊下 |  |  | 12 | 365 | 小形シーリングライト | 1 | EFD13 | 0 | 0 | 0 | 0 | ダウンシーリング | 0 | 13 | 1 | 1 | 0 | 56.94 | 17651.4 | [6 empty] | 0 | 0
63 | 市営日物谷住宅 | 1号棟 | 1F | 2 | 廊下 |  |  | 12 | 365 | 逆富士ベースライト | 1 | FL20 | 0 | 0 | 0 | 0 | 0 | 0 | 28 | 7 | 7 | 0 | 858.48 | 266128.8 | [6 empty] | 0 | 0
63 | 市営日物谷住宅 | 1号棟 | 1F | 3 | 外壁 | 壁付 |  | 4 | 365 | ウォールライト | 1 | FL20 | 0 | 0 | 防湿・防雨型 | 0 | 0 | 0 | 28 | 2 | 2 | 0 | 81.76 | 25345.6 | [6 empty] | 0 | 0
63 | 市営日物谷住宅 | 1号棟 | 2F | 1 | 廊下 |  |  | 12 | 365 | 小形シーリングライト | 1 | EFD13 | 0 | 0 | 0 | 0 | ダウンシーリング | 0 | 13 | 1 | 1 | 0 | 56.94 | 17651.4 | [6 empty] | 0 | 0
63 | 市営日物谷住宅 | 1号棟 | 2F | 1 | 廊下 |  |  | 12 | 365 | 逆富士ベースライト | 1 | FL20 | 0 | 0 | 0 | 0 | 0 | 0 | 28 | 7 | 7 | 0 | 858.48 | 266128.8 | [6 empty] | 0 | 0
63 | 市営日物谷住宅 | 1号棟 | 3F | 1 | 廊下 |  |  | 12 | 365 | 小形シーリングライト | 1 | EFD13 | 0 | 0 | 0 | 0 | ダウンシーリング | 0 | 13 | 1 | 1 | 0 | 56.94 | 17651.4 | [6 empty] | 0 | 0
63 | 市営日物谷住宅 | 1号棟 | 3F | 1 | 廊下 |  |  | 12 | 365 | 逆富士ベースライト | 1 | FL20 | 0 | 0 | 0 | 0 | 0 | 0 | 28 | 7 | 7 | 0 | 858.48 | 266128.8 | [6 empty] | 0 | 0
63 | 市営日物谷住宅 | 1号棟 | 1-3F | K-1 | 階段1 |  |  | 12 | 365 | 逆富士ベースライト | 1 | FL20 | 0 | 0 | 0 | 0 | 0 | 0 | 28 | 3 | 3 | 0 | 367.92 | 114055.2 | [6 empty] | 0 | 0
63 | 市営日物谷住宅 | 1号棟 | 1-3F | K-1 | 階段1 |  |  | 12 | 365 | 階段通路誘導灯 | 1 | FL20 | 0 | 0 | 逆富士ベースライト | 0 | 0 | 0 | 28 | 1 | 1 | 0 | 122.64 | 38018.4 | [6 empty] | 0 | 0
63 | 市営日物谷住宅 | 1号棟 | 1-3F | K-1 | 階段1 | 壁付 |  | 12 | 365 | コップ形シーリングライト | 1 | IL40 | 0 | 0 | 0 | 0 | 0 | 0 | 36 | 1 | 1 | L | 157.68 | 48880.8 | [6 empty] | 0 | 0
63 | 市営日物谷住宅 | 1号棟 | 1-3F | K-1 | 階段1 | 壁付 |  | 12 | 365 | ウォールライト | 1 | FL20 | 0 | 0 | 防湿・防雨型 | 0 | 0 | 0 | 28 | 1 | 1 | 0 | 122.64 | 38018.4 | [6 empty] | 0 | 0
63 | 市営日物谷住宅 | 1号棟 | 1-3F | K-2 | 階段2 |  |  | 12 | 365 | 逆富士ベースライト | 1 | FL20 | 0 | 0 | 0 | 0 | 0 | 0 | 28 | 4 | 4 | 0 | 490.56 | 152073.6 | [6 empty] | 0 | 0
63 | 市営日物谷住宅 | 1号棟 | 1-3F | K-2 | 階段2 | 壁付 |  | 12 | 365 | コップ形シーリングライト | 1 | IL40 | 0 | 0 | 0 | 0 | 0 | 0 | 36 | 1 | 1 | L | 157.68 | 48880.8 | [6 empty] | 0 | 0
63 | 市営日物谷住宅 | 1号棟 | 1-3F | K-2 | 階段2 | 壁付 |  | 12 | 365 | ウォールライト | 1 | FL20 | 0 | 0 | 防湿・防雨型 | 0 | 0 | 0 | 28 | 1 | 1 | 0 | 122.64 | 38018.4 | [6 empty] | 0 | 0
63 | 市営日物谷住宅 | 2号棟 | 1F | 1 | エントランスホール |  |  | 12 | 365 | ダウンライト | 1 | EFD13 | 0 | Φ125 | 0 | 0 | 0 | 0 | 13 | 4 | 4 | 0 | 227.76 | 70605.6 | [6 empty] | 0 | 0
63 | 市営日物谷住宅 | 2号棟 | 1F | 1 | エントランスホール |  |  | 24 | 365 | 埋込専用型非常灯 | 1 | JE13 | 0 | Φ100 | 0 | 0 | 0 | 電池内蔵 | 2.7 | 1 | 1 | 0 | 23.652 | 7332.12 | [6 empty] | 0 | 0
63 | 市営日物谷住宅 | 2号棟 | 1F | 2 | 廊下 |  |  | 12 | 365 | 小形シーリングライト | 1 | EFD13 | 0 | 0 | 0 | 0 | ダウンシーリング | 0 | 13 | 1 | 1 | 0 | 56.94 | 17651.4 | [6 empty] | 0 | 0
63 | 市営日物谷住宅 | 2号棟 | 1F | 2 | 廊下 |  |  | 12 | 365 | 逆富士ベースライト | 1 | FL20 | 0 | 0 | 0 | 0 | 0 | 0 | 28 | 7 | 7 | 0 | 858.48 | 266128.8 | [6 empty] | 0 | 0
63 | 市営日物谷住宅 | 2号棟 | 1F | 3 | 外壁 | 壁付 |  | 4 | 365 | ウォールライト | 1 | FL20 | 0 | 0 | 防湿・防雨型 | 0 | 0 | 0 | 28 | 2 | 2 | 0 | 81.76 | 25345.6 | [6 empty] | 0 | 0
63 | 市営日物谷住宅 | 2号棟 | 2F | 1 | 廊下 |  |  | 12 | 365 | 小形シーリングライト | 1 | EFD13 | 0 | 0 | 0 | 0 | ダウンシーリング | 0 | 13 | 1 | 1 | 0 | 56.94 | 17651.4 | [6 empty] | 0 | 0
63 | 市営日物谷住宅 | 2号棟 | 2F | 1 | 廊下 |  |  | 12 | 365 | 逆富士ベースライト | 1 | FL20 | 0 | 0 | 0 | 0 | 0 | 0 | 28 | 7 | 7 | 0 | 858.48 | 266128.8 | [6 empty] | 0 | 0
63 | 市営日物谷住宅 | 2号棟 | 3F | 1 | 廊下 |  |  | 12 | 365 | 小形シーリングライト | 1 | EFD13 | 0 | 0 | 0 | 0 | ダウンシーリング | 0 | 13 | 1 | 1 | 0 | 56.94 | 17651.4 | [6 empty] | 0 | 0
63 | 市営日物谷住宅 | 2号棟 | 3F | 1 | 廊下 |  |  | 12 | 365 | 逆富士ベースライト | 1 | FL20 | 0 | 0 | 0 | 0 | 0 | 0 | 28 | 7 | 7 | 0 | 858.48 | 266128.8 | [6 empty] | 0 | 0
63 | 市営日物谷住宅 | 2号棟 | 1-3F | K-1 | 階段1 |  |  | 12 | 365 | 逆富士ベースライト | 1 | FL20 | 0 | 0 | 0 | 0 | 0 | 0 | 28 | 3 | 3 | 0 | 367.92 | 114055.2 | [6 empty] | 0 | 0
63 | 市営日物谷住宅 | 2号棟 | 1-3F | K-1 | 階段1 |  |  | 12 | 365 | 階段通路誘導灯 | 1 | FL20 | 0 | 0 | 逆富士ベースライト | 0 | 0 | 0 | 28 | 1 | 1 | 0 | 122.64 | 38018.4 | [6 empty] | 0 | 0
63 | 市営日物谷住宅 | 2号棟 | 1-3F | K-1 | 階段1 | 壁付 |  | 12 | 365 | コップ形シーリングライト | 1 | IL40 | 0 | 0 | 0 | 0 | 0 | 0 | 36 | 1 | 1 | L | 157.68 | 48880.8 | [6 empty] | 0 | 0
63 | 市営日物谷住宅 | 2号棟 | 1-3F | K-1 | 階段1 | 壁付 |  | 12 | 365 | ウォールライト | 1 | FL20 | 0 | 0 | 防湿・防雨型 | 0 | 0 | 0 | 28 | 1 | 1 | 0 | 122.64 | 38018.4 | [6 empty] | 0 | 0
63 | 市営日物谷住宅 | 2号棟 | 1-3F | K-2 | 階段2 |  |  | 12 | 365 | 逆富士ベースライト | 1 | FL20 | 0 | 0 | 0 | 0 | 0 | 0 | 28 | 4 | 4 | 0 | 490.56 | 152073.6 | [6 empty] | 0 | 0
63 | 市営日物谷住宅 | 2号棟 | 1-3F | K-2 | 階段2 | 壁付 |  | 12 | 365 | コップ形シーリングライト | 1 | IL40 | 0 | 0 | 0 | 0 | 0 | 0 | 36 | 1 | 1 | L | 157.68 | 48880.8 | [6 empty] | 0 | 0
63 | 市営日物谷住宅 | 2号棟 | 1-3F | K-2 | 階段2 | 壁付 |  | 12 | 365 | ウォールライト | 1 | FL20 | 0 | 0 | 防湿・防雨型 | 0 | 0 | 0 | 28 | 1 | 1 | 0 | 122.64 | 38018.4 | [6 empty] | 0 | 0
63 | 市営日物谷住宅 | 屋外 | 1F | 1 | 自転車置場1 |  |  | 4 | 365 | 笠付トラフ形ベースライト | 1 | FL20 | 0 | 0 | 防湿・防雨型 | 0 | ガード付 | 0 | 28 | 4 | 4 | 0 | 163.52 | 50691.2 | [6 empty] | 0 | 0
63 | 市営日物谷住宅 | 屋外 | 1F | 1 | 自転車置場2 |  |  | 4 | 365 | 笠付トラフ形ベースライト | 1 | FL20 | 0 | 0 | 防湿・防雨型 | 0 | ガード付 | 0 | 28 | 4 | 4 | 0 | 163.52 | 50691.2 | [6 empty] | 0 | 0
63 | 市営日物谷住宅 | 屋外 | - | - | 屋外 |  |  | 12 | 365 | 街路灯 | 1 | HID100 | 0 | 0 | 0 | 0 | アーム形 | 0 | 120 | 5 | 5 | 0 | 2628 | 814680 | [6 empty] | 0 | 0
63 | 市営日物谷住宅 | 屋外 | - | - | 屋外 |  | 3.5 | 12 | 365 | 街路灯 | 1 | HF100 | 0 | 0 | 0 | 0 | アーム形 | 0 | 120 | 2 | 2 | 0 | 1051.2 | 325872 | [6 empty] | 0 | 0
63 | 市営日物谷住宅 | [9 empty] | 0 | - | 0 | 0 | 0 | 0 | 0 | 0 | 0 |  | - | 0 | - | - | [6 empty] | 0 | 0
63 | 市営日物谷住宅 | [9 empty] | 0 | - | 0 | 0 | 0 | 0 | 0 | 0 | 0 |  | - | 0 | - | - | [6 empty] | 0 | 0
63 | 市営日物谷住宅 | [9 empty] | 0 | - | 0 | 0 | 0 | 0 | 0 | 0 | 0 |  | - | 0 | - | - | [6 empty] | 0 | 0
63 | 市営日物谷住宅 | [9 empty] | 0 | - | 0 | 0 | 0 | 0 | 0 | 0 | 0 |  | - | 0 | - | - | [6 empty] | 0 | 0
63 | 市営日物谷住宅 | [21 empty] | 既存照明 消費電力量 | 既存照明 従量電気料金（円） | [6 empty] | ご提案LED照明 消費電力量 | ご提案LED照明 従量電気料金（円） | LED照明 CO2排出量
63 | 市営日物谷住宅 | [21 empty] | kWh/年 | 10 | [6 empty] | kWh/年 | 10 | t-CO2/年
63 | 市営日物谷住宅 | [21 empty] | 13248.624 | 4107073.44 | [6 empty] | 0 | 0 | 0
63 | 市営日物谷住宅 | [22 empty] | (指定金額）
63 | 市営日物谷住宅 | [22 empty] | 現状交換ランプ費 削減額（円） | [6 empty] | 削減効果 消費電力量 | 削減効果 従量電気料金（円） | 削減効果 CO2排出量
63 | 市営日物谷住宅 | [22 empty] | 10 | [6 empty] | kWh/年 | 10 | t-CO2/年
63 | 市営日物谷住宅 | [22 empty] | 435812.8627 | [6 empty] | 13248.624 | 4107073.44 | 5.4452
63 | 市営日物谷住宅 | [22 empty] | (指定金額）
63 | 市営日物谷住宅
63 | 市営日物谷住宅
63 | 市営日物谷住宅
63 | 市営日物谷住宅
63 | 市営日物谷住宅
63 | 市営日物谷住宅
63 | 市営日物谷住宅
64 | 市営芳ケ崎住宅 | 64_市営芳ケ崎住宅 LED照明 リース導入シミュレーション
64 | 市営芳ケ崎住宅 | 省エネ効果シミュレーション
64 | 市営芳ケ崎住宅 | リース期間 |  |  | 10
64 | 市営芳ケ崎住宅 | 試算期間 |  |  | 10
64 | 市営芳ケ崎住宅 | 従量電気代単価(※1) |  |  | 31
64 | 市営芳ケ崎住宅 | 基本料金 |  |  | -
64 | 市営芳ケ崎住宅 | (※1)電力料金単価 31 円/kWh(税込) [日本照明工業会 ガイド A139-2023]
64 | 市営芳ケ崎住宅 | 建物名 | 階数 | 積算 図面 番号 | 部屋名 | 備考 | 仮設必要箇所 | 点灯時間 | 稼働日数 | 器具種類 | 灯数 | ランプ種別 | 口金 | 器具寸法 | 器具仕様詳細① | 器具仕様詳細② | 器具仕様詳細③ | 非常灯 | 消費電力 | 器具台数 | ランプ本数 | 色温度 | 消費電力量(kWh) | 従量電気料金（円） | 製品仕様 | 型番 | メーカー | 定格光束 | 消費電力 | 数量 | 消費電力量(kWh) | 従量電気料金（円）
64 | 市営芳ケ崎住宅 | [5 empty] | 器具高さ | /日 | /年 | [9 empty] | W/本 | 台 | 本 |  | kWh/年 | 10 |  |  |  | lm/台・本 | W/台・本 | 台・本 | kWh/年 | 10
64 | 市営芳ケ崎住宅 | 1号棟 | 1F | 1 | 出入口 |  |  | 12 | 365 | ウォールライト | 1 | FL20 | 0 | 0 | 防水型 | 0 | 0 | 0 | 28 | 1 | 1 | 0 | 122.64 | 38018.4 | [6 empty] | 0 | 0
64 | 市営芳ケ崎住宅 | 1号棟 | 1-3F | K-1 | 階段 |  |  | 12 | 365 | ウォールライト | 1 | FL10 | 0 | 0 | 0 | 0 | 0 | 0 | 13 | 3 | 3 | 0 | 170.82 | 52954.2 | [6 empty] | 0 | 0
64 | 市営芳ケ崎住宅 | 2号棟 | 1F | 1 | 出入口 |  |  | 12 | 365 | ウォールライト | 1 | FL20 | 0 | 0 | 防水型 | 0 | 0 | 0 | 28 | 1 | 1 | 0 | 122.64 | 38018.4 | [6 empty] | 0 | 0
64 | 市営芳ケ崎住宅 | 2号棟 | 1-3F | K-1 | 階段 |  |  | 12 | 365 | ウォールライト | 1 | FL10 | 0 | 0 | 0 | 0 | 0 | 0 | 13 | 3 | 3 | 0 | 170.82 | 52954.2 | [6 empty] | 0 | 0
64 | 市営芳ケ崎住宅 | 3号棟 | 1F | 1 | 出入口 |  |  | 12 | 365 | ウォールライト | 1 | FL20 | 0 | 0 | 防水型 | 0 | 0 | 0 | 28 | 1 | 1 | 0 | 122.64 | 38018.4 | [6 empty] | 0 | 0
64 | 市営芳ケ崎住宅 | 3号棟 | 1-3F | K-1 | 階段 |  |  | 12 | 365 | ウォールライト | 1 | FL10 | 0 | 0 | 0 | 0 | 0 | 0 | 13 | 3 | 3 | 0 | 170.82 | 52954.2 | [6 empty] | 0 | 0
64 | 市営芳ケ崎住宅 | 5号棟 | 1F | 1 | 出入口 | 壁付 |  | 12 | 365 | ウォールライト | 1 | FL20 | 0 | 0 | 防水型 | 0 | 0 | 0 | 28 | 2 | 2 | 0 | 245.28 | 76036.8 | [6 empty] | 0 | 0
64 | 市営芳ケ崎住宅 | 5号棟 | 1-3F | K-1 | 階段 |  |  | 12 | 365 | ウォールライト | 1 | FL10 | 0 | 0 | 0 | 0 | 0 | 0 | 13 | 6 | 6 | 0 | 341.64 | 105908.4 | [6 empty] | 0 | 0
64 | 市営芳ケ崎住宅 | 6号棟 | 1F | 1 | 出入口 | 壁付 |  | 12 | 365 | ウォールライト | 1 | FL20 | 0 | 0 | 防水型 | 0 | 0 | 0 | 28 | 2 | 2 | 0 | 245.28 | 76036.8 | [6 empty] | 0 | 0
64 | 市営芳ケ崎住宅 | 6号棟 | 1-3F | K-1 | 階段 |  |  | 12 | 365 | ウォールライト | 1 | FL10 | 0 | 0 | 0 | 0 | 0 | 0 | 13 | 6 | 6 | 0 | 341.64 | 105908.4 | [6 empty] | 0 | 0
64 | 市営芳ケ崎住宅 | 7号棟 | 1F | 1 | 出入口 | 壁付 |  | 12 | 365 | ウォールライト | 1 | FL20 | 0 | 0 | 防水型 | 0 | 0 | 0 | 28 | 2 | 2 | 0 | 245.28 | 76036.8 | [6 empty] | 0 | 0
64 | 市営芳ケ崎住宅 | 7号棟 | 1-3F | K-1 | 階段 |  |  | 12 | 365 | ウォールライト | 1 | FL10 | 0 | 0 | 0 | 0 | 0 | 0 | 13 | 6 | 6 | 0 | 341.64 | 105908.4 | [6 empty] | 0 | 0
64 | 市営芳ケ崎住宅 | 屋外 | - | - | 屋外5-7棟 |  |  | 12 | 365 | 街路灯 | 1 | HF100 | 0 | 0 | 0 | 0 | 0 | 0 | 120 | 6 | 6 | 0 | 3153.6 | 977616 | [6 empty] | 0 | 0
64 | 市営芳ケ崎住宅 | 屋外 | - | - | 屋外1-3棟 |  |  | 12 | 365 | 街路灯 | 1 | HF100 | 0 | 0 | 0 | 0 | 0 | 0 | 120 | 3 | 3 | 0 | 1576.8 | 488808 | [6 empty] | 0 | 0
64 | 市営芳ケ崎住宅 | 屋外 | - | - | 駐車場 | [5 empty] | 0 | - | 0 | 0 | 0 | 0 | 0 | 0 | 0 |  | - | 0 | - | - | [6 empty] | 0 | 0
64 | 市営芳ケ崎住宅 | [9 empty] | 0 | - | 0 | 0 | 0 | 0 | 0 | 0 | 0 |  | - | 0 | - | - | [6 empty] | 0 | 0
64 | 市営芳ケ崎住宅 | [6 empty] | - | - |  | 0 | - | 0 | 0 | 0 | 0 | 0 | 0 | 0 |  | - | 0 | - | - | [6 empty] | 0 | 0
64 | 市営芳ケ崎住宅 | [9 empty] | 0 | - | 0 | 0 | 0 | 0 | 0 | 0 | 0 |  | - | 0 | - | - | [6 empty] | 0 | 0
64 | 市営芳ケ崎住宅 | [9 empty] | 0 | - | 0 | 0 | 0 | 0 | 0 | 0 | 0 |  | - | 0 | - | - | [6 empty] | 0 | 0
64 | 市営芳ケ崎住宅 | [9 empty] | 0 | - | 0 | 0 | 0 | 0 | 0 | 0 | 0 |  | - | 0 | - | - | [6 empty] | 0 | 0
64 | 市営芳ケ崎住宅 | [21 empty] | 既存照明 消費電力量 | 既存照明 従量電気料金（円） | [6 empty] | ご提案LED照明 消費電力量 | ご提案LED照明 従量電気料金（円） | LED照明 CO2排出量
64 | 市営芳ケ崎住宅 | [21 empty] | kWh/年 | 10 | [6 empty] | kWh/年 | 10 | t-CO2/年
64 | 市営芳ケ崎住宅 | [21 empty] | 7371.54 | 2285177.4 | [6 empty] | 0 | 0 | 0
64 | 市営芳ケ崎住宅 | [22 empty] | (指定金額）
64 | 市営芳ケ崎住宅 | [22 empty] | 現状交換ランプ費 削減額（円） | [6 empty] | 削減効果 消費電力量 | 削減効果 従量電気料金（円） | 削減効果 CO2排出量
64 | 市営芳ケ崎住宅 | [22 empty] | 10 | [6 empty] | kWh/年 | 10 | t-CO2/年
64 | 市営芳ケ崎住宅 | [22 empty] | 228404.1176 | [6 empty] | 7371.54 | 2285177.4 | 3.0297
64 | 市営芳ケ崎住宅 | [22 empty] | (指定金額）
64 | 市営芳ケ崎住宅
64 | 市営芳ケ崎住宅
64 | 市営芳ケ崎住宅
64 | 市営芳ケ崎住宅
64 | 市営芳ケ崎住宅
64 | 市営芳ケ崎住宅
64 | 市営芳ケ崎住宅
65 | 市営柚井住宅 | 65_市営柚井住宅 LED照明 リース導入シミュレーション
65 | 市営柚井住宅 | 省エネ効果シミュレーション
65 | 市営柚井住宅 | リース期間 |  |  | 10
65 | 市営柚井住宅 | 試算期間 |  |  | 10
65 | 市営柚井住宅 | 従量電気代単価(※1) |  |  | 31
65 | 市営柚井住宅 | 基本料金 |  |  | -
65 | 市営柚井住宅 | (※1)電力料金単価 31 円/kWh(税込) [日本照明工業会 ガイド A139-2023]
65 | 市営柚井住宅 | 建物名 | 階数 | 積算 図面 番号 | 部屋名 | 備考 | 仮設必要箇所 | 点灯時間 | 稼働日数 | 器具種類 | 灯数 | ランプ種別 | 口金 | 器具寸法 | 器具仕様詳細① | 器具仕様詳細② | 器具仕様詳細③ | 非常灯 | 消費電力 | 器具台数 | ランプ本数 | 色温度 | 消費電力量(kWh) | 従量電気料金（円） | 製品仕様 | 型番 | メーカー | 定格光束 | 消費電力 | 数量 | 消費電力量(kWh) | 従量電気料金（円）
65 | 市営柚井住宅 | [5 empty] | 器具高さ | /日 | /年 | [9 empty] | W/本 | 台 | 本 |  | kWh/年 | 10 |  |  |  | lm/台・本 | W/台・本 | 台・本 | kWh/年 | 10
65 | 市営柚井住宅 | A棟 | 1F | 1 | 廊下 | 壁付 |  | 4 | 365 | ブラケット灯 | 1 | FL10 | 0 | 0 | 防湿・防雨型 | 0 | カバー付 | 0 | 13 | 2 | 2 | 0 | 37.96 | 11767.6 | [6 empty] | 0 | 0
65 | 市営柚井住宅 | B棟 | 1F | 1 | 廊下 | 壁付 |  | 4 | 365 | ブラケット灯 | 1 | FL10 | 0 | 0 | 防湿・防雨型 | 0 | カバー付 | 0 | 13 | 2 | 2 | 0 | 37.96 | 11767.6 | [6 empty] | 0 | 0
65 | 市営柚井住宅 | C棟 | 1F | 1 | 廊下 |  |  | 4 | 365 | ブラケット灯 | 1 | FL10 | 0 | 0 | 防湿・防雨型 | 0 | カバー付 | 0 | 13 | 3 | 3 | 0 | 56.94 | 17651.4 | [6 empty] | 0 | 0
65 | 市営柚井住宅 | D棟 | 1F | 1 | 廊下 |  |  | 4 | 365 | ブラケット灯 | 1 | FL10 | 0 | 0 | 防湿・防雨型 | 0 | カバー付 | 0 | 13 | 3 | 3 | 0 | 56.94 | 17651.4 | [6 empty] | 0 | 0
65 | 市営柚井住宅 | E棟 | 1F | 1 | 廊下 |  |  | 4 | 365 | ブラケット灯 | 1 | FL10 | 0 | 0 | 防湿・防雨型 | 0 | カバー付 | 0 | 13 | 2 | 2 | 0 | 37.96 | 11767.6 | [6 empty] | 0 | 0
65 | 市営柚井住宅 | 屋外 | - | - | 防犯灯 |  |  | 12 | 365 | 防犯灯 | 1 | FL20 | 0 | 0 | SUS製/自動点滅器付 | 電柱取付 | カバー付 | 0 | 28 | 1 | 1 | 0 | 122.64 | 38018.4 | [6 empty] | 0 | 0
65 | 市営柚井住宅 | 屋外 | - | - | 屋外倉庫 | [5 empty] | 0 | - | 0 | 0 | 0 | 0 | 0 | 0 | 0 |  | - | 0 | - | - | 対象外
65 | 市営柚井住宅 | 屋外 | - | - | 自転車置場 | [5 empty] | 0 | - | 0 | 0 | 0 | 0 | 0 | 0 | 0 |  | - | 0 | - | - | [6 empty] | 0 | 0
65 | 市営柚井住宅 | [9 empty] | 0 | - | 0 | 0 | 0 | 0 | 0 | 0 | 0 |  | - | 0 | - | - | [6 empty] | 0 | 0
65 | 市営柚井住宅 | [9 empty] | 0 | - | 0 | 0 | 0 | 0 | 0 | 0 | 0 |  | - | 0 | - | - | [6 empty] | 0 | 0
65 | 市営柚井住宅 | [9 empty] | 0 | - | 0 | 0 | 0 | 0 | 0 | 0 | 0 |  | - | 0 | - | - | [6 empty] | 0 | 0
65 | 市営柚井住宅 | [9 empty] | 0 | - | 0 | 0 | 0 | 0 | 0 | 0 | 0 |  | - | 0 | - | - | [6 empty] | 0 | 0
65 | 市営柚井住宅 | [21 empty] | 既存照明 消費電力量 | 既存照明 従量電気料金（円） | [6 empty] | ご提案LED照明 消費電力量 | ご提案LED照明 従量電気料金（円） | LED照明 CO2排出量
65 | 市営柚井住宅 | [21 empty] | kWh/年 | 10 | [6 empty] | kWh/年 | 10 | t-CO2/年
65 | 市営柚井住宅 | [21 empty] | 350.4 | 108624 | [6 empty] | 0 | 0 | 0
65 | 市営柚井住宅 | [22 empty] | (指定金額）
65 | 市営柚井住宅 | [22 empty] | 現状交換ランプ費 削減額（円） | [6 empty] | 削減効果 消費電力量 | 削減効果 従量電気料金（円） | 削減効果 CO2排出量
65 | 市営柚井住宅 | [22 empty] | 10 | [6 empty] | kWh/年 | 10 | t-CO2/年
65 | 市営柚井住宅 | [22 empty] | 10048.2353 | [6 empty] | 350.4 | 108624 | 0.14401
65 | 市営柚井住宅 | [22 empty] | (指定金額）
65 | 市営柚井住宅
65 | 市営柚井住宅
65 | 市営柚井住宅
65 | 市営柚井住宅
65 | 市営柚井住宅
65 | 市営柚井住宅
65 | 市営柚井住宅
66 | 市営夕日ヶ丘住宅 | 66_市営夕日ヶ丘住宅 LED照明 リース導入シミュレーション
66 | 市営夕日ヶ丘住宅 | 省エネ効果シミュレーション
66 | 市営夕日ヶ丘住宅 | リース期間 |  |  | 10
66 | 市営夕日ヶ丘住宅 | 試算期間 |  |  | 10
66 | 市営夕日ヶ丘住宅 | 従量電気代単価(※1) |  |  | 31
66 | 市営夕日ヶ丘住宅 | 基本料金 |  |  | -
66 | 市営夕日ヶ丘住宅 | (※1)電力料金単価 31 円/kWh(税込) [日本照明工業会 ガイド A139-2023]
66 | 市営夕日ヶ丘住宅 | 建物名 | 階数 | 積算 図面 番号 | 部屋名 | 備考 | 仮設必要箇所 | 点灯時間 | 稼働日数 | 器具種類 | 灯数 | ランプ種別 | 口金 | 器具寸法 | 器具仕様詳細① | 器具仕様詳細② | 器具仕様詳細③ | 非常灯 | 消費電力 | 器具台数 | ランプ本数 | 色温度 | 消費電力量(kWh) | 従量電気料金（円） | 製品仕様 | 型番 | メーカー | 定格光束 | 消費電力 | 数量 | 消費電力量(kWh) | 従量電気料金（円）
66 | 市営夕日ヶ丘住宅 | [5 empty] | 器具高さ | /日 | /年 | [9 empty] | W/本 | 台 | 本 |  | kWh/年 | 10 |  |  |  | lm/台・本 | W/台・本 | 台・本 | kWh/年 | 10
66 | 市営夕日ヶ丘住宅 | 1号棟 | 1F | 1 | 出入口 | 壁付 |  | 12 | 365 | ウォールライト | 1 | FL20 | 0 | 0 | 防雨型 | 0 | 0 | 0 | 28 | 1 | 1 | 0 | 122.64 | 38018.4 | [6 empty] | 0 | 0
66 | 市営夕日ヶ丘住宅 | 1号棟 | 1-3F | K-1 | 階段 |  |  | 12 | 365 | ウォールライト | 1 | FL10 | 0 | 0 | 0 | 0 | 0 | 0 | 13 | 3 | 3 | 0 | 170.82 | 52954.2 | [6 empty] | 0 | 0
66 | 市営夕日ヶ丘住宅 | 2号棟 | 1F | 1 | 出入口 | 壁付 |  | 12 | 365 | ウォールライト | 1 | FL20 | 0 | 0 | 防雨型 | 0 | 0 | 0 | 28 | 3 | 3 | 0 | 367.92 | 114055.2 | [6 empty] | 0 | 0
66 | 市営夕日ヶ丘住宅 | 2号棟 | 1-4F | K-1 | 階段 |  |  | 12 | 365 | ウォールライト | 1 | FL10 | 0 | 0 | 0 | 0 | 0 | 0 | 13 | 12 | 12 | 0 | 683.28 | 211816.8 | [6 empty] | 0 | 0
66 | 市営夕日ヶ丘住宅 | 集会所 | - | - | 集会所 | [5 empty] | 0 | - | 0 | 0 | 0 | 0 | 0 | 0 | 0 |  | - | 0 | - | - | [6 empty] | 0 | 0
66 | 市営夕日ヶ丘住宅 | 屋外 | - | - | 屋外 |  | 3.5 | 12 | 365 | 街路灯 | 1 | MF100 | 0 | 0 | 0 | 0 | 0 | 0 | 120 | 7 | 7 | 0 | 3679.2 | 1140552 | [6 empty] | 0 | 0
66 | 市営夕日ヶ丘住宅 | [6 empty] | - | - |  | 0 | - | 0 | 0 | 0 | 0 | 0 | 0 | 0 |  | - | 0 | - | - | [6 empty] | 0 | 0
66 | 市営夕日ヶ丘住宅 | [9 empty] | 0 | - | 0 | 0 | 0 | 0 | 0 | 0 | 0 |  | - | 0 | - | - | [6 empty] | 0 | 0
66 | 市営夕日ヶ丘住宅 | [9 empty] | 0 | - | 0 | 0 | 0 | 0 | 0 | 0 | 0 |  | - | 0 | - | - | [6 empty] | 0 | 0
66 | 市営夕日ヶ丘住宅 | [9 empty] | 0 | - | 0 | 0 | 0 | 0 | 0 | 0 | 0 |  | - | 0 | - | - | [6 empty] | 0 | 0
66 | 市営夕日ヶ丘住宅 | [21 empty] | 既存照明 消費電力量 | 既存照明 従量電気料金（円） | [6 empty] | ご提案LED照明 消費電力量 | ご提案LED照明 従量電気料金（円） | LED照明 CO2排出量
66 | 市営夕日ヶ丘住宅 | [21 empty] | kWh/年 | 10 | [6 empty] | kWh/年 | 10 | t-CO2/年
66 | 市営夕日ヶ丘住宅 | [21 empty] | 5023.86 | 1557396.6 | [6 empty] | 0 | 0 | 0
66 | 市営夕日ヶ丘住宅 | [22 empty] | (指定金額）
66 | 市営夕日ヶ丘住宅 | [22 empty] | 現状交換ランプ費 削減額（円） | [6 empty] | 削減効果 消費電力量 | 削減効果 従量電気料金（円） | 削減効果 CO2排出量
66 | 市営夕日ヶ丘住宅 | [22 empty] | 10 | [6 empty] | kWh/年 | 10 | t-CO2/年
66 | 市営夕日ヶ丘住宅 | [22 empty] | 276469.6078 | [6 empty] | 5023.86 | 1557396.6 | 2.0648
66 | 市営夕日ヶ丘住宅 | [22 empty] | (指定金額）
66 | 市営夕日ヶ丘住宅
66 | 市営夕日ヶ丘住宅
66 | 市営夕日ヶ丘住宅
66 | 市営夕日ヶ丘住宅
66 | 市営夕日ヶ丘住宅
66 | 市営夕日ヶ丘住宅
66 | 市営夕日ヶ丘住宅
67 | 深谷保育所 | 67_深谷保育所 LED照明 リース導入シミュレーション
67 | 深谷保育所 | 省エネ効果シミュレーション
67 | 深谷保育所 | リース期間 |  |  | 10
67 | 深谷保育所 | 試算期間 |  |  | 10
67 | 深谷保育所 | 従量電気代単価(※1) |  |  | 31
67 | 深谷保育所 | 基本料金 |  |  | -
67 | 深谷保育所 | (※1)電力料金単価 31 円/kWh(税込) [日本照明工業会 ガイド A139-2023]
67 | 深谷保育所 | 建物名 | 階数 | 積算 図面 番号 | 部屋名 | 備考 | 仮設必要箇所 | 点灯時間 | 稼働日数 | 器具種類 | 灯数 | ランプ種別 | 口金 | 器具寸法 | 器具仕様詳細① | 器具仕様詳細② | 器具仕様詳細③ | 非常灯 | 消費電力 | 器具台数 | ランプ本数 | 色温度 | 消費電力量(kWh) | 従量電気料金（円） | 製品仕様 | 型番 | メーカー | 定格光束 | 消費電力 | 数量 | 消費電力量(kWh) | 従量電気料金（円）
67 | 深谷保育所 | [5 empty] | 器具高さ | /日 | /年 | [9 empty] | W/本 | 台 | 本 |  | kWh/年 | 10 |  |  |  | lm/台・本 | W/台・本 | 台・本 | kWh/年 | 10
67 | 深谷保育所 | 園舎 | 1F | 1 | エントランス |  |  | 9 | 291 | ブラケット灯 | 1 | IL40 | 0 | 0 | 防湿・防雨型 | 0 | 丸形カバー付 | 0 | 36 | 1 | 1 | 0 | 94.284 | 29228.04 | [6 empty] | 0 | 0
67 | 深谷保育所 | 園舎 | 1F | 1 | エントランス |  |  | 9 | 291 | 逆富士ベースライト | 1 | FL40 | 0 | 0 | 0 | 0 | 0 | 0 | 47 | 2 | 2 | 0 | 246.186 | 76317.66 | [6 empty] | 0 | 0
67 | 深谷保育所 | 園舎 | 1F | 1 | エントランス |  |  | 9 | 291 | ダウンライト | 1 | FDL18 | 0 | Φ150想定 | 0 | 0 | 0 | 0 | 26 | 1 | 1 | 0 | 68.094 | 21109.14 | [6 empty] | 0 | 0
67 | 深谷保育所 | 園舎 | 1F | 2 | 廊下1 |  |  | 9 | 291 | ダウンライト | 1 | FDL18 | 0 | Φ150想定 | 0 | 0 | 0 | 0 | 26 | 1 | 1 | 0 | 68.094 | 21109.14 | [6 empty] | 0 | 0
67 | 深谷保育所 | 園舎 | 1F | 2 | 廊下1 |  |  | 9 | 291 | 逆富士ベースライト | 1 | FL40 | 0 | 0 | 0 | 0 | 0 | 0 | 47 | 5 | 5 | 0 | 615.465 | 190794.15 | [6 empty] | 0 | 0
67 | 深谷保育所 | 園舎 | 1F | 3 | 玄関 |  |  | 9 | 291 | ダウンライト | 1 | FDL18 | 0 | Φ150想定 | 軒下用 | 0 | 0 | 0 | 26 | 1 | 1 | 0 | 68.094 | 21109.14 | [6 empty] | 0 | 0
67 | 深谷保育所 | 園舎 | 1F | 4 | 職員室 |  |  | 9 | 291 | 逆富士ベースライト | 2 | FL40 | 0 | 0 | 0 | 0 | 0 | 0 | 47 | 10 | 20 | 0 | 2461.86 | 763176.6 | [6 empty] | 0 | 0
67 | 深谷保育所 | 園舎 | 1F | 5 | 【仮】湯沸室 |  |  | 1 | 291 | 流し元灯 | 1 | FL15 | 0 | 0 | 0 | 0 | カバー付 | 0 | 18 | 1 | 1 | 0 | 5.238 | 1623.78 | [6 empty] | 0 | 0
67 | 深谷保育所 | 園舎 | 1F | 5 | 【仮】湯沸室 |  |  | 1 | 291 | 逆富士ベースライト | 1 | FL40 | 0 | 0 | 0 | 0 | 0 | 0 | 47 | 1 | 1 | 0 | 13.677 | 4239.87 | [6 empty] | 0 | 0
67 | 深谷保育所 | 園舎 | 1F | 6 | 沐浴室 |  |  | 9 | 291 | 逆富士ベースライト | 2 | FL40 | 0 | 0 | 0 | 0 | 0 | 0 | 47 | 1 | 2 | 0 | 246.186 | 76317.66 | [6 empty] | 0 | 0
67 | 深谷保育所 | 園舎 | 1F | 7 | 乳児室 |  |  | 9 | 291 | 逆富士ベースライト | 2 | FL40 | 0 | 0 | 0 | 0 | 0 | 0 | 47 | 6 | 12 | 0 | 1477.116 | 457905.96 | [6 empty] | 0 | 0
67 | 深谷保育所 | 園舎 | 1F | 8 | ほふく室 |  |  | 9 | 291 | 逆富士ベースライト | 2 | FL40 | 0 | 0 | 0 | 0 | 0 | 0 | 47 | 2 | 4 | 0 | 492.372 | 152635.32 | [6 empty] | 0 | 0
67 | 深谷保育所 | 園舎 | 1F | 9 | 【仮】部屋1 |  |  | 5 | 291 | ダウンライト | 1 | FDL18 | 0 | Φ150想定 | 0 | 0 | 0 | 0 | 26 | 1 | 1 | 0 | 37.83 | 11727.3 | [6 empty] | 0 | 0
67 | 深谷保育所 | 園舎 | 1F | 9 | 【仮】部屋1 |  |  | 5 | 291 | 逆富士ベースライト | 1 | FL40 | 0 | 0 | 0 | 0 | 0 | 0 | 47 | 1 | 1 | 0 | 68.385 | 21199.35 | [6 empty] | 0 | 0
67 | 深谷保育所 | 園舎 | 1F | 10 | トイレ1 |  |  | 9 | 291 | 逆富士ベースライト | 2 | FL40 | 0 | 0 | 0 | 0 | 0 | 0 | 47 | 1 | 2 | 0 | 246.186 | 76317.66 | [6 empty] | 0 | 0
67 | 深谷保育所 | 園舎 | 1F | 10 | トイレ1 |  |  | 9 | 291 | ミラー灯 | 1 | FL15 | 0 | 0 | 0 | 0 | カバー付 | 0 | 18 | 1 | 1 | 0 | 47.142 | 14614.02 | [6 empty] | 0 | 0
67 | 深谷保育所 | 園舎 | 1F | 11 | トイレ2 |  |  | 9 | 291 | 逆富士ベースライト | 2 | FL40 | 0 | 0 | 0 | 0 | 0 | 0 | 47 | 2 | 4 | 0 | 492.372 | 152635.32 | [6 empty] | 0 | 0
67 | 深谷保育所 | 園舎 | 1F | 12 | 【仮】部屋2 |  |  | 5 | 291 | 逆富士ベースライト | 1 | FL40 | 0 | 0 | 0 | 0 | 0 | 0 | 47 | 1 | 1 | 0 | 68.385 | 21199.35 | [6 empty] | 0 | 0
67 | 深谷保育所 | 園舎 | 1F | 13 | 会議室 |  |  | 5 | 291 | 逆富士ベースライト | 2 | FL40 | 0 | 0 | 0 | 0 | 0 | 0 | 47 | 2 | 4 | 0 | 273.54 | 84797.4 | [6 empty] | 0 | 0
67 | 深谷保育所 | 園舎 | 1F | 14 | 保育室(2才児) |  |  | 9 | 291 | 逆富士ベースライト | 2 | FL40 | 0 | 0 | 0 | 0 | 0 | 0 | 47 | 6 | 12 | 0 | 1477.116 | 457905.96 | [6 empty] | 0 | 0
67 | 深谷保育所 | 園舎 | 1F | 15 | 保育室(3才児)1 |  |  | 9 | 291 | 逆富士ベースライト | 2 | FL40 | 0 | 0 | 0 | 0 | 0 | 0 | 47 | 6 | 12 | 0 | 1477.116 | 457905.96 | [6 empty] | 0 | 0
67 | 深谷保育所 | 園舎 | 1F | 16 | トイレ3 |  |  | 9 | 291 | 逆富士ベースライト | 2 | FL40 | 0 | 0 | 0 | 0 | 0 | 0 | 47 | 2 | 4 | 0 | 492.372 | 152635.32 | [6 empty] | 0 | 0
67 | 深谷保育所 | 園舎 | 1F | 16 | トイレ3 |  |  | 9 | 291 | ミラー灯 | 1 | FL15 | 0 | 0 | 0 | 0 | カバー付 | 0 | 18 | 1 | 1 | 0 | 47.142 | 14614.02 | [6 empty] | 0 | 0
67 | 深谷保育所 | 園舎 | 1F | 17 | 保育室(3才児)2 |  |  | 9 | 291 | 逆富士ベースライト | 2 | FL40 | 0 | 0 | 0 | 0 | 0 | 0 | 47 | 6 | 12 | 0 | 1477.116 | 457905.96 | [6 empty] | 0 | 0
67 | 深谷保育所 | 園舎 | 1F | 18 | 休養室 |  |  | 5 | 291 | シーリングライト | 1 | FCL40 | 0 | 0 | 0 | 0 | カバー付 | 0 | 49 | 1 | 1 | 0 | 71.295 | 22101.45 | [6 empty] | 0 | 0
67 | 深谷保育所 | 園舎 | 1F | 19 | トイレ4 |  |  | 9 | 291 | ダウンライト | 1 | FDL18 | 0 | Φ150想定 | 軒下用 | 0 | 0 | 0 | 26 | 2 | 2 | 0 | 136.188 | 42218.28 | [6 empty] | 0 | 0
67 | 深谷保育所 | 園舎 | 1F | 20 | 【仮】部屋3 |  |  | 5 | 291 | 逆富士ベースライト | 1 | FL40 | 0 | 0 | 0 | 0 | 0 | 0 | 47 | 1 | 1 | 0 | 68.385 | 21199.35 | [6 empty] | 0 | 0
67 | 深谷保育所 | 園舎 | 1F | 21 | 【仮】部屋4 |  |  | 5 | 291 | 逆富士ベースライト | 1 | FL40 | 0 | 0 | 0 | 0 | 0 | 0 | 47 | 1 | 1 | 0 | 68.385 | 21199.35 | [6 empty] | 0 | 0
67 | 深谷保育所 | 園舎 | 1F | 22 | 調理室 |  |  | 3 | 291 | 逆富士ベースライト | 2 | FL40 | 0 | 0 | 0 | 0 | 0 | 0 | 47 | 9 | 18 | 0 | 738.558 | 228952.98 | [6 empty] | 0 | 0
67 | 深谷保育所 | 園舎 | 1F | 23 | 廊下2 |  |  | 9 | 291 | 逆富士ベースライト | 1 | FL40 | 0 | 0 | 0 | 0 | 0 | 0 | 47 | 3 | 3 | 0 | 369.279 | 114476.49 | [6 empty] | 0 | 0
67 | 深谷保育所 | 園舎 | 1F | 24 | 保育室(4才児) |  |  | 9 | 291 | 逆富士ベースライト | 2 | FL40 | 0 | 0 | 0 | 0 | 0 | 0 | 47 | 6 | 12 | 0 | 1477.116 | 457905.96 | [6 empty] | 0 | 0
67 | 深谷保育所 | 園舎 | 1F | 25 | トイレ5 |  |  | 9 | 291 | 逆富士ベースライト | 2 | FL40 | 0 | 0 | 0 | 0 | 0 | 0 | 47 | 3 | 6 | 0 | 738.558 | 228952.98 | [6 empty] | 0 | 0
67 | 深谷保育所 | 園舎 | 1F | 26 | 保育室(5才児) |  |  | 9 | 291 | 逆富士ベースライト | 2 | FL40 | 0 | 0 | 0 | 0 | 0 | 0 | 47 | 6 | 12 | 0 | 1477.116 | 457905.96 | [6 empty] | 0 | 0
67 | 深谷保育所 | 園舎 | 1F | 27 | エントランス2 |  |  | 5 | 291 | ダウンライト | 1 | FDL18 | 0 | Φ150想定 | 0 | 0 | 0 | 0 | 26 | 1 | 1 | 0 | 37.83 | 11727.3 | [6 empty] | 0 | 0
67 | 深谷保育所 | 園舎 | 1F | 27 | エントランス2 |  |  | 5 | 291 | 逆富士ベースライト | 1 | FL40 | 0 | 0 | 0 | 0 | 0 | 0 | 47 | 2 | 2 | 0 | 136.77 | 42398.7 | [6 empty] | 0 | 0
67 | 深谷保育所 | 園舎 | 1F | 27 | エントランス2 |  |  | 5 | 291 | ブラケット灯 | 1 | IL40 | 0 | 0 | 防湿・防雨型 | 0 | 丸形カバー付 | 0 | 36 | 1 | 1 | 0 | 52.38 | 16237.8 | [6 empty] | 0 | 0
67 | 深谷保育所 | 園舎 | 1F | 28 | 遊戯室 |  |  | 9 | 291 | 逆富士ベースライト | 2 | FL40 | 0 | 0 | 0 | 0 | 0 | 0 | 47 | 22 | 44 | 0 | 5416.092 | 1678988.52 | [6 empty] | 0 | 0
67 | 深谷保育所 | 園舎 | 1F | 28 | 遊戯室 |  |  | 9 | 291 | ダウンライト | 1 | FDL18 | 0 | Φ150想定 | 0 | 0 | 0 | 0 | 26 | 16 | 16 | 0 | 1089.504 | 337746.24 | [6 empty] | 0 | 0
67 | 深谷保育所 | 園舎 | 1F | 29 | 【仮】部屋6 |  |  | 5 | 291 | 逆富士ベースライト | 1 | FL40 | 0 | 0 | 0 | 0 | 0 | 0 | 47 | 2 | 2 | 0 | 136.77 | 42398.7 | [6 empty] | 0 | 0
67 | 深谷保育所 | 園舎 | 1F | 30 | トイレ6 |  |  | 9 | 291 | 逆富士ベースライト | 2 | FL40 | 0 | 0 | 0 | 0 | 0 | 0 | 47 | 1 | 2 | 0 | 246.186 | 76317.66 | [6 empty] | 0 | 0
67 | 深谷保育所 | 園舎 | 1F | 31 | 外壁 |  |  | 4 | 291 | ブラケット灯 | 1 | IL40 | 0 | 0 | 防湿・防雨型 | 0 | 丸形カバー付 | 0 | 36 | 1 | 1 | 0 | 41.904 | 12990.24 | [6 empty] | 0 | 0
67 | 深谷保育所 | 保育室 | 1F | 1 | 【仮】部屋1 |  |  | 9 | 291 | シーリングライト | 1 | FCL40 | 0 | 0 | 0 | 0 | カバー付 | 0 | 49 | 7 | 7 | 0 | 898.317 | 278478.27 | [6 empty] | 0 | 0
67 | 深谷保育所 | 保育室 | 1F | 1 | 【仮】部屋1 |  |  | 9 | 291 | ダウンライト | 1 | FDL18 | 0 | Φ150想定 | 0 | 0 | 0 | 0 | 26 | 10 | 10 | 0 | 680.94 | 211091.4 | [6 empty] | 0 | 0
67 | 深谷保育所 | 保育室 | 1F | 2 | 【仮】部屋2 |  |  | 5 | 291 | 逆富士ベースライト | 1 | FL40 | 0 | 0 | 0 | 0 | 0 | 0 | 47 | 1 | 1 | 0 | 68.385 | 21199.35 | [6 empty] | 0 | 0
67 | 深谷保育所 | 保育室 | 1F | 3 | 【仮】部屋3 |  |  | 5 | 291 | ダウンライト | 1 | FDL18 | 0 | Φ150想定 | 0 | 0 | 0 | 0 | 26 | 1 | 1 | 0 | 37.83 | 11727.3 | [6 empty] | 0 | 0
67 | 深谷保育所 | 保育室 | 1F | 4 | 【仮】部屋4 |  |  | 5 | 291 | 逆富士ベースライト | 1 | FL40 | 0 | 0 | 0 | 0 | 0 | 0 | 47 | 2 | 2 | 0 | 136.77 | 42398.7 | [6 empty] | 0 | 0
67 | 深谷保育所 | 保育室 | 1F | 4 | 【仮】部屋4 |  |  | 5 | 291 | ダウンライト | 1 | FDL18 | 0 | Φ150想定 | 0 | 0 | 0 | 0 | 26 | 1 | 1 | 0 | 37.83 | 11727.3 | [6 empty] | 0 | 0
67 | 深谷保育所 | 保育室 | 1F | 5 | 【仮】部屋5 |  |  | 5 | 291 | 逆富士ベースライト | 2 | FL40 | 0 | 0 | 0 | 0 | 0 | 0 | 47 | 1 | 2 | 0 | 136.77 | 42398.7 | [6 empty] | 0 | 0
67 | 深谷保育所 | 保育室 | 1F | 6 | 外壁 |  |  | 4 | 291 | ブラケット灯 | 1 | IL40 | 0 | 0 | 防湿・防雨型 | 0 | 丸形カバー付 | 0 | 36 | 1 | 1 | 0 | 41.904 | 12990.24 | [6 empty] | 0 | 0
67 | 深谷保育所 | 屋外倉庫 | - | 1 | 屋外倉庫1 |  |  | 1 | 12 | 逆富士ベースライト | 1 | FL40 | 0 | 0 | 0 | 0 | 0 | 0 | 47 | 1 | 1 | 0 | 0.564 | 174.84 | [6 empty] | 0 | 0
67 | 深谷保育所 | 屋外倉庫 | - | 2 | 屋外倉庫2 |  |  | 1 | 12 | 逆富士ベースライト | 1 | FL40 | 0 | 0 | 0 | 0 | 0 | 0 | 47 | 1 | 1 | 0 | 0.564 | 174.84 | [6 empty] | 0 | 0
67 | 深谷保育所 | 屋外倉庫 | - | 3 | 屋外倉庫3 |  |  | 1 | 12 | 逆富士ベースライト | 1 | FL40 | 0 | 0 | 0 | 0 | 0 | 0 | 47 | 1 | 1 | 0 | 0.564 | 174.84 | [6 empty] | 0 | 0
67 | 深谷保育所 | 屋外 | - | - | 屋外 |  |  | 12 | 365 | 街路灯 | 1 | HF100 | 0 | 0 | 上部ミラー加工 | 0 | 丸グローブ形 | 0 | 120 | 1 | 1 | 0 | 525.6 | 162936 | [6 empty] | 0 | 0
67 | 深谷保育所 | [9 empty] | 0 | - | 0 | 0 | 0 | 0 | 0 | 0 | 0 |  | - | 0 | - | - | [6 empty] | 0 | 0
67 | 深谷保育所 | [9 empty] | 0 | - | 0 | 0 | 0 | 0 | 0 | 0 | 0 |  | - | 0 | - | - | [6 empty] | 0 | 0
67 | 深谷保育所 | [9 empty] | 0 | - | 0 | 0 | 0 | 0 | 0 | 0 | 0 |  | - | 0 | - | - | [6 empty] | 0 | 0
67 | 深谷保育所 | [9 empty] | 0 | - | 0 | 0 | 0 | 0 | 0 | 0 | 0 |  | - | 0 | - | - | [6 empty] | 0 | 0
67 | 深谷保育所 | [21 empty] | 既存照明 消費電力量 | 既存照明 従量電気料金（円） | [6 empty] | ご提案LED照明 消費電力量 | ご提案LED照明 従量電気料金（円） | LED照明 CO2排出量
67 | 深谷保育所 | [21 empty] | kWh/年 | 10 | [6 empty] | kWh/年 | 10 | t-CO2/年
67 | 深谷保育所 | [21 empty] | 26929.722 | 8348213.82 | [6 empty] | 0 | 0 | 0
67 | 深谷保育所 | [22 empty] | (指定金額）
67 | 深谷保育所 | [22 empty] | 現状交換ランプ費 削減額（円） | [6 empty] | 削減効果 消費電力量 | 削減効果 従量電気料金（円） | 削減効果 CO2排出量
67 | 深谷保育所 | [22 empty] | 10 | [6 empty] | kWh/年 | 10 | t-CO2/年
67 | 深谷保育所 | [22 empty] | 331737.75 | [6 empty] | 26929.722 | 8348213.82 | 11.0681
67 | 深谷保育所 | [22 empty] | (指定金額）
67 | 深谷保育所
67 | 深谷保育所
67 | 深谷保育所
67 | 深谷保育所
67 | 深谷保育所
67 | 深谷保育所
67 | 深谷保育所
68 | 桑陽保育所 | 68_桑陽保育所 LED照明 リース導入シミュレーション
68 | 桑陽保育所 | 省エネ効果シミュレーション
68 | 桑陽保育所 | リース期間 |  |  | 10
68 | 桑陽保育所 | 試算期間 |  |  | 10
68 | 桑陽保育所 | 従量電気代単価(※1) |  |  | 31
68 | 桑陽保育所 | 基本料金 |  |  | -
68 | 桑陽保育所 | (※1)電力料金単価 31 円/kWh(税込) [日本照明工業会 ガイド A139-2023]
68 | 桑陽保育所 | 建物名 | 階数 | 積算 図面 番号 | 部屋名 | 備考 | 仮設必要箇所 | 点灯時間 | 稼働日数 | 器具種類 | 灯数 | ランプ種別 | 口金 | 器具寸法 | 器具仕様詳細① | 器具仕様詳細② | 器具仕様詳細③ | 非常灯 | 消費電力 | 器具台数 | ランプ本数 | 色温度 | 消費電力量(kWh) | 従量電気料金（円） | 製品仕様 | 型番 | メーカー | 定格光束 | 消費電力 | 数量 | 消費電力量(kWh) | 従量電気料金（円）
68 | 桑陽保育所 | [5 empty] | 器具高さ | /日 | /年 | [9 empty] | W/本 | 台 | 本 |  | kWh/年 | 10 |  |  |  | lm/台・本 | W/台・本 | 台・本 | kWh/年 | 10
68 | 桑陽保育所 | - | 1F | 1 | ピロティ |  |  | 12 | 298 | ダウンライト | 1 | FDL27 | 0 | Φ150想定 | 防雨型 | 0 | 0 | 0 | 34 | 8 | 8 | 0 | 972.672 | 301528.32 | [6 empty] | 0 | 0
68 | 桑陽保育所 | - | 1F | 2-1 | 昇降口1 |  |  | 24 | 365 | B級BH形 誘導灯 | 1 | FL40 | 0 | 0 | 避難口 | 0 | 0 | 0 | 47 | 1 | 1 | 0 | 411.72 | 127633.2 | [6 empty] | 0 | 0
68 | 桑陽保育所 | - | 1F | 2-1 | 昇降口1 |  |  | 12 | 298 | トラフ形ベースライト | 2 | FHF32 | 0 | 0 | 0 | 0 | 0 | 0 | 36 | 1 | 2 | 0 | 257.472 | 79816.32 | [6 empty] | 0 | 0
68 | 桑陽保育所 | - | 1F | 2-2 | 昇降口2 |  |  | 24 | 365 | 埋込専用型非常灯 | 1 | JE13 | 0 | Φ150想定 | 0 | 0 | 0 | 電池内蔵 | 2.7 | 1 | 1 | 0 | 23.652 | 7332.12 | [6 empty] | 0 | 0
68 | 桑陽保育所 | - | 1F | 2-2 | 昇降口2 |  |  | 12 | 298 | 埋込スクエア | 3 | FPL36 | 0 | □450想定 | 0 | 0 | 0 | 0 | 44 | 6 | 18 | 0 | 2832.192 | 877979.52 | [6 empty] | 0 | 0
68 | 桑陽保育所 | - | 1F | 2-2 | 昇降口2 |  |  | 24 | 365 | B級BH形 誘導灯 | 1 | FL40 | 0 | 0 | 避難口 | 0 | 0 | 0 | 47 | 1 | 1 | 0 | 411.72 | 127633.2 | [6 empty] | 0 | 0
68 | 桑陽保育所 | - | 1F | 3 | 【仮】子供広場 |  |  | 3 | 298 | シーリングライト | 1 | FCL30 | 0 | 0 | 0 | 0 | 0 | 0 | 34 | 2 | 2 | 0 | 60.792 | 18845.52 | [6 empty] | 0 | 0
68 | 桑陽保育所 | - | 1F | 4 | コミュニティギャラリー |  |  | 24 | 365 | 埋込専用型非常灯 | 1 | JE13 | 0 | Φ150想定 | 0 | 0 | 0 | 電池内蔵 | 2.7 | 2 | 2 | 0 | 47.304 | 14664.24 | [6 empty] | 0 | 0
68 | 桑陽保育所 | - | 1F | 4 | コミュニティギャラリー |  |  | 12 | 298 | ダウンライト | 1 | FPL27 | 0 | Φ150想定 | 0 | 0 | 0 | 0 | 34 | 15 | 15 | 0 | 1823.76 | 565365.6 | [6 empty] | 0 | 0
68 | 桑陽保育所 | - | 1F | 5 | 事務室 |  |  | 12 | 298 | トラフ形ベースライト | 2 | FHF32 | 0 | 0 | 0 | 0 | 0 | 0 | 36 | 3 | 6 | 0 | 772.416 | 239448.96 | [6 empty] | 0 | 0
68 | 桑陽保育所 | - | 1F | 6 | 【仮】活動室 |  |  | 5 | 298 | トラフ形ベースライト | 2 | FHF32 | 0 | 0 | 0 | 0 | 0 | 0 | 36 | 11 | 22 | 0 | 1180.08 | 365824.8 | [6 empty] | 0 | 0
68 | 桑陽保育所 | - | 1F | 6 | 【仮】活動室 |  |  | 5 | 298 | トラフ形ベースライト | 2 | FHF32 | 0 | 0 | 0 | 0 | 0 | 電池内蔵 | 36 | 2 | 4 | 0 | 214.56 | 66513.6 | [6 empty] | 0 | 0
68 | 桑陽保育所 | - | 1F | 6 | 【仮】活動室 |  |  | 5 | 298 | ダウンライト | 1 | FPL27 | 0 | Φ150想定 | 0 | 0 | 0 | 0 | 34 | 1 | 1 | 0 | 50.66 | 15704.6 | [6 empty] | 0 | 0
68 | 桑陽保育所 | - | 1F | 7 | 授乳室 |  |  | 3 | 298 | 片反射笠付トラフ形ベースライト | 1 | FHF32 | 0 | 0 | 0 | 0 | 0 | 0 | 36 | 1 | 1 | 0 | 32.184 | 9977.04 | [6 empty] | 0 | 0
68 | 桑陽保育所 | - | 1F | 8 | 用具入 |  |  | 1 | 12 | 片反射笠付トラフ形ベースライト | 1 | FHF32 | 0 | 0 | 0 | 0 | 0 | 0 | 36 | 1 | 1 | 0 | 0.432 | 133.92 | [6 empty] | 0 | 0
68 | 桑陽保育所 | - | 1F | 9 | 便所1 |  |  | 12 | 298 | ミラー灯 | 1 | FHF16 | 0 | 0 | 0 | 0 | カバー付 | 0 | 19 | 1 | 1 | 0 | 67.944 | 21062.64 | [6 empty] | 0 | 0
68 | 桑陽保育所 | - | 1F | 9 | 便所1 |  |  | 12 | 298 | ダウンライト | 1 | FPL18 | 0 | Φ150想定 | 0 | 0 | 0 | 0 | 26 | 1 | 1 | 0 | 92.976 | 28822.56 | [6 empty] | 0 | 0
68 | 桑陽保育所 | - | 1F | 10 | 前室1 |  |  | 12 | 298 | ダウンライト | 1 | FPL27 | 0 | Φ150想定 | 0 | 0 | 0 | 0 | 34 | 1 | 1 | 0 | 121.584 | 37691.04 | [6 empty] | 0 | 0
68 | 桑陽保育所 | - | 1F | 11 | 多目的便所 |  |  | 12 | 298 | ダウンライト | 1 | FPL18 | 0 | Φ150想定 | 0 | 0 | 0 | 0 | 26 | 2 | 2 | 0 | 185.952 | 57645.12 | [6 empty] | 0 | 0
68 | 桑陽保育所 | - | 1F | 11 | 多目的便所 | 壁付 |  | 12 | 298 | ミラー灯 | 1 | FHF16 | 0 | 0 | 0 | 0 | カバー付 | 0 | 19 | 1 | 1 | 0 | 67.944 | 21062.64 | [6 empty] | 0 | 0
68 | 桑陽保育所 | - | 1F | 12 | 湯沸室 |  |  | 1 | 298 | 逆富士ベースライト | 1 | FHF32 | 0 | 0 | 0 | 0 | 0 | 0 | 36 | 1 | 1 | 0 | 10.728 | 3325.68 | [6 empty] | 0 | 0
68 | 桑陽保育所 | - | 1F | 13 | 教材室 |  |  | 1 | 12 | 片反射笠付トラフ形ベースライト | 1 | FHF32 | 0 | 0 | 0 | 0 | 0 | 0 | 36 | 1 | 1 | 0 | 0.432 | 133.92 | [6 empty] | 0 | 0
68 | 桑陽保育所 | - | 1F | 14 | PS |  |  | 1 | 12 | 片反射笠付トラフ形ベースライト | 1 | FL20 | 0 | 0 | ガード付 | 0 | 0 | 0 | 28 | 1 | 1 | 0 | 0.336 | 104.16 | [6 empty] | 0 | 0
68 | 桑陽保育所 | - | 1F | 15 | BPS |  |  | 1 | 12 | 片反射笠付トラフ形ベースライト | 1 | FL20 | 0 | 0 | ガード付 | 0 | 0 | 0 | 28 | 1 | 1 | 0 | 0.336 | 104.16 | [6 empty] | 0 | 0
68 | 桑陽保育所 | - | 1F | 16 | 医務室 |  |  | 3 | 298 | 片反射笠付トラフ形ベースライト | 1 | FHF32 | 0 | 0 | 0 | 0 | 0 | 電池内蔵 | 36 | 1 | 1 | 0 | 32.184 | 9977.04 | [6 empty] | 0 | 0
68 | 桑陽保育所 | - | 1F | 17 | 職員室 |  |  | 12 | 298 | トラフ形ベースライト | 2 | FHF32 | 0 | 0 | 0 | 0 | 0 | 0 | 36 | 14 | 28 | 0 | 3604.608 | 1117428.48 | [6 empty] | 0 | 0
68 | 桑陽保育所 | - | 1F | 17 | 職員室 |  |  | 12 | 298 | トラフ形ベースライト | 2 | FHF32 | 0 | 0 | 0 | 0 | 0 | 電池内蔵 | 36 | 2 | 4 | 0 | 514.944 | 159632.64 | [6 empty] | 0 | 0
68 | 桑陽保育所 | - | 1F | 18 | 給食室 |  |  | 10 | 298 | 直管器具 | 1 | FL20 | 0 | 0 | 0 | 0 | 0 | 0 | 28 | 4 | 4 | 0 | 333.76 | 103465.6 | [6 empty] | 0 | 0
68 | 桑陽保育所 | - | 1F | 18 | 給食室 |  |  | 10 | 298 | 逆富士ベースライト | 2 | FHF32 | 0 | 0 | 防湿型 | 0 | 0 | 0 | 36 | 11 | 22 | 0 | 2360.16 | 731649.6 | [6 empty] | 0 | 0
68 | 桑陽保育所 | - | 1F | 19 | 下処理室 |  |  | 5 | 298 | 逆富士ベースライト | 1 | FHF32 | 0 | 0 | 0 | 0 | 0 | 0 | 36 | 2 | 2 | 0 | 107.28 | 33256.8 | [6 empty] | 0 | 0
68 | 桑陽保育所 | - | 1F | 20 | 【仮】荷受場 |  |  | 3 | 298 | 逆富士ベースライト | 2 | FHF32 | 0 | 0 | 0 | 0 | 0 | 電池内蔵 | 36 | 1 | 2 | 0 | 64.368 | 19954.08 | [6 empty] | 0 | 0
68 | 桑陽保育所 | - | 1F | 21 | 倉庫 |  |  | 1 | 12 | 逆富士ベースライト | 1 | FHF32 | 0 | 0 | 0 | 0 | 0 | 0 | 36 | 1 | 1 | 0 | 0.432 | 133.92 | [6 empty] | 0 | 0
68 | 桑陽保育所 | - | 1F | 21 | 倉庫 |  |  | 1 | 12 | 逆富士ベースライト | 1 | FHF32 | 0 | 0 | 0 | 0 | 0 | 電池内蔵 | 36 | 1 | 1 | 0 | 0.432 | 133.92 | [6 empty] | 0 | 0
68 | 桑陽保育所 | - | 1F | 22 | 前室2 |  |  | 12 | 298 | 逆富士ベースライト | 1 | FHF32 | 0 | 0 | 0 | 0 | 0 | 電池内蔵 | 36 | 1 | 1 | 0 | 128.736 | 39908.16 | [6 empty] | 0 | 0
68 | 桑陽保育所 | - | 1F | 23 | 洗浄室 |  |  | 6 | 298 | 逆富士ベースライト | 2 | FHF32 | 0 | 0 | 防湿型 | 0 | 0 | 0 | 36 | 2 | 4 | 0 | 257.472 | 79816.32 | [6 empty] | 0 | 0
68 | 桑陽保育所 | - | 1F | 24 | 配膳室 |  |  | 1 | 298 | 逆富士ベースライト | 1 | FHF32 | 0 | 0 | 0 | 0 | 0 | 0 | 36 | 3 | 3 | 0 | 32.184 | 9977.04 | [6 empty] | 0 | 0
68 | 桑陽保育所 | - | 1F | 25 | 休憩室 |  |  | 24 | 365 | 埋込専用型非常灯 | 1 | JE13 | 0 | Φ150想定 | 0 | 0 | 0 | 電池内蔵 | 2.7 | 1 | 1 | 0 | 23.652 | 7332.12 | [6 empty] | 0 | 0
68 | 桑陽保育所 | - | 1F | 25 | 休憩室 |  |  | 3 | 298 | 埋込スクエア | 3 | FHP45 | 0 | □600想定 | 0 | 0 | カバー付 | 0 | 48 | 1 | 3 | 0 | 128.736 | 39908.16 | [6 empty] | 0 | 0
68 | 桑陽保育所 | - | 1F | 26 | 休憩室押入 | [5 empty] | 0 | - | 0 | 0 | 0 | 0 | 0 | 0 | 0 |  | - | 0 | - | - | [6 empty] | 0 | 0
68 | 桑陽保育所 | - | 1F | 27 | 【仮】廊下 |  |  | 12 | 298 | スポットライト | 1 | MF150 | 0 | 0 | 0 | 0 | 0 | 0 | 160 | 2 | 2 | 0 | 1144.32 | 354739.2 | [6 empty] | 0 | 0
68 | 桑陽保育所 | - | 1F | 27 | 【仮】廊下 |  |  | 12 | 298 | ダウンライト | 1 | FDL27 | 0 | Φ150想定 | 防雨型 | 0 | 0 | 0 | 34 | 13 | 13 | 0 | 1580.592 | 489983.52 | [6 empty] | 0 | 0
68 | 桑陽保育所 | - | 1F | 28 | 男子便所 |  |  | 12 | 298 | ダウンライト | 1 | FPL18 | 0 | Φ150想定 | 0 | 0 | 0 | 0 | 26 | 3 | 3 | 0 | 278.928 | 86467.68 | [6 empty] | 0 | 0
68 | 桑陽保育所 | - | 1F | 28 | 男子便所 | 壁付 |  | 12 | 298 | 片反射笠付トラフ形ベースライト | 1 | FHF32 | 0 | 0 | 0 | 0 | 0 | 0 | 36 | 4 | 4 | 0 | 514.944 | 159632.64 | [6 empty] | 0 | 0
68 | 桑陽保育所 | - | 1F | 29 | 女子便所 | 壁付 |  | 12 | 298 | 片反射笠付トラフ形ベースライト | 1 | FHF32 | 0 | 0 | 0 | 0 | 0 | 0 | 36 | 5 | 5 | 0 | 643.68 | 199540.8 | [6 empty] | 0 | 0
68 | 桑陽保育所 | - | 1F | 29 | 女子便所 |  |  | 12 | 298 | ダウンライト | 1 | FPL18 | 0 | Φ150想定 | 0 | 0 | 0 | 0 | 26 | 4 | 4 | 0 | 371.904 | 115290.24 | [6 empty] | 0 | 0
68 | 桑陽保育所 | - | 1F | 30 | 【仮】書庫 |  |  | 1 | 12 | 逆富士ベースライト | 1 | FHF32 | 0 | 0 | 0 | 0 | 0 | 0 | 36 | 1 | 1 | 0 | 0.432 | 133.92 | [6 empty] | 0 | 0
68 | 桑陽保育所 | - | 1F | 31-1 | 0歳児保育室1・押入 | [5 empty] | 0 | - | 0 | 0 | 0 | 0 | 0 | 0 | 0 |  | - | 0 | - | - | [6 empty] | 0 | 0
68 | 桑陽保育所 | - | 1F | 31-2 | 0歳児保育室1 |  |  | 12 | 298 | 埋込ベースライト | 2 | FHF32 | 0 | W300想定 | 0 | 0 | 0 | 0 | 36 | 12 | 24 | 0 | 3089.664 | 957795.84 | [6 empty] | 0 | 0
68 | 桑陽保育所 | - | 1F | 32 | 調乳コーナー |  |  | 3 | 298 | 埋込ベースライト | 2 | FHF32 | 0 | W300想定 | 0 | 0 | 0 | 0 | 36 | 1 | 2 | 0 | 64.368 | 19954.08 | [6 empty] | 0 | 0
68 | 桑陽保育所 | - | 1F | 33 | 手洗いコーナー1 |  |  | 12 | 298 | 逆富士ベースライト | 1 | FHF32 | 0 | 0 | 0 | 0 | 0 | 0 | 36 | 2 | 2 | 0 | 257.472 | 79816.32 | [6 empty] | 0 | 0
68 | 桑陽保育所 | - | 1F | 34-1 | 0歳児保育室2・押入 | [5 empty] | 0 | - | 0 | 0 | 0 | 0 | 0 | 0 | 0 |  | - | 0 | - | - | [6 empty] | 0 | 0
68 | 桑陽保育所 | - | 1F | 34-2 | 0歳児保育室2 |  |  | 12 | 298 | 埋込ベースライト | 2 | FHF32 | 0 | W300想定 | 0 | 0 | 0 | 0 | 36 | 12 | 24 | 0 | 3089.664 | 957795.84 | [6 empty] | 0 | 0
68 | 桑陽保育所 | - | 1F | 35 | 0歳児保育室テラス | [5 empty] | 0 | - | 0 | 0 | 0 | 0 | 0 | 0 | 0 |  | - | 0 | - | - | [6 empty] | 0 | 0
68 | 桑陽保育所 | - | 1F | 36 | 便所2 |  |  | 12 | 298 | 逆富士ベースライト | 1 | FHF32 | 0 | 0 | 0 | 0 | 0 | 0 | 36 | 1 | 1 | 0 | 128.736 | 39908.16 | [6 empty] | 0 | 0
68 | 桑陽保育所 | - | 1F | 37 | 便所PS |  |  | 1 | 12 | 片反射笠付トラフ形ベースライト | 1 | FL20 | 0 | 0 | ガード付 | 0 | 0 | 0 | 28 | 1 | 1 | 0 | 0.336 | 104.16 | [6 empty] | 0 | 0
68 | 桑陽保育所 | - | 1F | 38 | 【仮】部屋1 |  |  | 8 | 298 | 逆富士ベースライト | 1 | FHF32 | 0 | 0 | 0 | 0 | 0 | 0 | 36 | 1 | 1 | 0 | 85.824 | 26605.44 | [6 empty] | 0 | 0
68 | 桑陽保育所 | - | 1F | 39 | 1歳児保育室1 |  |  | 12 | 298 | 逆富士ベースライト | 2 | FHF32 | 0 | 0 | 0 | 0 | 0 | 0 | 36 | 12 | 24 | 0 | 3089.664 | 957795.84 | [6 empty] | 0 | 0
68 | 桑陽保育所 | - | 1F | 40 | 1歳児保育室押入1 | [5 empty] | 0 | - | 0 | 0 | 0 | 0 | 0 | 0 | 0 |  | - | 0 | - | - | [6 empty] | 0 | 0
68 | 桑陽保育所 | - | 1F | 41 | 1歳児保育室押入2 | [5 empty] | 0 | - | 0 | 0 | 0 | 0 | 0 | 0 | 0 |  | - | 0 | - | - | [6 empty] | 0 | 0
68 | 桑陽保育所 | - | 1F | 42 | 1歳児保育室テラス | [5 empty] | 0 | - | 0 | 0 | 0 | 0 | 0 | 0 | 0 |  | - | 0 | - | - | [6 empty] | 0 | 0
68 | 桑陽保育所 | - | 1F | 43 | 便所3 |  |  | 12 | 298 | 逆富士ベースライト | 1 | FHF32 | 0 | 0 | 0 | 0 | 0 | 0 | 36 | 4 | 4 | 0 | 514.944 | 159632.64 | [6 empty] | 0 | 0
68 | 桑陽保育所 | - | 1F | 44 | 便所PS |  |  | 1 | 12 | 片反射笠付トラフ形ベースライト | 1 | FL20 | 0 | 0 | ガード付 | 0 | 0 | 0 | 28 | 1 | 1 | 0 | 0.336 | 104.16 | [6 empty] | 0 | 0
68 | 桑陽保育所 | - | 1F | 45 | 手洗いコーナー2 |  |  | 12 | 298 | 逆富士ベースライト | 1 | FHF32 | 0 | 0 | 0 | 0 | 0 | 0 | 36 | 2 | 2 | 0 | 257.472 | 79816.32 | [6 empty] | 0 | 0
68 | 桑陽保育所 | - | 1F | 46 | 1歳児保育室2 |  |  | 12 | 298 | 逆富士ベースライト | 2 | FHF32 | 0 | 0 | 0 | 0 | 0 | 0 | 36 | 12 | 24 | 0 | 3089.664 | 957795.84 | [6 empty] | 0 | 0
68 | 桑陽保育所 | - | 1F | 47 | 1歳児保育室2・押入1 | [5 empty] | 0 | - | 0 | 0 | 0 | 0 | 0 | 0 | 0 |  | - | 0 | - | - | [6 empty] | 0 | 0
68 | 桑陽保育所 | - | 1F | 48 | 1歳児保育室2・押入2 | [5 empty] | 0 | - | 0 | 0 | 0 | 0 | 0 | 0 | 0 |  | - | 0 | - | - | [6 empty] | 0 | 0
68 | 桑陽保育所 | - | 1F | 49 | 2歳児保育室1 |  |  | 12 | 298 | 逆富士ベースライト | 2 | FHF32 | 0 | 0 | 0 | 0 | 0 | 0 | 36 | 10 | 20 | 0 | 2574.72 | 798163.2 | [6 empty] | 0 | 0
68 | 桑陽保育所 | - | 1F | 50 | 2歳児保育室1・押入1 | [5 empty] | 0 | - | 0 | 0 | 0 | 0 | 0 | 0 | 0 |  | - | 0 | - | - | [6 empty] | 0 | 0
68 | 桑陽保育所 | - | 1F | 51 | 2歳児保育室1・押入2 | [5 empty] | 0 | - | 0 | 0 | 0 | 0 | 0 | 0 | 0 |  | - | 0 | - | - | [6 empty] | 0 | 0
68 | 桑陽保育所 | - | 1F | 52 | 2歳児保育室テラス | [5 empty] | 0 | - | 0 | 0 | 0 | 0 | 0 | 0 | 0 |  | - | 0 | - | - | [6 empty] | 0 | 0
68 | 桑陽保育所 | - | 1F | 53 | 手洗いコーナー3 |  |  | 12 | 298 | 逆富士ベースライト | 1 | FHF32 | 0 | 0 | 0 | 0 | 0 | 0 | 36 | 2 | 2 | 0 | 257.472 | 79816.32 | [6 empty] | 0 | 0
68 | 桑陽保育所 | - | 1F | 54 | 手洗いコーナー3・PS |  |  | 1 | 12 | 片反射笠付トラフ形ベースライト | 1 | FL20 | 0 | 0 | ガード付 | 0 | 0 | 0 | 28 | 1 | 1 | 0 | 0.336 | 104.16 | [6 empty] | 0 | 0
68 | 桑陽保育所 | - | 1F | 55 | 便所4 |  |  | 12 | 298 | 逆富士ベースライト | 1 | FHF32 | 0 | 0 | 0 | 0 | 0 | 0 | 36 | 2 | 2 | 0 | 257.472 | 79816.32 | [6 empty] | 0 | 0
68 | 桑陽保育所 | - | 1F | 56 | 2歳児保育室2 |  |  | 12 | 298 | 逆富士ベースライト | 2 | FHF32 | 0 | 0 | 0 | 0 | 0 | 0 | 36 | 10 | 20 | 0 | 2574.72 | 798163.2 | [6 empty] | 0 | 0
68 | 桑陽保育所 | - | 1F | 57 | 2歳児保育室2・押入1 | [5 empty] | 0 | - | 0 | 0 | 0 | 0 | 0 | 0 | 0 |  | - | 0 | - | - | [6 empty] | 0 | 0
68 | 桑陽保育所 | - | 1F | 58 | 2歳児保育室2・押入2 | [5 empty] | 0 | - | 0 | 0 | 0 | 0 | 0 | 0 | 0 |  | - | 0 | - | - | [6 empty] | 0 | 0
68 | 桑陽保育所 | - | 2F | 1 | コミュニティギャラリー |  |  | 24 | 365 | B級BL形 誘導灯 | 1 | FL20 | 0 | 0 | 避難口 | 0 | 0 | 0 | 28 | 1 | 1 | 0 | 245.28 | 76036.8 | [6 empty] | 0 | 0
68 | 桑陽保育所 | - | 2F | 1 | コミュニティギャラリー |  |  | 24 | 365 | B級BH形 誘導灯 | 1 | FL40 | 0 | 0 | 避難口 | 0 | 0 | 0 | 47 | 1 | 1 | 0 | 411.72 | 127633.2 | [6 empty] | 0 | 0
68 | 桑陽保育所 | - | 2F | 1 | コミュニティギャラリー |  |  | 12 | 298 | 高天井ダウンライト | 1 | HF250 | 0 | Φ400想定 | 0 | 0 | 0 | 0 | 275 | 6 | 6 | 0 | 5900.4 | 1829124 | [6 empty] | 0 | 0
68 | 桑陽保育所 | - | 2F | 1 | コミュニティギャラリー |  |  | 24 | 365 | 直付専用型非常灯 | 1 | 非常灯用40 | 0 | 0 | 0 | 0 | 0 | 電池内蔵 | 3 | 4 | 4 | 0 | 105.12 | 32587.2 | [6 empty] | 0 | 0
68 | 桑陽保育所 | - | 2F | 1 | コミュニティギャラリー |  |  | 24 | 365 | 埋込専用型非常灯 | 1 | JE13 | 0 | Φ150想定 | 0 | 0 | 0 | 電池内蔵 | 2.7 | 2 | 2 | 0 | 47.304 | 14664.24 | [6 empty] | 0 | 0
68 | 桑陽保育所 | - | 2F | 2-1 | 手洗いコーナー1 |  |  | 12 | 298 | ダウンライト | 1 | FPL18 | 0 | Φ150想定 | 0 | 0 | 0 | 0 | 26 | 3 | 3 | 0 | 278.928 | 86467.68 | [6 empty] | 0 | 0
68 | 桑陽保育所 | - | 2F | 2-1 | 手洗いコーナー1 |  |  | 12 | 298 | 片反射笠付トラフ形ベースライト | 1 | FHF32 | 0 | 0 | 0 | 0 | 0 | 0 | 36 | 2 | 2 | 0 | 257.472 | 79816.32 | [6 empty] | 0 | 0
68 | 桑陽保育所 | - | 2F | 2-2 | 手洗いコーナー1横PS |  |  | 1 | 12 | 片反射笠付トラフ形ベースライト | 1 | FL20 | 0 | 0 | ガード付 | 0 | 0 | 0 | 28 | 1 | 1 | 0 | 0.336 | 104.16 | [6 empty] | 0 | 0
68 | 桑陽保育所 | - | 2F | 3 | 女子便所 |  |  | 12 | 298 | ダウンライト | 1 | FPL18 | 0 | Φ150想定 | 0 | 0 | 0 | 0 | 26 | 2 | 2 | 0 | 185.952 | 57645.12 | [6 empty] | 0 | 0
68 | 桑陽保育所 | - | 2F | 3 | 女子便所 | 壁付 |  | 12 | 298 | 片反射笠付トラフ形ベースライト | 1 | FHF32 | 0 | 0 | 0 | 0 | 0 | 0 | 36 | 5 | 5 | 0 | 643.68 | 199540.8 | [6 empty] | 0 | 0
68 | 桑陽保育所 | - | 2F | 4 | 男子便所 |  |  | 12 | 298 | ダウンライト | 1 | FPL18 | 0 | Φ150想定 | 0 | 0 | 0 | 0 | 26 | 1 | 1 | 0 | 92.976 | 28822.56 | [6 empty] | 0 | 0
68 | 桑陽保育所 | - | 2F | 4 | 男子便所 | 壁付 |  | 12 | 298 | 片反射笠付トラフ形ベースライト | 1 | FHF32 | 0 | 0 | 0 | 0 | 0 | 0 | 36 | 5 | 5 | 0 | 643.68 | 199540.8 | [6 empty] | 0 | 0
68 | 桑陽保育所 | - | 2F | 5 | 3歳児保育室1 |  |  | 12 | 298 | 逆富士ベースライト | 2 | FHF32 | 0 | 0 | 0 | 0 | 0 | 0 | 36 | 12 | 24 | 0 | 3089.664 | 957795.84 | [6 empty] | 0 | 0
68 | 桑陽保育所 | - | 2F | 5 | 3歳児保育室1 |  |  | 12 | 298 | スポットライト | 1 | MF150 | 0 | 0 | 0 | 0 | 0 | 0 | 160 | 8 | 8 | 0 | 4577.28 | 1418956.8 | [6 empty] | 0 | 0
68 | 桑陽保育所 | - | 2F | 5 | 3歳児保育室1 |  |  | 24 | 365 | 直付専用型非常灯 | 1 | 非常灯用20 | 0 | 0 | 0 | 0 | 0 | 電池内蔵 | 3 | 2 | 2 | 0 | 52.56 | 16293.6 | [6 empty] | 0 | 0
68 | 桑陽保育所 | - | 2F | 6 | 3歳児保育室1・押入 | [5 empty] | 0 | - | 0 | 0 | 0 | 0 | 0 | 0 | 0 |  | - | 0 | - | - | [6 empty] | 0 | 0
68 | 桑陽保育所 | - | 2F | 7 | 3歳児保育室2 |  |  | 12 | 298 | 逆富士ベースライト | 2 | FHF32 | 0 | 0 | 0 | 0 | 0 | 0 | 36 | 12 | 24 | 0 | 3089.664 | 957795.84 | [6 empty] | 0 | 0
68 | 桑陽保育所 | - | 2F | 7 | 3歳児保育室2 |  |  | 24 | 365 | 直付専用型非常灯 | 1 | JE13 | 0 | 0 | 0 | 0 | 0 | 電池内蔵 | 2.7 | 2 | 2 | 0 | 47.304 | 14664.24 | [6 empty] | 0 | 0
68 | 桑陽保育所 | - | 2F | 7 | 3歳児保育室2 |  |  | 12 | 298 | スポットライト | 1 | MF150 | 0 | 0 | 0 | 0 | 0 | 0 | 160 | 8 | 8 | 0 | 4577.28 | 1418956.8 | [6 empty] | 0 | 0
68 | 桑陽保育所 | - | 2F | 8 | 3歳児保育室2・押入 | [5 empty] | 0 | - | 0 | 0 | 0 | 0 | 0 | 0 | 0 |  | - | 0 | - | - | [6 empty] | 0 | 0
68 | 桑陽保育所 | - | 2F | 9 | 3歳児保育室テラス | [5 empty] | 0 | - | 0 | 0 | 0 | 0 | 0 | 0 | 0 |  | - | 0 | - | - | [6 empty] | 0 | 0
68 | 桑陽保育所 | - | 2F | 10 | 廊下1 |  |  | 12 | 298 | ダウンライト | 1 | FPL27 | 0 | Φ150想定 | 0 | 0 | 0 | 0 | 34 | 24 | 24 | 0 | 2918.016 | 904584.96 | [6 empty] | 0 | 0
68 | 桑陽保育所 | - | 2F | 10 | 廊下1 |  |  | 24 | 365 | 埋込専用型非常灯 | 1 | JE13 | 0 | Φ150想定 | 0 | 0 | 0 | 電池内蔵 | 2.7 | 4 | 4 | 0 | 94.608 | 29328.48 | [6 empty] | 0 | 0
68 | 桑陽保育所 | - | 2F | 10 | 廊下1 |  |  | 12 | 298 | ダウンライト | 1 | FDL27 | 0 | Φ150想定 | 防雨型 | 0 | 0 | 0 | 34 | 2 | 2 | 0 | 243.168 | 75382.08 | [6 empty] | 0 | 0
68 | 桑陽保育所 | - | 2F | 10 | 廊下1 |  |  | 24 | 365 | B級BH形 誘導灯 | 1 | FL40 | 0 | 0 | 避難口 | 0 | 0 | 0 | 47 | 1 | 1 | 0 | 411.72 | 127633.2 | [6 empty] | 0 | 0
68 | 桑陽保育所 | - | 2F | 11 | プレイルーム |  |  | 12 | 298 | ダウンライト | 1 | FPL27 | 0 | Φ150想定 | 0 | 0 | 0 | 0 | 34 | 3 | 3 | 0 | 364.752 | 113073.12 | [6 empty] | 0 | 0
68 | 桑陽保育所 | - | 2F | 12 | 手洗いコーナー2 |  |  | 5 | 298 | ダウンライト | 1 | FPL27 | 0 | Φ150想定 | 0 | 0 | 0 | 0 | 34 | 3 | 3 | 0 | 151.98 | 47113.8 | [6 empty] | 0 | 0
68 | 桑陽保育所 | - | 2F | 13 | 便所1 |  |  | 12 | 298 | 片反射笠付トラフ形ベースライト | 1 | FHF32 | 0 | 0 | 0 | 0 | 0 | 0 | 36 | 3 | 3 | 0 | 386.208 | 119724.48 | [6 empty] | 0 | 0
68 | 桑陽保育所 | - | 2F | 13 | 便所1 |  |  | 12 | 298 | ダウンライト | 1 | FPL18 | 0 | Φ150想定 | 0 | 0 | 0 | 0 | 26 | 2 | 2 | 0 | 185.952 | 57645.12 | [6 empty] | 0 | 0
68 | 桑陽保育所 | - | 2F | 14 | 4歳児保育室1 |  |  | 12 | 298 | 逆富士ベースライト | 2 | FHF32 | 0 | 0 | 0 | 0 | 0 | 0 | 36 | 12 | 24 | 0 | 3089.664 | 957795.84 | [6 empty] | 0 | 0
68 | 桑陽保育所 | - | 2F | 14 | 4歳児保育室1 |  |  | 12 | 298 | スポットライト | 1 | MF150 | 0 | 0 | 0 | 0 | 0 | 0 | 160 | 8 | 8 | 0 | 4577.28 | 1418956.8 | [6 empty] | 0 | 0
68 | 桑陽保育所 | - | 2F | 14 | 4歳児保育室1 |  |  | 24 | 365 | 直付専用型非常灯 | 1 | JE13 | 0 | 0 | 0 | 0 | 0 | 電池内蔵 | 2.7 | 2 | 2 | 0 | 47.304 | 14664.24 | [6 empty] | 0 | 0
68 | 桑陽保育所 | - | 2F | 15 | 4歳児保育室1バルコニー | [5 empty] | 0 | - | 0 | 0 | 0 | 0 | 0 | 0 | 0 |  | - | 0 | - | - | [6 empty] | 0 | 0
68 | 桑陽保育所 | - | 2F | 16 | 4歳児保育室1・押入1 | [5 empty] | 0 | - | 0 | 0 | 0 | 0 | 0 | 0 | 0 |  | - | 0 | - | - | [6 empty] | 0 | 0
68 | 桑陽保育所 | - | 2F | 17 | 4歳児保育室1・押入2 | [5 empty] | 0 | - | 0 | 0 | 0 | 0 | 0 | 0 | 0 |  | - | 0 | - | - | [6 empty] | 0 | 0
68 | 桑陽保育所 | - | 2F | 18 | 4歳児保育室2 |  |  | 12 | 298 | 逆富士ベースライト | 2 | FHF32 | 0 | 0 | 0 | 0 | 0 | 0 | 36 | 12 | 24 | 0 | 3089.664 | 957795.84 | [6 empty] | 0 | 0
68 | 桑陽保育所 | - | 2F | 18 | 4歳児保育室2 |  |  | 12 | 298 | スポットライト | 1 | MF150 | 0 | 0 | 0 | 0 | 0 | 0 | 160 | 8 | 8 | 0 | 4577.28 | 1418956.8 | [6 empty] | 0 | 0
68 | 桑陽保育所 | - | 2F | 18 | 4歳児保育室2 |  |  | 24 | 365 | 直付専用型非常灯 | 1 | JE13 | 0 | 0 | 0 | 0 | 0 | 電池内蔵 | 2.7 | 2 | 2 | 0 | 47.304 | 14664.24 | [6 empty] | 0 | 0
68 | 桑陽保育所 | - | 2F | 19 | 4歳児保育室2・押入1 | [5 empty] | 0 | - | 0 | 0 | 0 | 0 | 0 | 0 | 0 |  | - | 0 | - | - | [6 empty] | 0 | 0
68 | 桑陽保育所 | - | 2F | 20 | 4歳児保育室2・押入2 | [5 empty] | 0 | - | 0 | 0 | 0 | 0 | 0 | 0 | 0 |  | - | 0 | - | - | [6 empty] | 0 | 0
68 | 桑陽保育所 | - | 2F | 21 | 4歳児保育室2バルコニー | [5 empty] | 0 | - | 0 | 0 | 0 | 0 | 0 | 0 | 0 |  | - | 0 | - | - | [6 empty] | 0 | 0
68 | 桑陽保育所 | - | 2F | 22 | 【仮】プールテラス |  |  | 4 | 298 | スポットライト | 1 | MF200 | 0 | 0 | 0 | 0 | 0 | 0 | 230 | 2 | 2 | 0 | 548.32 | 169979.2 | [6 empty] | 0 | 0
68 | 桑陽保育所 | - | 2F | 23 | 廊下2 |  |  | 12 | 298 | ダウンライト | 1 | FPL27 | 0 | Φ150想定 | 0 | 0 | 0 | 0 | 34 | 6 | 6 | 0 | 729.504 | 226146.24 | [6 empty] | 0 | 0
68 | 桑陽保育所 | - | 2F | 24 | 5歳児保育室 |  |  | 12 | 298 | 逆富士ベースライト | 2 | FHF32 | 0 | 0 | 0 | 0 | 0 | 0 | 36 | 12 | 24 | 0 | 3089.664 | 957795.84 | [6 empty] | 0 | 0
68 | 桑陽保育所 | - | 2F | 24 | 5歳児保育室 |  |  | 12 | 298 | スポットライト | 1 | MF150 | 0 | 0 | 0 | 0 | 0 | 0 | 160 | 8 | 8 | 0 | 4577.28 | 1418956.8 | [6 empty] | 0 | 0
68 | 桑陽保育所 | - | 2F | 24 | 5歳児保育室 |  |  | 24 | 365 | 直付専用型非常灯 | 1 | JE13 | 0 | 0 | 0 | 0 | 0 | 電池内蔵 | 2.7 | 2 | 2 | 0 | 47.304 | 14664.24 | [6 empty] | 0 | 0
68 | 桑陽保育所 | - | 2F | 25 | 5歳児保育室バルコニー | [5 empty] | 0 | - | 0 | 0 | 0 | 0 | 0 | 0 | 0 |  | - | 0 | - | - | [6 empty] | 0 | 0
68 | 桑陽保育所 | - | 2F | 26 | 一時保育室 |  |  | 24 | 365 | 直付専用型非常灯 | 1 | JE13 | 0 | 0 | 0 | 0 | 0 | 電池内蔵 | 2.7 | 1 | 1 | 0 | 23.652 | 7332.12 | [6 empty] | 0 | 0
68 | 桑陽保育所 | - | 2F | 26 | 一時保育室 |  |  | 8 | 298 | スポットライト | 1 | MF150 | 0 | 0 | 0 | 0 | 0 | 0 | 160 | 8 | 8 | 0 | 3051.52 | 945971.2 | [6 empty] | 0 | 0
68 | 桑陽保育所 | - | 2F | 26 | 一時保育室 |  |  | 8 | 298 | 逆富士ベースライト | 2 | FHF32 | 0 | 0 | 0 | 0 | 0 | 0 | 36 | 9 | 18 | 0 | 1544.832 | 478897.92 | [6 empty] | 0 | 0
68 | 桑陽保育所 | - | 2F | 27 | 一時保育室押入1 | [5 empty] | 0 | - | 0 | 0 | 0 | 0 | 0 | 0 | 0 |  | - | 0 | - | - | [6 empty] | 0 | 0
68 | 桑陽保育所 | - | 2F | 28 | 一時保育室押入2 | [5 empty] | 0 | - | 0 | 0 | 0 | 0 | 0 | 0 | 0 |  | - | 0 | - | - | [6 empty] | 0 | 0
68 | 桑陽保育所 | - | 2F | 29 | 【仮】手洗いコーナー3 |  |  | 12 | 298 | 逆富士ベースライト | 2 | FHF32 | 0 | 0 | 0 | 0 | 0 | 0 | 36 | 1 | 2 | 0 | 257.472 | 79816.32 | [6 empty] | 0 | 0
68 | 桑陽保育所 | - | 2F | 29 | 【仮】手洗いコーナー3 |  |  | 24 | 365 | 直付専用型非常灯 | 1 | JE13 | 0 | 0 | 0 | 0 | 0 | 電池内蔵 | 2.7 | 1 | 1 | 0 | 23.652 | 7332.12 | [6 empty] | 0 | 0
68 | 桑陽保育所 | - | 2F | 30 | 調乳室 |  |  | 3 | 298 | 逆富士ベースライト | 1 | FL20 | 0 | 0 | 0 | 0 | 0 | 0 | 28 | 1 | 1 | 0 | 25.032 | 7759.92 | [6 empty] | 0 | 0
68 | 桑陽保育所 | - | 2F | 31 | 便所2 |  |  | 12 | 298 | 逆富士ベースライト | 1 | FHF32 | 0 | 0 | 0 | 0 | 0 | 0 | 36 | 1 | 1 | 0 | 128.736 | 39908.16 | [6 empty] | 0 | 0
68 | 桑陽保育所 | - | 2F | 32 | 遊戯室 |  |  | 9 | 298 | 高天井ダウンライト | 1 | HF250 | 0 | Φ400想定 | 0 | 0 | 0 | 0 | 275 | 6 | 6 | 0 | 4425.3 | 1371843 | [6 empty] | 0 | 0
68 | 桑陽保育所 | - | 2F | 32 | 遊戯室 |  |  | 9 | 298 | ダウンライト | 1 | FPL27 | 0 | Φ150想定 | 0 | 0 | 0 | 0 | 34 | 11 | 11 | 0 | 1003.068 | 310951.08 | [6 empty] | 0 | 0
68 | 桑陽保育所 | - | 2F | 32 | 遊戯室 |  |  | 24 | 365 | 埋込専用型非常灯 | 1 | JE30 | 0 | Φ150想定 | 0 | 0 | 0 | 電池内蔵 | 3.8 | 2 | 2 | 0 | 66.576 | 20638.56 | [6 empty] | 0 | 0
68 | 桑陽保育所 | - | 2F | 33 | 舞台 | [5 empty] | 0 | - | 0 | 0 | 0 | 0 | 0 | 0 | 0 |  | - | 0 | - | - | 対象外
68 | 桑陽保育所 | - | 2F | 34 | 遊戯室倉庫 |  |  | 1 | 12 | 逆富士ベースライト | 1 | FHF32 | 0 | 0 | 0 | 0 | 0 | 0 | 36 | 3 | 3 | 0 | 1.296 | 401.76 | [6 empty] | 0 | 0
68 | 桑陽保育所 | - | 2F | 35 | 湯沸室前室 |  |  | 12 | 298 | 逆富士ベースライト | 1 | FHF32 | 0 | 0 | 0 | 0 | 0 | 電池内蔵 | 36 | 1 | 1 | 0 | 128.736 | 39908.16 | [6 empty] | 0 | 0
68 | 桑陽保育所 | - | 2F | 36 | 湯沸室前室PS |  |  | 1 | 12 | 片反射笠付トラフ形ベースライト | 1 | FL20 | 0 | 0 | ガード付 | 0 | 0 | 0 | 28 | 1 | 1 | 0 | 0.336 | 104.16 | [6 empty] | 0 | 0
68 | 桑陽保育所 | - | 2F | 37 | 湯沸室 |  |  | 1 | 298 | 逆富士ベースライト | 1 | FHF32 | 0 | 0 | 0 | 0 | 0 | 0 | 36 | 1 | 1 | 0 | 10.728 | 3325.68 | [6 empty] | 0 | 0
68 | 桑陽保育所 | - | 2F | 38 | 職員休憩室 |  |  | 3 | 298 | 埋込スクエア | 4 | FHP45 | 0 | □600想定 | 0 | 0 | カバー付 | 0 | 48 | 1 | 4 | 0 | 171.648 | 53210.88 | [6 empty] | 0 | 0
68 | 桑陽保育所 | - | 2F | 38 | 職員休憩室 |  |  | 24 | 365 | 埋込専用型非常灯 | 1 | JE13 | 0 | Φ150想定 | 0 | 0 | 0 | 電池内蔵 | 2.7 | 1 | 1 | 0 | 23.652 | 7332.12 | [6 empty] | 0 | 0
68 | 桑陽保育所 | - | 2F | 39 | 【仮】部屋1 |  |  | 3 | 298 | 逆富士ベースライト | 1 | FL20 | 0 | 0 | 0 | 0 | 0 | 0 | 28 | 2 | 2 | 0 | 50.064 | 15519.84 | [6 empty] | 0 | 0
68 | 桑陽保育所 | - | 2F | 39 | 【仮】部屋1 |  |  | 3 | 298 | ミラー灯 | 1 | FHF16 | 0 | 0 | 0 | 0 | カバー付 | 0 | 19 | 1 | 1 | 0 | 16.986 | 5265.66 | [6 empty] | 0 | 0
68 | 桑陽保育所 | - | 2F | 40 | 更衣室前室 |  |  | 12 | 298 | 逆富士ベースライト | 1 | FL20 | 0 | 0 | 0 | 0 | 0 | 電池内蔵 | 28 | 1 | 1 | 0 | 100.128 | 31039.68 | [6 empty] | 0 | 0
68 | 桑陽保育所 | - | 2F | 41 | 女子更衣室 |  |  | 1 | 298 | 逆富士ベースライト | 1 | FHF32 | 0 | 0 | 0 | 0 | 0 | 0 | 36 | 2 | 2 | 0 | 21.456 | 6651.36 | [6 empty] | 0 | 0
68 | 桑陽保育所 | - | 2F | 42 | 男子更衣室 |  |  | 1 | 298 | 逆富士ベースライト | 1 | FL20 | 0 | 0 | 0 | 0 | 0 | 0 | 28 | 1 | 1 | 0 | 8.344 | 2586.64 | [6 empty] | 0 | 0
68 | 桑陽保育所 | - | 2F | 43 | 機械室 |  |  | 1 | 12 | 逆富士ベースライト | 1 | FHF32 | 0 | 0 | 0 | 0 | 0 | 0 | 36 | 1 | 1 | 0 | 0.432 | 133.92 | [6 empty] | 0 | 0
68 | 桑陽保育所 | - | 2F | 44 | 更衣室テラス | [5 empty] | 0 | - | 0 | 0 | 0 | 0 | 0 | 0 | 0 |  | - | 0 | - | - | [6 empty] | 0 | 0
68 | 桑陽保育所 | - | 2F | 45 | 教材室 |  |  | 1 | 12 | 逆富士ベースライト | 1 | FHF32 | 0 | 0 | 0 | 0 | 0 | 0 | 36 | 3 | 3 | 0 | 1.296 | 401.76 | [6 empty] | 0 | 0
68 | 桑陽保育所 | - | 1-2F | K-1 | 階段 |  |  | 12 | 298 | 高天井ダウンライト | 1 | HF250 | 0 | Φ400想定 | 0 | 0 | 0 | 0 | 275 | 2 | 2 | 0 | 1966.8 | 609708 | [6 empty] | 0 | 0
68 | 桑陽保育所 | 屋外 | 1-2F | OK-1 | 屋外階段1 |  |  | 4 | 298 | ウォールライト | 1 | FL30 | 0 | 0 | 防湿・防雨型 | 0 | 0 | 0 | 30 | 4 | 4 | 0 | 143.04 | 44342.4 | [6 empty] | 0 | 0
68 | 桑陽保育所 | 屋外 | 1-2F | OK-2 | 屋外階段2 | [5 empty] | 0 | - | 0 | 0 | 0 | 0 | 0 | 0 | 0 |  | - | 0 | - | - | 対象外
68 | 桑陽保育所 | 屋外 | 1-2F | OK-3 | 屋外階段3 |  |  | 4 | 298 | ダウンライト | 1 | FDL27 | 0 | Φ150想定 | 防雨型 | 0 | 0 | 0 | 34 | 4 | 4 | 0 | 162.112 | 50254.72 | [6 empty] | 0 | 0
68 | 桑陽保育所 | 屋外 | - | - | 屋外 |  |  | 4 | 298 | スポットライト | 1 | MF150 | 0 | 0 | 0 | 0 | 0 | 0 | 160 | 2 | 2 | 0 | 381.44 | 118246.4 | [6 empty] | 0 | 0
68 | 桑陽保育所 | 屋外 | - | - | 屋外 |  |  | 4 | 298 | ウォールライト | 1 | FL30 | 0 | 0 | 防湿・防雨型 | 0 | 0 | 0 | 30 | 8 | 8 | 0 | 286.08 | 88684.8 | [6 empty] | 0 | 0
68 | 桑陽保育所 | 屋外 | - | - | 屋外通路 |  |  | 4 | 298 | スポットライト | 1 | MF150 | 0 | 0 | 0 | 0 | 0 | 0 | 160 | 2 | 2 | 0 | 381.44 | 118246.4 | [6 empty] | 0 | 0
68 | 桑陽保育所 | 屋外 | - | 1 | 駐車場 |  | 3 | 4 | 298 | 街路灯 | 1 | HF250 | 0 | 0 | 0 | 0 | カバー付 | 0 | 275 | 3 | 3 | 0 | 983.4 | 304854 | [6 empty] | 0 | 0
68 | 桑陽保育所 | 屋外 | - | 2 | 駐輪場 |  | 3.5 | 4 | 298 | 街路灯 | 1 | MF250 | 0 | 0 | 0 | 2灯用 | 0 | 0 | 275 | 2 | 2 | 0 | 655.6 | 203236 | [6 empty] | 0 | 0
68 | 桑陽保育所 | 屋外 | - | 3 | 【仮】ポーチ |  |  | 4 | 298 | ダウンライト | 1 | FDL27 | 0 | Φ150想定 | 防雨型 | 0 | 0 | 0 | 34 | 6 | 6 | 0 | 243.168 | 75382.08 | [6 empty] | 0 | 0
68 | 桑陽保育所 | 屋外 | - | 4 | 【仮】屋外便所 |  |  | 4 | 298 | ミラー灯 | 1 | FHF16 | 0 | 0 | 0 | 0 | カバー付 | 0 | 19 | 1 | 1 | 0 | 22.648 | 7020.88 | [6 empty] | 0 | 0
68 | 桑陽保育所 | 屋外 | - | 4-1 | 【仮】屋外便所 |  |  | 4 | 298 | 片反射笠付トラフ形ベースライト | 1 | FHF32 | 0 | 0 | 0 | 0 | 0 | 0 | 36 | 2 | 2 | 0 | 85.824 | 26605.44 | [6 empty] | 0 | 0
68 | 桑陽保育所 | 屋外 | - | 4-1 | 【仮】屋外便所 |  |  | 4 | 298 | ダウンライト | 1 | FPL18 | 0 | Φ150想定 | 0 | 0 | 0 | 0 | 26 | 2 | 2 | 0 | 61.984 | 19215.04 | [6 empty] | 0 | 0
68 | 桑陽保育所 | 屋外 | - | 4-2 | 【仮】屋外倉庫 |  |  | 1 | 12 | 逆富士ベースライト | 1 | FHF32 | 0 | 0 | 0 | 0 | 0 | 0 | 36 | 1 | 1 | 0 | 0.432 | 133.92 | [6 empty] | 0 | 0
68 | 桑陽保育所 | [9 empty] | 0 | - | 0 | 0 | 0 | 0 | 0 | 0 | 0 |  | - | 0 | - | - | [6 empty] | 0 | 0
68 | 桑陽保育所 | [9 empty] | 0 | - | 0 | 0 | 0 | 0 | 0 | 0 | 0 |  | - | 0 | - | - | [6 empty] | 0 | 0
68 | 桑陽保育所 | [9 empty] | 0 | - | 0 | 0 | 0 | 0 | 0 | 0 | 0 |  | - | 0 | - | - | [6 empty] | 0 | 0
68 | 桑陽保育所 | [9 empty] | 0 | - | 0 | 0 | 0 | 0 | 0 | 0 | 0 |  | - | 0 | - | - | [6 empty] | 0 | 0
68 | 桑陽保育所 | [21 empty] | 既存照明 消費電力量 | 既存照明 従量電気料金（円） | [6 empty] | ご提案LED照明 消費電力量 | ご提案LED照明 従量電気料金（円） | LED照明 CO2排出量
68 | 桑陽保育所 | [21 empty] | kWh/年 | 10 | [6 empty] | kWh/年 | 10 | t-CO2/年
68 | 桑陽保育所 | [21 empty] | 110978.942 | 34403472.02 | [6 empty] | 0 | 0 | 0
68 | 桑陽保育所 | [22 empty] | (指定金額）
68 | 桑陽保育所 | [22 empty] | 現状交換ランプ費 削減額（円） | [6 empty] | 削減効果 消費電力量 | 削減効果 従量電気料金（円） | 削減効果 CO2排出量
68 | 桑陽保育所 | [22 empty] | 10 | [6 empty] | kWh/年 | 10 | t-CO2/年
68 | 桑陽保育所 | [22 empty] | 3239537.851 | [6 empty] | 110978.942 | 34403472.02 | 45.6123
68 | 桑陽保育所 | [22 empty] | (指定金額）
68 | 桑陽保育所
68 | 桑陽保育所
68 | 桑陽保育所
68 | 桑陽保育所
68 | 桑陽保育所
68 | 桑陽保育所
68 | 桑陽保育所
69 | 城東保育所 | 69_城東保育所 LED照明 リース導入シミュレーション
69 | 城東保育所 | 省エネ効果シミュレーション
69 | 城東保育所 | リース期間 |  |  | 10
69 | 城東保育所 | 試算期間 |  |  | 10
69 | 城東保育所 | 従量電気代単価(※1) |  |  | 31
69 | 城東保育所 | 基本料金 |  |  | -
69 | 城東保育所 | (※1)電力料金単価 31 円/kWh(税込) [日本照明工業会 ガイド A139-2023]
69 | 城東保育所 | 建物名 | 階数 | 積算 図面 番号 | 部屋名 | 備考 | 仮設必要箇所 | 点灯時間 | 稼働日数 | 器具種類 | 灯数 | ランプ種別 | 口金 | 器具寸法 | 器具仕様詳細① | 器具仕様詳細② | 器具仕様詳細③ | 非常灯 | 消費電力 | 器具台数 | ランプ本数 | 色温度 | 消費電力量(kWh) | 従量電気料金（円） | 製品仕様 | 型番 | メーカー | 定格光束 | 消費電力 | 数量 | 消費電力量(kWh) | 従量電気料金（円）
69 | 城東保育所 | [5 empty] | 器具高さ | /日 | /年 | [9 empty] | W/本 | 台 | 本 |  | kWh/年 | 10 |  |  |  | lm/台・本 | W/台・本 | 台・本 | kWh/年 | 10
69 | 城東保育所 | 城東保育所 | 1F | 1 | 軒下 |  |  | 4 | 293 | ブラケット灯 | 1 | IL40 | 0 | 0 | 軒下用 | 0 | カバー付 | 0 | 36 | 1 | 1 | L | 42.192 | 13079.52 | [6 empty] | 0 | 0
69 | 城東保育所 | 城東保育所 | 1F | 2 | 玄関 |  |  | 12 | 293 | シーリングライト | 1 | FCL30 | 0 | 0 | 0 | 0 | 0 | 0 | 34 | 1 | 1 | 0 | 119.544 | 37058.64 | [6 empty] | 0 | 0
69 | 城東保育所 | 城東保育所 | 1F | 3 | 廊下 |  |  | 12 | 293 | 逆富士ベースライト | 1 | FL40 | 0 | 0 | 0 | 0 | 0 | 0 | 47 | 11 | 11 | 0 | 1817.772 | 563509.32 | [6 empty] | 0 | 0
69 | 城東保育所 | 城東保育所 | 1F | 4 | 【仮】部屋1 |  |  | 1 | 293 | 逆富士ベースライト | 1 | FL40 | 0 | 0 | 0 | 0 | 0 | 0 | 47 | 4 | 4 | 0 | 55.084 | 17076.04 | [6 empty] | 0 | 0
69 | 城東保育所 | 城東保育所 | 1F | 4 | 【仮】部屋1 |  |  | 1 | 293 | ウォールライト | 1 | FL20 | 0 | 0 | 防湿・防雨型 | 0 | 0 | 0 | 28 | 1 | 1 | 0 | 8.204 | 2543.24 | [6 empty] | 0 | 0
69 | 城東保育所 | 城東保育所 | 1F | 5 | 職員室 |  |  | 12 | 293 | 逆富士ベースライト | 2 | FL40 | 0 | 0 | 0 | 0 | 0 | 0 | 47 | 4 | 8 | 0 | 1322.016 | 409824.96 | [6 empty] | 0 | 0
69 | 城東保育所 | 城東保育所 | 1F | 6 | 保育室（5才児） |  |  | 12 | 293 | 逆富士ベースライト | 2 | FL40 | 0 | 0 | 0 | 0 | 0 | 0 | 47 | 8 | 16 | 0 | 2644.032 | 819649.92 | [6 empty] | 0 | 0
69 | 城東保育所 | 城東保育所 | 1F | 7 | 保育室（4才児） |  |  | 12 | 293 | 逆富士ベースライト | 2 | FL40 | 0 | 0 | 0 | 0 | 0 | 0 | 47 | 8 | 16 | 0 | 2644.032 | 819649.92 | [6 empty] | 0 | 0
69 | 城東保育所 | 城東保育所 | 1F | 8 | 保育室（3才児） |  |  | 12 | 293 | 逆富士ベースライト | 2 | FL40 | 0 | 0 | 0 | 0 | 0 | 0 | 47 | 8 | 16 | 0 | 2644.032 | 819649.92 | [6 empty] | 0 | 0
69 | 城東保育所 | 城東保育所 | 1F | 9 | 便所1 |  |  | 12 | 293 | 逆富士ベースライト | 2 | FL40 | 0 | 0 | 0 | 0 | 0 | 0 | 47 | 1 | 2 | 0 | 330.504 | 102456.24 | [6 empty] | 0 | 0
69 | 城東保育所 | 城東保育所 | 1F | 9 | 便所1 |  |  | 12 | 293 | ウォールライト | 1 | FL20 | 0 | 0 | 防湿・防雨型 | 0 | 0 | 0 | 28 | 1 | 1 | 0 | 98.448 | 30518.88 | [6 empty] | 0 | 0
69 | 城東保育所 | 城東保育所 | 1F | 10 | 【仮】部屋2 |  |  | 1 | 293 | 逆富士ベースライト | 1 | FL40 | 0 | 0 | 0 | 0 | 0 | 0 | 47 | 1 | 1 | 0 | 13.771 | 4269.01 | [6 empty] | 0 | 0
69 | 城東保育所 | 城東保育所 | 1F | 11 | 便所2 |  |  | 12 | 293 | 逆富士ベースライト | 2 | FL40 | 0 | 0 | 0 | 0 | 0 | 0 | 47 | 1 | 2 | 0 | 330.504 | 102456.24 | [6 empty] | 0 | 0
69 | 城東保育所 | 城東保育所 | 1F | 12 | 乳児室（0、1才児） |  |  | 12 | 293 | 逆富士ベースライト | 2 | FL40 | 0 | 0 | 0 | 0 | 0 | 0 | 47 | 2 | 4 | 0 | 661.008 | 204912.48 | [6 empty] | 0 | 0
69 | 城東保育所 | 城東保育所 | 1F | 13 | 【仮】部屋3 |  |  | 1 | 293 | 逆富士ベースライト | 1 | FL40 | 0 | 0 | 0 | 0 | 0 | 0 | 47 | 1 | 1 | 0 | 13.771 | 4269.01 | [6 empty] | 0 | 0
69 | 城東保育所 | 城東保育所 | 1F | 14 | 乳児室（2才児） |  |  | 12 | 293 | 逆富士ベースライト | 2 | FL40 | 0 | 0 | 0 | 0 | 0 | 0 | 47 | 8 | 16 | 0 | 2644.032 | 819649.92 | [6 empty] | 0 | 0
69 | 城東保育所 | 城東保育所 | 1F | 15 | 外廊下 |  |  | 4 | 293 | ウォールライト | 1 | FL20 | 0 | 0 | 防湿・防雨型 | 0 | 0 | 0 | 28 | 4 | 4 | 0 | 131.264 | 40691.84 | [6 empty] | 0 | 0
69 | 城東保育所 | 物置 | - | 1 | 【仮】物置 |  |  | 1 | 12 | 逆富士ベースライト | 1 | FL40 | 0 | 0 | 0 | 0 | 0 | 0 | 47 | 1 | 1 | 0 | 0.564 | 174.84 | [6 empty] | 0 | 0
69 | 城東保育所 | 屋外 | - | - | 屋外 |  |  | 12 | 265 | 防犯灯 | 1 | HID100 | 0 | 0 | 0 | ポール取付 | カバー付 | 0 | 120 | 4 | 4 | 0 | 1526.4 | 473184 | [6 empty] | 0 | 0
69 | 城東保育所 | 屋外 | - | - | 屋外 | [5 empty] | 0 | - | 0 | 0 | 0 | 0 | 0 | 0 | 0 |  | - | 0 | - | - | 対象外
69 | 城東保育所 | [9 empty] | 0 | - | 0 | 0 | 0 | 0 | 0 | 0 | 0 |  | - | 0 | - | - | [6 empty] | 0 | 0
69 | 城東保育所 | [9 empty] | 0 | - | 0 | 0 | 0 | 0 | 0 | 0 | 0 |  | - | 0 | - | - | [6 empty] | 0 | 0
69 | 城東保育所 | [9 empty] | 0 | - | 0 | 0 | 0 | 0 | 0 | 0 | 0 |  | - | 0 | - | - | [6 empty] | 0 | 0
69 | 城東保育所 | [9 empty] | 0 | - | 0 | 0 | 0 | 0 | 0 | 0 | 0 |  | - | 0 | - | - | [6 empty] | 0 | 0
69 | 城東保育所 | [21 empty] | 既存照明 消費電力量 | 既存照明 従量電気料金（円） | [6 empty] | ご提案LED照明 消費電力量 | ご提案LED照明 従量電気料金（円） | LED照明 CO2排出量
69 | 城東保育所 | [21 empty] | kWh/年 | 10 | [6 empty] | kWh/年 | 10 | t-CO2/年
69 | 城東保育所 | [21 empty] | 17047.174 | 5284623.94 | [6 empty] | 0 | 0 | 0
69 | 城東保育所 | [22 empty] | (指定金額）
69 | 城東保育所 | [22 empty] | 現状交換ランプ費 削減額（円） | [6 empty] | 削減効果 消費電力量 | 削減効果 従量電気料金（円） | 削減効果 CO2排出量
69 | 城東保育所 | [22 empty] | 10 | [6 empty] | kWh/年 | 10 | t-CO2/年
69 | 城東保育所 | [22 empty] | 201129.201 | [6 empty] | 17047.174 | 5284623.94 | 7.0064
69 | 城東保育所 | [22 empty] | (指定金額）
69 | 城東保育所
69 | 城東保育所
69 | 城東保育所
69 | 城東保育所
69 | 城東保育所
69 | 城東保育所
69 | 城東保育所
70 | 多度保育所 | 70_多度保育所 LED照明 リース導入シミュレーション
70 | 多度保育所 | 省エネ効果シミュレーション
70 | 多度保育所 | リース期間 |  |  | 10
70 | 多度保育所 | 試算期間 |  |  | 10
70 | 多度保育所 | 従量電気代単価(※1) |  |  | 31
70 | 多度保育所 | 基本料金 |  |  | -
70 | 多度保育所 | (※1)電力料金単価 31 円/kWh(税込) [日本照明工業会 ガイド A139-2023]
70 | 多度保育所 | 建物名 | 階数 | 積算 図面 番号 | 部屋名 | 備考 | 仮設必要箇所 | 点灯時間 | 稼働日数 | 器具種類 | 灯数 | ランプ種別 | 口金 | 器具寸法 | 器具仕様詳細① | 器具仕様詳細② | 器具仕様詳細③ | 非常灯 | 消費電力 | 器具台数 | ランプ本数 | 色温度 | 消費電力量(kWh) | 従量電気料金（円） | 製品仕様 | 型番 | メーカー | 定格光束 | 消費電力 | 数量 | 消費電力量(kWh) | 従量電気料金（円）
70 | 多度保育所 | [5 empty] | 器具高さ | /日 | /年 | [9 empty] | W/本 | 台 | 本 |  | kWh/年 | 10 |  |  |  | lm/台・本 | W/台・本 | 台・本 | kWh/年 | 10
70 | 多度保育所 | - | 1F | 1 | 玄関 |  |  | 12 | 293 | 逆富士ベースライト | 2 | FL40 | 0 | 0 | 0 | 0 | 0 | 0 | 47 | 1 | 2 | 0 | 330.504 | 102456.24 | [6 empty] | 0 | 0
70 | 多度保育所 | - | 1F | 2 | 給食室 |  |  | 10 | 293 | 逆富士ベースライト | 2 | FL40 | 0 | 0 | 0 | 0 | 0 | 0 | 47 | 6 | 12 | 0 | 1652.52 | 512281.2 | [6 empty] | 0 | 0
70 | 多度保育所 | - | 1F | 3 | 更衣室1 |  |  | 1 | 293 | 逆富士ベースライト | 1 | FL40 | 0 | 0 | 0 | 0 | 0 | 0 | 47 | 1 | 1 | 0 | 13.771 | 4269.01 | [6 empty] | 0 | 0
70 | 多度保育所 | - | 1F | 4 | 野菜庫 |  |  | 1 | 293 | 逆富士ベースライト | 1 | FL40 | 0 | 0 | 0 | 0 | 0 | 0 | 47 | 1 | 1 | 0 | 13.771 | 4269.01 | [6 empty] | 0 | 0
70 | 多度保育所 | - | 1F | 5 | ミルク庫 |  |  | 1 | 293 | 逆富士ベースライト | 1 | FL40 | 0 | 0 | 0 | 0 | 0 | 0 | 47 | 1 | 1 | 0 | 13.771 | 4269.01 | [6 empty] | 0 | 0
70 | 多度保育所 | - | 1F | 6 | 職員室 |  |  | 12 | 293 | 逆富士ベースライト | 2 | FL40 | 0 | 0 | 0 | 0 | 0 | 0 | 47 | 8 | 16 | 0 | 2644.032 | 819649.92 | [6 empty] | 0 | 0
70 | 多度保育所 | - | 1F | 7 | 職員便所 |  |  | 12 | 293 | 逆富士ベースライト | 1 | FL40 | 0 | 0 | 0 | 0 | 0 | 0 | 47 | 1 | 1 | 0 | 165.252 | 51228.12 | [6 empty] | 0 | 0
70 | 多度保育所 | - | 1F | 8 | 更衣室2 |  |  | 1 | 293 | 逆富士ベースライト | 2 | FL40 | 0 | 0 | 0 | 0 | 0 | 0 | 47 | 1 | 2 | 0 | 27.542 | 8538.02 | [6 empty] | 0 | 0
70 | 多度保育所 | - | 1F | 9 | 【仮】部屋1 |  |  | 12 | 293 | 逆富士ベースライト | 2 | FL40 | 0 | 0 | 0 | 0 | 0 | 0 | 47 | 4 | 8 | 0 | 1322.016 | 409824.96 | [6 empty] | 0 | 0
70 | 多度保育所 | - | 1F | 10 | ほふく室 |  |  | 12 | 293 | 逆富士ベースライト | 2 | FL40 | 0 | 0 | 0 | 0 | 0 | 0 | 47 | 2 | 4 | 0 | 661.008 | 204912.48 | [6 empty] | 0 | 0
70 | 多度保育所 | - | 1F | 11 | 湯沸室 |  |  | 1 | 293 | 逆富士ベースライト | 1 | FL40 | 0 | 0 | 0 | 0 | 0 | 0 | 47 | 1 | 1 | 0 | 13.771 | 4269.01 | [6 empty] | 0 | 0
70 | 多度保育所 | - | 1F | 12 | 洗濯室 |  |  | 1 | 293 | 逆富士ベースライト | 1 | FL40 | 0 | 0 | 0 | 0 | 0 | 0 | 47 | 1 | 1 | 0 | 13.771 | 4269.01 | [6 empty] | 0 | 0
70 | 多度保育所 | - | 1F | 13 | 便所 |  |  | 12 | 293 | 逆富士ベースライト | 2 | FL40 | 0 | 0 | 0 | 0 | 0 | 0 | 47 | 1 | 2 | 0 | 330.504 | 102456.24 | [6 empty] | 0 | 0
70 | 多度保育所 | - | 1F | 14 | 乳児室 |  |  | 12 | 293 | 逆富士ベースライト | 2 | FL40 | 0 | 0 | 0 | 0 | 0 | 0 | 47 | 9 | 18 | 0 | 2974.536 | 922106.16 | [6 empty] | 0 | 0
70 | 多度保育所 | - | 1F | 15 | テラス |  |  | 4 | 293 | スポットライト | 1 | IL40 | 0 | 0 | 人感センサー付 | 0 | 0 | 0 | 36 | 1 | 1 | 0 | 42.192 | 13079.52 | [6 empty] | 0 | 0
70 | 多度保育所 | - | 1F | 16 | 保育室1 |  |  | 12 | 293 | 逆富士ベースライト | 2 | FL40 | 0 | 0 | 0 | 0 | 0 | 0 | 47 | 4 | 8 | 0 | 1322.016 | 409824.96 | [6 empty] | 0 | 0
70 | 多度保育所 | - | 1F | 17 | 便所A |  |  | 12 | 293 | 逆富士ベースライト | 2 | FL40 | 0 | 0 | 0 | 0 | 0 | 0 | 47 | 1 | 2 | 0 | 330.504 | 102456.24 | [6 empty] | 0 | 0
70 | 多度保育所 | - | 1F | 18 | 保育室2 |  |  | 12 | 293 | 逆富士ベースライト | 2 | FL40 | 0 | 0 | 0 | 0 | 0 | 0 | 47 | 4 | 8 | 0 | 1322.016 | 409824.96 | [6 empty] | 0 | 0
70 | 多度保育所 | - | 1F | 19 | 保育室3 |  |  | 12 | 293 | 逆富士ベースライト | 2 | FL40 | 0 | 0 | 0 | 0 | 0 | 0 | 47 | 4 | 8 | 0 | 1322.016 | 409824.96 | [6 empty] | 0 | 0
70 | 多度保育所 | - | 1F | 20 | 便所B |  |  | 12 | 293 | 逆富士ベースライト | 2 | FL40 | 0 | 0 | 0 | 0 | 0 | 0 | 47 | 1 | 2 | 0 | 330.504 | 102456.24 | [6 empty] | 0 | 0
70 | 多度保育所 | - | 1F | 21 | 保育室4 |  |  | 12 | 293 | 逆富士ベースライト | 2 | FL40 | 0 | 0 | 0 | 0 | 0 | 0 | 47 | 4 | 8 | 0 | 1322.016 | 409824.96 | [6 empty] | 0 | 0
70 | 多度保育所 | - | 1F | 22 | 児童通用口 | [5 empty] | 0 | - | 0 | 0 | 0 | 0 | 0 | 0 | 0 |  | - | 0 | - | - | [6 empty] | 0 | 0
70 | 多度保育所 | - | 1F | 23 | 倉庫 |  |  | 1 | 12 | 逆富士ベースライト | 1 | FL40 | 0 | 0 | 0 | 0 | 0 | 0 | 47 | 2 | 2 | 0 | 1.128 | 349.68 | [6 empty] | 0 | 0
70 | 多度保育所 | - | 1F | 24 | 保育室5 |  |  | 12 | 293 | 逆富士ベースライト | 2 | FL40 | 0 | 0 | 0 | 0 | 0 | 0 | 47 | 4 | 8 | 0 | 1322.016 | 409824.96 | [6 empty] | 0 | 0
70 | 多度保育所 | - | 1F | 25 | 便所C |  |  | 12 | 293 | 逆富士ベースライト | 2 | FL40 | 0 | 0 | 0 | 0 | 0 | 0 | 47 | 1 | 2 | 0 | 330.504 | 102456.24 | [6 empty] | 0 | 0
70 | 多度保育所 | - | 1F | 26 | 保育室6 |  |  | 12 | 293 | 逆富士ベースライト | 2 | FL40 | 0 | 0 | 0 | 0 | 0 | 0 | 47 | 4 | 8 | 0 | 1322.016 | 409824.96 | [6 empty] | 0 | 0
70 | 多度保育所 | - | 1F | 27 | ステージ |  |  | 4 | 80 | 笠付トラフ形ベースライト | 1 | FL40 | 0 | 0 | 0 | 0 | 0 | 0 | 47 | 3 | 3 | 0 | 45.12 | 13987.2 | [6 empty] | 0 | 0
70 | 多度保育所 | - | 1F | 28 | 遊戯室 |  |  | 9 | 293 | 埋込ベースライト | 2 | FL40 | 0 | W300想定 | 0 | 0 | 0 | 0 | 47 | 16 | 32 | 0 | 3966.048 | 1229474.88 | [6 empty] | 0 | 0
70 | 多度保育所 | - | 1F | 30 | トイレ1 |  |  | 12 | 293 | ダウンライト | 1 | FDL18 | 0 | Φ150想定 | 0 | 0 | 0 | 0 | 26 | 1 | 1 | 0 | 91.416 | 28338.96 | [6 empty] | 0 | 0
70 | 多度保育所 | - | 1F | 31 | バス車庫 |  |  | 1 | 293 | 笠付トラフ形ベースライト | 2 | FL40 | 0 | 0 | 0 | 0 | 0 | 0 | 47 | 1 | 2 | 0 | 27.542 | 8538.02 | [6 empty] | 0 | 0
70 | 多度保育所 | - | 1F | 32 | トイレ2 |  |  | 12 | 293 | ダウンライト | 1 | FDL18 | 0 | Φ150想定 | 0 | 0 | 0 | 0 | 26 | 1 | 1 | 0 | 91.416 | 28338.96 | [6 empty] | 0 | 0
70 | 多度保育所 | 屋外 | - | - | 街路灯1 |  |  | 12 | 293 | 街路灯 | 1 | MF200 | 0 | 0 | 0 | 0 | アーム形 | 0 | 230 | 3 | 3 | 0 | 2426.04 | 752072.4 | [6 empty] | 0 | 0
70 | 多度保育所 | 屋外 | - | - | 街路灯2 |  |  | 12 | 293 | 街路灯 | 1 | MF200 | 0 | 0 | 上部ミラー加工 | 0 | 丸グローブ形 | 0 | 230 | 3 | 3 | 0 | 2426.04 | 752072.4 | [6 empty] | 0 | 0
70 | 多度保育所 | [9 empty] | 0 | - | 0 | 0 | 0 | 0 | 0 | 0 | 0 |  | - | 0 | - | - | [6 empty] | 0 | 0
70 | 多度保育所 | [9 empty] | 0 | - | 0 | 0 | 0 | 0 | 0 | 0 | 0 |  | - | 0 | - | - | [6 empty] | 0 | 0
70 | 多度保育所 | [9 empty] | 0 | - | 0 | 0 | 0 | 0 | 0 | 0 | 0 |  | - | 0 | - | - | [6 empty] | 0 | 0
70 | 多度保育所 | [9 empty] | 0 | - | 0 | 0 | 0 | 0 | 0 | 0 | 0 |  | - | 0 | - | - | [6 empty] | 0 | 0
70 | 多度保育所 | [21 empty] | 既存照明 消費電力量 | 既存照明 従量電気料金（円） | [6 empty] | ご提案LED照明 消費電力量 | ご提案LED照明 従量電気料金（円） | LED照明 CO2排出量
70 | 多度保育所 | [21 empty] | kWh/年 | 10 | [6 empty] | kWh/年 | 10 | t-CO2/年
70 | 多度保育所 | [21 empty] | 28217.319 | 8747368.89 | [6 empty] | 0 | 0 | 0
70 | 多度保育所 | [22 empty] | (指定金額）
70 | 多度保育所 | [22 empty] | 現状交換ランプ費 削減額（円） | [6 empty] | 削減効果 消費電力量 | 削減効果 従量電気料金（円） | 削減効果 CO2排出量
70 | 多度保育所 | [22 empty] | 10 | [6 empty] | kWh/年 | 10 | t-CO2/年
70 | 多度保育所 | [22 empty] | 288342.625 | [6 empty] | 28217.319 | 8747368.89 | 11.5973
70 | 多度保育所 | [22 empty] | (指定金額）
70 | 多度保育所
70 | 多度保育所
70 | 多度保育所
70 | 多度保育所
70 | 多度保育所
70 | 多度保育所
70 | 多度保育所
71 | 長島中部保育所 | 71_長島中部保育所 LED照明 リース導入シミュレーション
71 | 長島中部保育所 | 省エネ効果シミュレーション
71 | 長島中部保育所 | リース期間 |  |  | 10
71 | 長島中部保育所 | 試算期間 |  |  | 10
71 | 長島中部保育所 | 従量電気代単価(※1) |  |  | 31
71 | 長島中部保育所 | 基本料金 |  |  | -
71 | 長島中部保育所 | (※1)電力料金単価 31 円/kWh(税込) [日本照明工業会 ガイド A139-2023]
71 | 長島中部保育所 | 建物名 | 階数 | 積算 図面 番号 | 部屋名 | 備考 | 仮設必要箇所 | 点灯時間 | 稼働日数 | 器具種類 | 灯数 | ランプ種別 | 口金 | 器具寸法 | 器具仕様詳細① | 器具仕様詳細② | 器具仕様詳細③ | 非常灯 | 消費電力 | 器具台数 | ランプ本数 | 色温度 | 消費電力量(kWh) | 従量電気料金（円） | 製品仕様 | 型番 | メーカー | 定格光束 | 消費電力 | 数量 | 消費電力量(kWh) | 従量電気料金（円）
71 | 長島中部保育所 | [5 empty] | 器具高さ | /日 | /年 | [9 empty] | W/本 | 台 | 本 |  | kWh/年 | 10 |  |  |  | lm/台・本 | W/台・本 | 台・本 | kWh/年 | 10
71 | 長島中部保育所 | 長島中部保育所 | 1F | 1 | 軒下 |  |  | 11 | 298 | ダウンライト | 1 | FHT32 | 0 | Φ150想定 | 防雨型 | 0 | 強化ガラス（透明）パネル付 | 0 | 35 | 2 | 2 | 0 | 229.46 | 71132.6 | [6 empty] | 0 | 0
71 | 長島中部保育所 | 長島中部保育所 | 1F | 2 | 玄関ホール |  |  | 11 | 298 | ダウンライト | 1 | FHT32 | 0 | Φ150想定 | 0 | 0 | 0 | 0 | 35 | 6 | 6 | 0 | 688.38 | 213397.8 | [6 empty] | 0 | 0
71 | 長島中部保育所 | 長島中部保育所 | 1F | 3 | 廊下1 |  |  | 11 | 298 | ダウンライト | 1 | FHT32 | 0 | Φ150想定 | 0 | 0 | 0 | 0 | 35 | 25 | 25 | 0 | 2868.25 | 889157.5 | [6 empty] | 0 | 0
71 | 長島中部保育所 | 長島中部保育所 | 1F | 3 | 廊下1 |  |  | 24 | 365 | B級BL形 誘導灯 | 1 | FL20 | 0 | 0 | 避難口/長時間型 | 天井埋込/点滅型 | 片面 | 0 | 28 | 1 | 1 | 0 | 245.28 | 76036.8 | [6 empty] | 0 | 0
71 | 長島中部保育所 | 長島中部保育所 | 1F | 3 | 廊下1 |  |  | 24 | 365 | B級BL形 誘導灯 | 1 | FL20 | 0 | 0 | 通路/長時間型 | 天井埋込 | 0 | 0 | 28 | 1 | 1 | 0 | 245.28 | 76036.8 | [6 empty] | 0 | 0
71 | 長島中部保育所 | 長島中部保育所 | 1F | 3 | 廊下1 |  |  | 24 | 365 | 埋込専用型非常灯 | 1 | JE30 | 0 | Φ150想定 | 0 | 0 | 0 | 電池内蔵 | 3.8 | 2 | 2 | 0 | 66.576 | 20638.56 | [6 empty] | 0 | 0
71 | 長島中部保育所 | 長島中部保育所 | 1F | 3 | 廊下1 |  |  | 24 | 365 | C級 誘導灯 | 1 | FL10 | 0 | 0 | 避難口/長時間型 | 壁埋込 | 0 | 0 | 13 | 1 | 1 | 0 | 113.88 | 35302.8 | [6 empty] | 0 | 0
71 | 長島中部保育所 | 長島中部保育所 | 1F | 4 | 事務室 |  |  | 11 | 298 | 埋込ベースライト | 2 | FHF32 | 0 | W300想定 | 0 | 0 | アルミルーバー（つや消し仕上）付 | 0 | 36 | 9 | 18 | 0 | 2124.144 | 658484.64 | [6 empty] | 0 | 0
71 | 長島中部保育所 | 長島中部保育所 | 1F | 4 | 事務室 |  |  | 24 | 365 | 埋込専用型非常灯 | 1 | JE30 | 0 | Φ150想定 | 0 | 0 | 0 | 電池内蔵 | 3.8 | 1 | 1 | 0 | 33.288 | 10319.28 | [6 empty] | 0 | 0
71 | 長島中部保育所 | 長島中部保育所 | 1F | 5 | 応接室 |  |  | 24 | 365 | 埋込専用型非常灯 | 1 | JE9 | 0 | Φ150想定 | 0 | 天井埋込 | 0 | 電池内蔵 | 2 | 1 | 1 | 0 | 17.52 | 5431.2 | [6 empty] | 0 | 0
71 | 長島中部保育所 | 長島中部保育所 | 1F | 5 | 応接室 |  |  | 3 | 298 | 埋込スクエア | 4 | FHP32 | 0 | □450想定 | 0 | 0 | アクリル（乳白）パネル付/乳白カバー付 | 0 | 36 | 4 | 16 | 0 | 514.944 | 159632.64 | [6 empty] | 0 | 0
71 | 長島中部保育所 | 長島中部保育所 | 1F | 6 | 廊下2 |  |  | 11 | 298 | ダウンライト | 1 | FHT32 | 0 | Φ150想定 | 0 | 0 | 0 | 0 | 35 | 4 | 4 | 0 | 458.92 | 142265.2 | [6 empty] | 0 | 0
71 | 長島中部保育所 | 長島中部保育所 | 1F | 6 | 廊下2 |  |  | 24 | 365 | 埋込専用型非常灯 | 1 | JE30 | 0 | Φ150想定 | 0 | 0 | 0 | 電池内蔵 | 3.8 | 1 | 1 | 0 | 33.288 | 10319.28 | [6 empty] | 0 | 0
71 | 長島中部保育所 | 長島中部保育所 | 1F | 6 | 廊下2 |  |  | 24 | 365 | B級BL形 誘導灯 | 1 | FL20 | 0 | 0 | 通路/長時間型 | 天井埋込 | 0 | 0 | 28 | 1 | 1 | 0 | 245.28 | 76036.8 | [6 empty] | 0 | 0
71 | 長島中部保育所 | 長島中部保育所 | 1F | 7 | 医務室 |  |  | 3 | 298 | 埋込ベースライト | 3 | FHF32 | 0 | W300想定 | 0 | 0 | アクリル（乳白）パネル付/乳白カバー付 | 0 | 36 | 2 | 6 | 0 | 193.104 | 59862.24 | [6 empty] | 0 | 0
71 | 長島中部保育所 | 長島中部保育所 | 1F | 7 | 医務室 |  |  | 24 | 365 | 埋込専用型非常灯 | 1 | JE9 | 0 | Φ150想定 | 0 | 天井埋込 | 0 | 電池内蔵 | 2 | 1 | 1 | 0 | 17.52 | 5431.2 | [6 empty] | 0 | 0
71 | 長島中部保育所 | 長島中部保育所 | 1F | 8‐1 | 大人用便所 |  |  | 11 | 298 | ダウンライト | 1 | FHT16 | 0 | Φ150想定 | 0 | 0 | 0 | 0 | 19 | 2 | 2 | 0 | 124.564 | 38614.84 | [6 empty] | 0 | 0
71 | 長島中部保育所 | 長島中部保育所 | 1F | 8-2 | 【仮】大人用便所前室 |  |  | 11 | 298 | ダウンライト | 1 | FHT32 | 0 | Φ150想定 | 0 | 0 | 0 | 0 | 35 | 3 | 3 | 0 | 344.19 | 106698.9 | [6 empty] | 0 | 0
71 | 長島中部保育所 | 長島中部保育所 | 1F | 9 | 給湯コーナー |  |  | 1 | 298 | ウォールライト | 1 | FL20 | 0 | 0 | 0 | 0 | アクリル（乳白）ホワイト仕上カバー付 | 0 | 28 | 1 | 1 | 0 | 8.344 | 2586.64 | [6 empty] | 0 | 0
71 | 長島中部保育所 | 長島中部保育所 | 1F | 10 | 事務機械室 |  |  | 24 | 365 | 埋込専用型非常灯 | 1 | JE9 | 0 | Φ150想定 | 0 | 天井埋込 | 0 | 電池内蔵 | 2 | 1 | 1 | 0 | 17.52 | 5431.2 | [6 empty] | 0 | 0
71 | 長島中部保育所 | 長島中部保育所 | 1F | 10 | 事務機械室 |  |  | 1 | 298 | 埋込ベースライト | 2 | FHF32 | 0 | W300想定 | 0 | 0 | 透明カバー付 | 0 | 36 | 2 | 4 | 0 | 42.912 | 13302.72 | [6 empty] | 0 | 0
71 | 長島中部保育所 | 長島中部保育所 | 1F | 11 | 多目的便所 |  |  | 11 | 298 | ダウンライト | 1 | FHT16 | 0 | Φ150想定 | 0 | 0 | 0 | 0 | 19 | 2 | 2 | 0 | 124.564 | 38614.84 | [6 empty] | 0 | 0
71 | 長島中部保育所 | 長島中部保育所 | 1F | 12 | 【仮】教材室 |  |  | 1 | 12 | 逆富士ベースライト | 2 | FHF32 | 0 | 0 | 0 | 0 | 0 | 0 | 36 | 2 | 4 | 0 | 1.728 | 535.68 | [6 empty] | 0 | 0
71 | 長島中部保育所 | 長島中部保育所 | 1F | 13 | 更衣室-2 |  |  | 1 | 298 | 埋込ベースライト | 2 | FHF32 | 0 | W300想定 | 0 | 0 | 透明カバー付 | 0 | 36 | 2 | 4 | 0 | 42.912 | 13302.72 | [6 empty] | 0 | 0
71 | 長島中部保育所 | 長島中部保育所 | 1F | 13 | 更衣室-2 |  |  | 24 | 365 | 埋込専用型非常灯 | 1 | JE9 | 0 | Φ150想定 | 0 | 天井埋込 | 0 | 電池内蔵 | 2 | 1 | 1 | 0 | 17.52 | 5431.2 | [6 empty] | 0 | 0
71 | 長島中部保育所 | 長島中部保育所 | 1F | 14 | 更衣室-1 |  |  | 1 | 298 | 埋込ベースライト | 2 | FHF32 | 0 | W300想定 | 0 | 0 | 透明カバー付 | 0 | 36 | 2 | 4 | 0 | 42.912 | 13302.72 | [6 empty] | 0 | 0
71 | 長島中部保育所 | 長島中部保育所 | 1F | 14 | 更衣室-1 |  |  | 24 | 365 | 埋込専用型非常灯 | 1 | JE9 | 0 | Φ150想定 | 0 | 天井埋込 | 0 | 電池内蔵 | 2 | 1 | 1 | 0 | 17.52 | 5431.2 | [6 empty] | 0 | 0
71 | 長島中部保育所 | 長島中部保育所 | 1F | 15 | 休憩室-1 |  |  | 3 | 298 | 埋込スクエア | 4 | FHP32 | 0 | □450想定 | 0 | 0 | アクリル（乳白）パネル付/乳白カバー付 | 0 | 36 | 2 | 8 | 0 | 257.472 | 79816.32 | [6 empty] | 0 | 0
71 | 長島中部保育所 | 長島中部保育所 | 1F | 15 | 休憩室-1 |  |  | 24 | 365 | 埋込専用型非常灯 | 1 | JE9 | 0 | Φ150想定 | 0 | 天井埋込 | 0 | 電池内蔵 | 2 | 1 | 1 | 0 | 17.52 | 5431.2 | [6 empty] | 0 | 0
71 | 長島中部保育所 | 長島中部保育所 | 1F | 16 | 保育室 0歳児 |  |  | 11 | 298 | ダウンライト | 1 | FHT42 | 0 | Φ150想定 | 0 | 0 | 0 | 0 | 48 | 3 | 3 | 0 | 472.032 | 146329.92 | [6 empty] | 0 | 0
71 | 長島中部保育所 | 長島中部保育所 | 1F | 16 | 保育室 0歳児 |  |  | 11 | 298 | 埋込ベースライト | 1 | FHF54 | 0 | W300想定 | 0 | 0 | 0 | 0 | 58 | 10 | 10 | 0 | 1901.24 | 589384.4 | [6 empty] | 0 | 0
71 | 長島中部保育所 | 長島中部保育所 | 1F | 16 | 保育室 0歳児 |  |  | 11 | 298 | 建築化照明 | 1 | FHF32 | 0 | 0 | 0 | 0 | 0 | 0 | 36 | 10 | 10 | 0 | 1180.08 | 365824.8 | [6 empty] | 0 | 0
71 | 長島中部保育所 | 長島中部保育所 | 1F | 16 | 保育室 0歳児 |  |  | 24 | 365 | 埋込専用型非常灯 | 1 | JE9 | 0 | Φ150想定 | 0 | 天井埋込 | 0 | 電池内蔵 | 2 | 1 | 1 | 0 | 17.52 | 5431.2 | [6 empty] | 0 | 0
71 | 長島中部保育所 | 長島中部保育所 | 1F | 17 | 調乳室 |  |  | 3 | 298 | 埋込ベースライト | 3 | FHF32 | 0 | W300想定 | 0 | 0 | アクリル（乳白）パネル付/乳白カバー付 | 0 | 36 | 1 | 3 | 0 | 96.552 | 29931.12 | [6 empty] | 0 | 0
71 | 長島中部保育所 | 長島中部保育所 | 1F | 17 | 調乳室 |  |  | 3 | 298 | ウォールライト | 1 | FL20 | 0 | 0 | 0 | 0 | アクリル（乳白）ホワイト仕上カバー付 | 0 | 28 | 1 | 1 | 0 | 25.032 | 7759.92 | [6 empty] | 0 | 0
71 | 長島中部保育所 | 長島中部保育所 | 1F | 18 | 廊下3 |  |  | 11 | 298 | ダウンライト | 1 | FHT42 | 0 | Φ150想定 | 0 | 0 | 0 | 0 | 48 | 6 | 6 | 0 | 944.064 | 292659.84 | [6 empty] | 0 | 0
71 | 長島中部保育所 | 長島中部保育所 | 1F | 18 | 廊下3 |  |  | 24 | 365 | 埋込専用型非常灯 | 1 | JE30 | 0 | Φ150想定 | 0 | 0 | 0 | 電池内蔵 | 3.8 | 1 | 1 | 0 | 33.288 | 10319.28 | [6 empty] | 0 | 0
71 | 長島中部保育所 | 長島中部保育所 | 1F | 19 | 【仮】部屋1 |  |  | 3 | 298 | 埋込ベースライト | 2 | FHF32 | 0 | W300想定 | 0 | 0 | アクリル（乳白）パネル付/乳白カバー付 | 0 | 36 | 2 | 4 | 0 | 128.736 | 39908.16 | [6 empty] | 0 | 0
71 | 長島中部保育所 | 長島中部保育所 | 1F | 20 | 保育室 1歳児 |  |  | 11 | 298 | 埋込ベースライト | 1 | FHF54 | 0 | W300想定 | 0 | 0 | 0 | 0 | 58 | 4 | 4 | 0 | 760.496 | 235753.76 | [6 empty] | 0 | 0
71 | 長島中部保育所 | 長島中部保育所 | 1F | 20 | 保育室 1歳児 |  |  | 11 | 298 | 建築化照明 | 1 | FHF32 | 0 | 0 | 0 | 0 | 0 | 0 | 36 | 10 | 10 | 0 | 1180.08 | 365824.8 | [6 empty] | 0 | 0
71 | 長島中部保育所 | 長島中部保育所 | 1F | 20 | 保育室 1歳児 |  |  | 11 | 298 | ダウンライト | 1 | EFD13 | 0 | Φ150想定 | 0 | 0 | 0 | 0 | 13 | 3 | 3 | 0 | 127.842 | 39631.02 | [6 empty] | 0 | 0
71 | 長島中部保育所 | 長島中部保育所 | 1F | 21 | 乳児用便所 |  |  | 11 | 298 | ダウンライト | 1 | FHT16 | 0 | Φ150想定 | 0 | 0 | 0 | 0 | 19 | 3 | 3 | 0 | 186.846 | 57922.26 | [6 empty] | 0 | 0
71 | 長島中部保育所 | 長島中部保育所 | 1F | 22 | 保育室 2歳児 |  |  | 11 | 298 | ダウンライト | 1 | FHT42 | 0 | Φ150想定 | 0 | 0 | 0 | 0 | 48 | 3 | 3 | 0 | 472.032 | 146329.92 | [6 empty] | 0 | 0
71 | 長島中部保育所 | 長島中部保育所 | 1F | 22 | 保育室 2歳児 |  |  | 11 | 298 | 埋込ベースライト | 1 | FHF54 | 0 | W300想定 | 0 | 0 | 0 | 0 | 58 | 10 | 10 | 0 | 1901.24 | 589384.4 | [6 empty] | 0 | 0
71 | 長島中部保育所 | 長島中部保育所 | 1F | 22 | 保育室 2歳児 |  |  | 11 | 298 | 建築化照明 | 1 | FHF32 | 0 | 0 | 0 | 0 | 0 | 0 | 36 | 10 | 10 | 0 | 1180.08 | 365824.8 | [6 empty] | 0 | 0
71 | 長島中部保育所 | 長島中部保育所 | 1F | 22 | 保育室 2歳児 |  |  | 11 | 298 | ダウンライト | 1 | EFD13 | 0 | Φ150想定 | 0 | 0 | 0 | 0 | 13 | 2 | 2 | 0 | 85.228 | 26420.68 | [6 empty] | 0 | 0
71 | 長島中部保育所 | 長島中部保育所 | 1F | 23 | 教材庫-1 |  |  | 1 | 12 | 逆富士ベースライト | 2 | FHF32 | 0 | 0 | 0 | 0 | 0 | 0 | 36 | 2 | 4 | 0 | 1.728 | 535.68 | [6 empty] | 0 | 0
71 | 長島中部保育所 | 長島中部保育所 | 1F | 24 | 延長保育児一時預かり室 |  |  | 11 | 298 | 埋込スクエア | 4 | FHP32 | 0 | □450想定 | 0 | 0 | アクリル（乳白）パネル付/乳白カバー付 | 0 | 36 | 14 | 56 | 0 | 6608.448 | 2048618.88 | [6 empty] | 0 | 0
71 | 長島中部保育所 | 長島中部保育所 | 1F | 24 | 延長保育児一時預かり室 | 壁付 |  | 11 | 298 | ウォールライト | 1 | FL20 | 0 | 0 | 0 | 0 | アクリル（乳白）ホワイト仕上カバー付 | 0 | 28 | 1 | 1 | 0 | 91.784 | 28453.04 | [6 empty] | 0 | 0
71 | 長島中部保育所 | 長島中部保育所 | 1F | 24 | 延長保育児一時預かり室 |  |  | 24 | 365 | 埋込専用型非常灯 | 1 | JE30 | 0 | Φ150想定 | 0 | 0 | 0 | 電池内蔵 | 3.8 | 1 | 1 | 0 | 33.288 | 10319.28 | [6 empty] | 0 | 0
71 | 長島中部保育所 | 長島中部保育所 | 1F | 25 | 便所 |  |  | 11 | 365 | ダウンライト | 1 | FHT16 | 0 | Φ150想定 | 0 | 0 | 0 | 0 | 19 | 4 | 4 | 0 | 305.14 | 94593.4 | [6 empty] | 0 | 0
71 | 長島中部保育所 | 長島中部保育所 | 1F | 26 | 教材庫-2 |  |  | 1 | 12 | 逆富士ベースライト | 2 | FHF32 | 0 | 0 | 0 | 0 | 0 | 0 | 36 | 4 | 8 | 0 | 3.456 | 1071.36 | [6 empty] | 0 | 0
71 | 長島中部保育所 | 長島中部保育所 | 1F | 27 | 予備室 |  |  | 3 | 298 | 逆富士ベースライト | 2 | FHF32 | 0 | 0 | 0 | 0 | 0 | 0 | 36 | 3 | 6 | 0 | 193.104 | 59862.24 | [6 empty] | 0 | 0
71 | 長島中部保育所 | 長島中部保育所 | 1F | 27 | 予備室 |  |  | 24 | 365 | 埋込専用型非常灯 | 1 | JE9 | 0 | Φ150想定 | 0 | 天井埋込 | 0 | 電池内蔵 | 2 | 1 | 1 | 0 | 17.52 | 5431.2 | [6 empty] | 0 | 0
71 | 長島中部保育所 | 長島中部保育所 | 1F | 28 | EPS |  |  | 1 | 12 | 笠付トラフ形ベースライト | 1 | FHF32 | 0 | 0 | 0 | 0 | 0 | 0 | 36 | 1 | 1 | 0 | 0.432 | 133.92 | [6 empty] | 0 | 0
71 | 長島中部保育所 | 長島中部保育所 | 1F | 29 | 休憩室-2 |  |  | 3 | 298 | 埋込スクエア | 4 | FHP32 | 0 | □450想定 | 0 | 0 | アクリル（乳白）パネル付/乳白カバー付 | 0 | 36 | 2 | 8 | 0 | 257.472 | 79816.32 | [6 empty] | 0 | 0
71 | 長島中部保育所 | 長島中部保育所 | 1F | 29 | 休憩室-2 |  |  | 24 | 365 | 埋込専用型非常灯 | 1 | JE9 | 0 | Φ150想定 | 0 | 天井埋込 | 0 | 電池内蔵 | 2 | 1 | 1 | 0 | 17.52 | 5431.2 | [6 empty] | 0 | 0
71 | 長島中部保育所 | 長島中部保育所 | 1F | 30 | 前室便所 |  |  | 11 | 298 | ダウンライト | 1 | FHT16 | 0 | Φ150想定 | 0 | 0 | 0 | 0 | 19 | 1 | 1 | 0 | 62.282 | 19307.42 | [6 empty] | 0 | 0
71 | 長島中部保育所 | 長島中部保育所 | 1F | 31 | 食品庫 |  |  | 1 | 298 | 逆富士ベースライト | 2 | FHF32 | 0 | 0 | 0 | 0 | 0 | 0 | 36 | 1 | 2 | 0 | 21.456 | 6651.36 | [6 empty] | 0 | 0
71 | 長島中部保育所 | 長島中部保育所 | 1F | 32 | 前室 |  |  | 3 | 298 | 逆富士ベースライト | 2 | FHF32 | 0 | 0 | 0 | 0 | 0 | 電池内蔵 | 36 | 1 | 2 | 0 | 64.368 | 19954.08 | [6 empty] | 0 | 0
71 | 長島中部保育所 | 長島中部保育所 | 1F | 33 | 検収室 |  |  | 1 | 298 | 逆富士ベースライト | 2 | FHF32 | 0 | 0 | 0 | 0 | 0 | 0 | 36 | 1 | 2 | 0 | 21.456 | 6651.36 | [6 empty] | 0 | 0
71 | 長島中部保育所 | 長島中部保育所 | 1F | 33 | 検収室 |  |  | 1 | 298 | 逆富士ベースライト | 2 | FHF32 | 0 | 0 | 0 | 0 | 0 | 電池内蔵 | 36 | 1 | 2 | 0 | 21.456 | 6651.36 | [6 empty] | 0 | 0
71 | 長島中部保育所 | 長島中部保育所 | 1F | 34 | 下処理室 |  |  | 5 | 298 | 逆富士ベースライト | 2 | FHF32 | 0 | 0 | 0 | 0 | 0 | 0 | 36 | 1 | 2 | 0 | 107.28 | 33256.8 | [6 empty] | 0 | 0
71 | 長島中部保育所 | 長島中部保育所 | 1F | 34 | 下処理室 |  |  | 5 | 298 | 逆富士ベースライト | 2 | FHF32 | 0 | 0 | 0 | 0 | 0 | 電池内蔵 | 36 | 1 | 2 | 0 | 107.28 | 33256.8 | [6 empty] | 0 | 0
71 | 長島中部保育所 | 長島中部保育所 | 1F | 35 | ファンルーム |  |  | 1 | 12 | 片反射笠付トラフ形ベースライト | 1 | FHF32 | 0 | 0 | 0 | 0 | 0 | 0 | 36 | 1 | 1 | 0 | 0.432 | 133.92 | [6 empty] | 0 | 0
71 | 長島中部保育所 | 長島中部保育所 | 1F | 36 | 倉庫-1 |  |  | 1 | 12 | 片反射笠付トラフ形ベースライト | 1 | FHF32 | 0 | 0 | 0 | 0 | 0 | 0 | 36 | 1 | 1 | 0 | 0.432 | 133.92 | [6 empty] | 0 | 0
71 | 長島中部保育所 | 長島中部保育所 | 1F | 37 | 調理室 |  |  | 10 | 298 | 逆富士ベースライト | 2 | FHF32 | 0 | 0 | 防湿・防雨型 | 0 | 0 | 0 | 36 | 6 | 12 | 0 | 1287.36 | 399081.6 | [6 empty] | 0 | 0
71 | 長島中部保育所 | 長島中部保育所 | 1F | 37 | 調理室 | 壁付 |  | 24 | 365 | C級 誘導灯 | 1 | FL10 | 0 | 0 | 避難口/長時間型 | 壁埋込 | 0 | 0 | 13 | 1 | 1 | 0 | 113.88 | 35302.8 | [6 empty] | 0 | 0
71 | 長島中部保育所 | 長島中部保育所 | 1F | 37 | 調理室 |  |  | 24 | 365 | 埋込専用型非常灯 | 1 | JE9 | 0 | Φ150想定 | 防湿型 | 天井埋込 | 0 | 電池内蔵 | 2 | 2 | 2 | 0 | 35.04 | 10862.4 | [6 empty] | 0 | 0
71 | 長島中部保育所 | 長島中部保育所 | 1F | 38 | ランチルーム |  |  | 3 | 298 | トラフ形ベースライト | 1 | FHF32 | 0 | 0 | 0 | 0 | 0 | 0 | 36 | 36 | 36 | 0 | 1158.624 | 359173.44 | [6 empty] | 0 | 0
71 | 長島中部保育所 | 長島中部保育所 | 1F | 38 | ランチルーム |  |  | 3 | 298 | ダウンライト | 1 | FHT32 | 0 | Φ150想定 | 0 | 0 | 0 | 0 | 35 | 5 | 5 | 0 | 156.45 | 48499.5 | [6 empty] | 0 | 0
71 | 長島中部保育所 | 長島中部保育所 | 1F | 38 | ランチルーム |  |  | 24 | 365 | 埋込専用型非常灯 | 1 | JE9 | 0 | Φ150想定 | 0 | 天井埋込 | 0 | 電池内蔵 | 2 | 2 | 2 | 0 | 35.04 | 10862.4 | [6 empty] | 0 | 0
71 | 長島中部保育所 | 長島中部保育所 | 1F | 39 | 遊戯室 |  |  | 9 | 298 | 特殊ペンダントライト | 1 | JD500 | 0 | 0 | 0 | 0 | 0 | 0 | 500 | 24 | 24 | L | 32184 | 9977040 | [6 empty] | 0 | 0
71 | 長島中部保育所 | 長島中部保育所 | 1F | 39 | 遊戯室 |  |  | 9 | 298 | スポットライト | 1 | JP500 | 0 | 0 | 0 | ワイヤー吊 | 0 | 0 | 500 | 4 | 4 | 0 | 5364 | 1662840 | [6 empty] | 0 | 0
71 | 長島中部保育所 | 長島中部保育所 | 1F | 39 | 遊戯室 |  |  | 9 | 298 | スポットライト | 1 | JP500 | 0 | 0 | 0 | ワイヤー吊 | 0 | 0 | 500 | 3 | 3 | 0 | 4023 | 1247130 | [6 empty] | 0 | 0
71 | 長島中部保育所 | 長島中部保育所 | 1F | 39 | 遊戯室 |  |  | 24 | 365 | 埋込専用型非常灯 | 1 | JE30 | 0 | Φ150想定 | 0 | 0 | 0 | 電池内蔵 | 3.8 | 2 | 2 | 0 | 66.576 | 20638.56 | [6 empty] | 0 | 0
71 | 長島中部保育所 | 長島中部保育所 | 1F | 40 | 廊下4 |  |  | 11 | 298 | 特殊ペンダントライト | 1 | JDR40 | 0 | 0 | 0 | 0 | アルミセード（ホワイトつや消し）付 | 0 | 40 | 20 | 20 | L | 2622.4 | 812944 | [6 empty] | 0 | 0
71 | 長島中部保育所 | 長島中部保育所 | 1F | 40 | 廊下4 |  |  | 11 | 298 | ダウンライト | 1 | FHT32 | 0 | Φ150想定 | 0 | 0 | 0 | 0 | 35 | 1 | 1 | 0 | 114.73 | 35566.3 | [6 empty] | 0 | 0
71 | 長島中部保育所 | 長島中部保育所 | 1F | 40 | 廊下4 |  |  | 24 | 365 | 直付専用型非常灯 | 1 | JE30 | 0 | 0 | 0 | 0 | 0 | 電池内蔵 | 3.8 | 5 | 5 | 0 | 166.44 | 51596.4 | [6 empty] | 0 | 0
71 | 長島中部保育所 | 長島中部保育所 | 1F | 40 | 廊下4 |  |  | 24 | 365 | 埋込専用型非常灯 | 1 | JE30 | 0 | Φ150想定 | 0 | 0 | 0 | 電池内蔵 | 3.8 | 1 | 1 | 0 | 33.288 | 10319.28 | [6 empty] | 0 | 0
71 | 長島中部保育所 | 長島中部保育所 | 1F | 40 | 廊下4 |  |  | 24 | 365 | A級 誘導灯 | 2 | FL40 | 0 | 0 | 0 | 0 | 0 | 0 | 47 | 2 | 4 | 0 | 1646.88 | 510532.8 | [6 empty] | 0 | 0
71 | 長島中部保育所 | 長島中部保育所 | 1F | 41 | 倉庫-2 |  |  | 1 | 12 | 逆富士ベースライト | 2 | FHF32 | 0 | 0 | 0 | 0 | 0 | 0 | 36 | 3 | 6 | 0 | 2.592 | 803.52 | [6 empty] | 0 | 0
71 | 長島中部保育所 | 長島中部保育所 | 1F | 43 | 保育室 3歳児-1 |  |  | 11 | 298 | 建築化照明 | 1 | FHF32 | 0 | 0 | 0 | 0 | 0 | 0 | 36 | 10 | 10 | 0 | 1180.08 | 365824.8 | [6 empty] | 0 | 0
71 | 長島中部保育所 | 長島中部保育所 | 1F | 43 | 保育室 3歳児-1 |  |  | 11 | 298 | ダウンライト | 1 | FHT32 | 0 | Φ150想定 | 0 | 0 | 0 | 0 | 35 | 2 | 2 | 0 | 229.46 | 71132.6 | [6 empty] | 0 | 0
71 | 長島中部保育所 | 長島中部保育所 | 1F | 43 | 保育室 3歳児-1 |  |  | 11 | 298 | ダウンライト | 1 | EFD13 | 0 | Φ150想定 | 0 | 0 | 0 | 0 | 13 | 2 | 2 | 0 | 85.228 | 26420.68 | [6 empty] | 0 | 0
71 | 長島中部保育所 | 長島中部保育所 | 1F | 43 | 保育室 3歳児-1 |  |  | 24 | 365 | 埋込専用型非常灯 | 1 | JE9 | 0 | Φ150想定 | 0 | 天井埋込 | 0 | 電池内蔵 | 2 | 1 | 1 | 0 | 17.52 | 5431.2 | [6 empty] | 0 | 0
71 | 長島中部保育所 | 長島中部保育所 | 1F | 44‐1 | 幼児用便所1 |  |  | 11 | 298 | 埋込ベースライト | 1 | FHF32 | 0 | W300想定 | 0 | 0 | 0 | 0 | 36 | 4 | 4 | 0 | 472.032 | 146329.92 | [6 empty] | 0 | 0
71 | 長島中部保育所 | 長島中部保育所 | 1F | 44-2 | 幼児用便所1-PS |  |  | 1 | 12 | 片反射笠付トラフ形ベースライト | 1 | FL20 | 0 | 0 | ガード付 | 0 | 0 | 0 | 28 | 1 | 1 | 0 | 0.336 | 104.16 | [6 empty] | 0 | 0
71 | 長島中部保育所 | 長島中部保育所 | 1F | 45 | 保育室 3歳児-2 |  |  | 11 | 298 | 建築化照明 | 1 | FHF32 | 0 | 0 | 0 | 0 | 0 | 0 | 36 | 10 | 10 | 0 | 1180.08 | 365824.8 | [6 empty] | 0 | 0
71 | 長島中部保育所 | 長島中部保育所 | 1F | 45 | 保育室 3歳児-2 |  |  | 11 | 298 | ダウンライト | 1 | FHT32 | 0 | Φ150想定 | 0 | 0 | 0 | 0 | 35 | 2 | 2 | 0 | 229.46 | 71132.6 | [6 empty] | 0 | 0
71 | 長島中部保育所 | 長島中部保育所 | 1F | 45 | 保育室 3歳児-2 |  |  | 11 | 298 | ダウンライト | 1 | EFD13 | 0 | Φ150想定 | 0 | 0 | 0 | 0 | 13 | 2 | 2 | 0 | 85.228 | 26420.68 | [6 empty] | 0 | 0
71 | 長島中部保育所 | 長島中部保育所 | 1F | 45 | 保育室 3歳児-2 |  |  | 24 | 365 | 埋込専用型非常灯 | 1 | JE9 | 0 | Φ150想定 | 0 | 天井埋込 | 0 | 電池内蔵 | 2 | 1 | 1 | 0 | 17.52 | 5431.2 | [6 empty] | 0 | 0
71 | 長島中部保育所 | 長島中部保育所 | 1F | 46 | 保育室 4歳児 |  |  | 11 | 298 | 建築化照明 | 1 | FHF32 | 0 | 0 | 0 | 0 | 0 | 0 | 36 | 10 | 10 | 0 | 1180.08 | 365824.8 | [6 empty] | 0 | 0
71 | 長島中部保育所 | 長島中部保育所 | 1F | 46 | 保育室 4歳児 |  |  | 11 | 298 | ダウンライト | 1 | FHT32 | 0 | Φ150想定 | 0 | 0 | 0 | 0 | 35 | 2 | 2 | 0 | 229.46 | 71132.6 | [6 empty] | 0 | 0
71 | 長島中部保育所 | 長島中部保育所 | 1F | 46 | 保育室 4歳児 |  |  | 11 | 298 | ダウンライト | 1 | EFD13 | 0 | Φ150想定 | 0 | 0 | 0 | 0 | 13 | 2 | 2 | 0 | 85.228 | 26420.68 | [6 empty] | 0 | 0
71 | 長島中部保育所 | 長島中部保育所 | 1F | 46 | 保育室 4歳児 |  |  | 24 | 365 | 埋込専用型非常灯 | 1 | JE9 | 0 | Φ150想定 | 0 | 天井埋込 | 0 | 電池内蔵 | 2 | 1 | 1 | 0 | 17.52 | 5431.2 | [6 empty] | 0 | 0
71 | 長島中部保育所 | 長島中部保育所 | 1F | 47-1 | 幼児用便所2 |  |  | 11 | 298 | 埋込ベースライト | 1 | FHF32 | 0 | W300想定 | 0 | 0 | 0 | 0 | 36 | 4 | 4 | 0 | 472.032 | 146329.92 | [6 empty] | 0 | 0
71 | 長島中部保育所 | 長島中部保育所 | 1F | 47-2 | 幼児用便所2-PS |  |  | 1 | 12 | 片反射笠付トラフ形ベースライト | 1 | FL20 | 0 | 0 | ガード付 | 0 | 0 | 0 | 28 | 1 | 1 | 0 | 0.336 | 104.16 | [6 empty] | 0 | 0
71 | 長島中部保育所 | 長島中部保育所 | 1F | 48 | 保育室 5歳児 |  |  | 11 | 298 | 建築化照明 | 1 | FHF32 | 0 | 0 | 0 | 0 | 0 | 0 | 36 | 10 | 10 | 0 | 1180.08 | 365824.8 | [6 empty] | 0 | 0
71 | 長島中部保育所 | 長島中部保育所 | 1F | 48 | 保育室 5歳児 |  |  | 11 | 298 | ダウンライト | 1 | FHT32 | 0 | Φ150想定 | 0 | 0 | 0 | 0 | 35 | 2 | 2 | 0 | 229.46 | 71132.6 | [6 empty] | 0 | 0
71 | 長島中部保育所 | 長島中部保育所 | 1F | 48 | 保育室 5歳児 |  |  | 11 | 298 | ダウンライト | 1 | EFD13 | 0 | Φ150想定 | 0 | 0 | 0 | 0 | 13 | 2 | 2 | 0 | 85.228 | 26420.68 | [6 empty] | 0 | 0
71 | 長島中部保育所 | 長島中部保育所 | 1F | 48 | 保育室 5歳児 |  |  | 24 | 365 | 埋込専用型非常灯 | 1 | JE9 | 0 | Φ150想定 | 0 | 天井埋込 | 0 | 電池内蔵 | 2 | 1 | 1 | 0 | 17.52 | 5431.2 | [6 empty] | 0 | 0
71 | 長島中部保育所 | 長島中部保育所屋外 | 1F | 49 | 屋外小児用便所 |  |  | 1 | 298 | トラフ形ベースライト | 1 | FHF32 | 0 | 0 | 0 | 0 | 0 | 0 | 36 | 2 | 2 | 0 | 21.456 | 6651.36 | [6 empty] | 0 | 0
71 | 長島中部保育所 | 長島中部保育所屋外 | 1F | 49 | 屋外小児用便所 |  |  | 1 | 298 | ダウンライト | 1 | FHT16 | 0 | Φ150想定 | 0 | 0 | 0 | 0 | 19 | 2 | 2 | 0 | 11.324 | 3510.44 | [6 empty] | 0 | 0
71 | 長島中部保育所 | 長島中部保育所屋外 | 1F | 50 | 屋外テラス | [5 empty] | 0 | - | 0 | 0 | 0 | 0 | 0 | 0 | 0 |  | - | 0 | - | - | 対象外
71 | 長島中部保育所 | 長島中部保育所 | 2F | 1 | 室外機置き場 |  |  | 1 | 12 | 片反射笠付トラフ形ベースライト | 1 | FHF32 | 0 | 0 | 防雨型 | 0 | 0 | 0 | 36 | 2 | 2 | 0 | 0.864 | 267.84 | [6 empty] | 0 | 0
71 | 長島中部保育所 | 子育て支援センター | 1F | 1 | 軒下 |  |  | 12 | 298 | ダウンライト | 1 | FHT32 | 0 | Φ150想定 | 防雨型 | 0 | 強化ガラス（透明）パネル付 | 0 | 35 | 2 | 2 | 0 | 250.32 | 77599.2 | [6 empty] | 0 | 0
71 | 長島中部保育所 | 子育て支援センター | 1F | 2 | 玄関 |  |  | 12 | 298 | ダウンライト | 1 | FHT32 | 0 | Φ150想定 | 0 | 0 | 0 | 0 | 35 | 7 | 7 | 0 | 876.12 | 271597.2 | [6 empty] | 0 | 0
71 | 長島中部保育所 | 子育て支援センター | 1F | 3 | 廊下 |  |  | 12 | 298 | ダウンライト | 1 | FHT32 | 0 | Φ150想定 | 0 | 0 | 0 | 0 | 35 | 16 | 16 | 0 | 2002.56 | 620793.6 | [6 empty] | 0 | 0
71 | 長島中部保育所 | 子育て支援センター | 1F | 3 | 廊下 |  |  | 24 | 365 | 埋込専用型非常灯 | 1 | JE30 | 0 | Φ150想定 | 0 | 0 | 0 | 電池内蔵 | 3.8 | 1 | 1 | 0 | 33.288 | 10319.28 | [6 empty] | 0 | 0
71 | 長島中部保育所 | 子育て支援センター | 1F | 3 | 廊下 |  |  | 24 | 365 | C級 誘導灯 | 1 | FL10 | 0 | 0 | 通路/長時間型 | 天井埋込 | 0 | 0 | 13 | 1 | 1 | 0 | 113.88 | 35302.8 | [6 empty] | 0 | 0
71 | 長島中部保育所 | 子育て支援センター | 1F | 4 | 事務室 |  |  | 12 | 298 | 埋込ベースライト | 2 | FHF32 | 0 | W300想定 | 0 | 0 | アルミルーバー（つや消し仕上）付 | 0 | 36 | 6 | 12 | 0 | 1544.832 | 478897.92 | [6 empty] | 0 | 0
71 | 長島中部保育所 | 子育て支援センター | 1F | 4 | 事務室 |  |  | 12 | 298 | ウォールライト | 1 | FL20 | 0 | 0 | 0 | 0 | アクリル（乳白）ホワイト仕上カバー付 | 0 | 28 | 1 | 1 | 0 | 100.128 | 31039.68 | [6 empty] | 0 | 0
71 | 長島中部保育所 | 子育て支援センター | 1F | 4 | 事務室 |  |  | 24 | 365 | 埋込専用型非常灯 | 1 | JE9 | 0 | Φ150想定 | 0 | 天井埋込 | 0 | 電池内蔵 | 2 | 1 | 1 | 0 | 17.52 | 5431.2 | [6 empty] | 0 | 0
71 | 長島中部保育所 | 子育て支援センター | 1F | 5 | 書庫 |  |  | 1 | 12 | 逆富士ベースライト | 2 | FHF32 | 0 | 0 | 0 | 0 | 0 | 0 | 36 | 1 | 2 | 0 | 0.864 | 267.84 | [6 empty] | 0 | 0
71 | 長島中部保育所 | 子育て支援センター | 1F | 6 | 相談室 |  |  | 3 | 298 | 埋込スクエア | 4 | FHP32 | 0 | □450想定 | 0 | 0 | アクリル（乳白）パネル付/乳白カバー付 | 0 | 36 | 2 | 8 | 0 | 257.472 | 79816.32 | [6 empty] | 0 | 0
71 | 長島中部保育所 | 子育て支援センター | 1F | 6 | 相談室 |  |  | 24 | 365 | 埋込専用型非常灯 | 1 | JE9 | 0 | Φ150想定 | 0 | 天井埋込 | 0 | 電池内蔵 | 2 | 1 | 1 | 0 | 17.52 | 5431.2 | [6 empty] | 0 | 0
71 | 長島中部保育所 | 子育て支援センター | 1F | 7 | 多目的便所 |  |  | 12 | 298 | ダウンライト | 1 | FHT16 | 0 | Φ150想定 | 0 | 0 | 0 | 0 | 19 | 1 | 1 | 0 | 67.944 | 21062.64 | [6 empty] | 0 | 0
71 | 長島中部保育所 | 子育て支援センター | 1F | 8 | 便所 |  |  | 12 | 298 | ダウンライト | 1 | FHT16 | 0 | Φ150想定 | 0 | 0 | 0 | 0 | 19 | 6 | 6 | 0 | 407.664 | 126375.84 | [6 empty] | 0 | 0
71 | 長島中部保育所 | 子育て支援センター | 1F | 9 | 【仮】便所前室 |  |  | 12 | 298 | ダウンライト | 1 | FHT16 | 0 | Φ150想定 | 0 | 0 | 0 | 0 | 19 | 2 | 2 | 0 | 135.888 | 42125.28 | [6 empty] | 0 | 0
71 | 長島中部保育所 | 子育て支援センター | 1F | 10 | キッチン |  |  | 5 | 298 | ウォールライト | 1 | FL20 | 0 | 0 | 0 | 0 | アクリル（乳白）ホワイト仕上カバー付 | 0 | 28 | 3 | 3 | 0 | 125.16 | 38799.6 | [6 empty] | 0 | 0
71 | 長島中部保育所 | 子育て支援センター | 1F | 10 | キッチン |  |  | 5 | 298 | 埋込ベースライト | 2 | FHF32 | 0 | W300想定 | 0 | 0 | 透明カバー付 | 0 | 36 | 2 | 4 | 0 | 214.56 | 66513.6 | [6 empty] | 0 | 0
71 | 長島中部保育所 | 子育て支援センター | 1F | 10 | キッチン |  |  | 24 | 365 | 埋込専用型非常灯 | 1 | JE9 | 0 | Φ150想定 | 0 | 天井埋込 | 0 | 電池内蔵 | 2 | 1 | 1 | 0 | 17.52 | 5431.2 | [6 empty] | 0 | 0
71 | 長島中部保育所 | 子育て支援センター | 1F | 11 | 授乳室 |  |  | 3 | 298 | 埋込ベースライト | 3 | FHF32 | 0 | W300想定 | 0 | 0 | アクリル（乳白）パネル付/乳白カバー付 | 0 | 36 | 2 | 6 | 0 | 193.104 | 59862.24 | [6 empty] | 0 | 0
71 | 長島中部保育所 | 子育て支援センター | 1F | 11 | 授乳室 |  |  | 24 | 365 | 埋込専用型非常灯 | 1 | JE9 | 0 | Φ150想定 | 0 | 天井埋込 | 0 | 電池内蔵 | 2 | 1 | 1 | 0 | 17.52 | 5431.2 | [6 empty] | 0 | 0
71 | 長島中部保育所 | 子育て支援センター | 1F | 12 | 教材庫 |  |  | 1 | 12 | 逆富士ベースライト | 2 | FHF32 | 0 | 0 | 0 | 0 | 0 | 0 | 36 | 2 | 4 | 0 | 1.728 | 535.68 | [6 empty] | 0 | 0
71 | 長島中部保育所 | 子育て支援センター | 1F | 13 | 研修室 |  |  | 5 | 298 | 埋込ベースライト | 1 | FHF54 | 0 | W300想定 | 0 | 0 | 0 | 0 | 58 | 12 | 12 | 0 | 1037.04 | 321482.4 | [6 empty] | 0 | 0
71 | 長島中部保育所 | 子育て支援センター | 1F | 13 | 研修室 |  |  | 24 | 365 | 埋込専用型非常灯 | 1 | JE30 | 0 | Φ150想定 | 0 | 0 | 0 | 電池内蔵 | 3.8 | 1 | 1 | 0 | 33.288 | 10319.28 | [6 empty] | 0 | 0
71 | 長島中部保育所 | 子育て支援センター | 1F | 14 | プレイルーム |  |  | 8 | 298 | 建築化照明 | 1 | FHF32 | 0 | 0 | 0 | 0 | 0 | 0 | 36 | 20 | 20 | 0 | 1716.48 | 532108.8 | [6 empty] | 0 | 0
71 | 長島中部保育所 | 長島中部保育所屋外 | - | - | 屋外 |  |  | 4 | 298 | ダウンライト | 1 | FHT32 | 0 | Φ150想定 | 防雨型 | 0 | 強化ガラス（透明）パネル付 | 0 | 35 | 7 | 7 | 0 | 292.04 | 90532.4 | [6 empty] | 0 | 0
71 | 長島中部保育所 | 屋外 | - | 1 | ゴミ置き場1 |  |  | 4 | 293 | 逆富士ベースライト | 1 | FL20 | 0 | 0 | 防雨型 | 0 | 0 | 0 | 28 | 1 | 1 | 0 | 32.816 | 10172.96 | [6 empty] | 0 | 0
71 | 長島中部保育所 | 屋外 | - | 2 | ゴミ置き場2 |  |  | 4 | 293 | 逆富士ベースライト | 1 | FL20 | 0 | 0 | 防雨型 | 0 | 0 | 0 | 28 | 1 | 1 | 0 | 32.816 | 10172.96 | [6 empty] | 0 | 0
71 | 長島中部保育所 | 屋外 | - | 3 | 屋外倉庫 |  |  | 1 | 12 | ダウンライト | 1 | FHT32 | 0 | Φ150想定 | 防雨型 | 0 | 強化ガラス（透明）パネル付 | 0 | 35 | 1 | 1 | 0 | 0.42 | 130.2 | [6 empty] | 0 | 0
71 | 長島中部保育所 | 屋外 | ‐ | ‐ | 屋外 |  |  | 24 | 365 | スポットライト | 1 | CDM-R35 | 0 | 0 | 防雨型 | 0 | ミディアムグレーメタリック | 0 | 50 | 13 | 13 | 0 | 5694 | 1765140 | [6 empty] | 0 | 0
71 | 長島中部保育所 | 屋外 | ‐ | ‐ | 屋外 |  |  | 24 | 365 | 庭園灯 | 1 | FDL18 | 0 | 0 | 防雨型/SUS製 | 0 | オフブラックつや消し | 0 | 26 | 69 | 69 | 0 | 15715.44 | 4871786.4 | [6 empty] | 0 | 0
71 | 長島中部保育所 | 屋外 | ‐ | ‐ | 屋外 |  |  | 24 | 365 | 街路灯 | 1 | HF400 | 0 | 0 | 防雨型/SUS製/200V | 0 | アーム型/強化ガラス/パネル付 | 0 | 435 | 7 | 7 | 0 | 26674.2 | 8269002 | [6 empty] | 0 | 0
71 | 長島中部保育所 | 屋外 | ‐ | ‐ | 屋外 |  |  | 24 | 365 | 街路灯 | 1 | CDM-R35 | 0 | 0 | 防雨型/SUS製 | 0 | アーム型/強化ガラス/パネル付 | 0 | 50 | 14 | 14 | 0 | 6132 | 1900920 | [6 empty] | 0 | 0
71 | 長島中部保育所 | 屋外 | ‐ | ‐ | 屋外 |  |  | 24 | 365 | スポットライト | 1 | EFD13 | 0 | 0 | 防雨型 | 0 | 0 | 0 | 13 | 16 | 16 | 0 | 1822.08 | 564844.8 | [6 empty] | 0 | 0
71 | 長島中部保育所 | 屋外 | ‐ | ‐ | 屋外 |  |  | 24 | 365 | ダウンライト | 1 | FHT24 | 0 | Φ150想定 | 防雨型/SUS製/200V | 0 | 透明強化ガラスパネル | 0 | 27 | 19 | 19 | 0 | 4493.88 | 1393102.8 | [6 empty] | 0 | 0
71 | 長島中部保育所 | [9 empty] | 0 | - | 0 | 0 | 0 | 0 | 0 | 0 | 0 |  | - | 0 | - | - | [6 empty] | 0 | 0
71 | 長島中部保育所 | [9 empty] | 0 | - | 0 | 0 | 0 | 0 | 0 | 0 | 0 |  | - | 0 | - | - | [6 empty] | 0 | 0
71 | 長島中部保育所 | [9 empty] | 0 | - | 0 | 0 | 0 | 0 | 0 | 0 | 0 |  | - | 0 | - | - | [6 empty] | 0 | 0
71 | 長島中部保育所 | [21 empty] | 既存照明 消費電力量 | 既存照明 従量電気料金（円） | [6 empty] | ご提案LED照明 消費電力量 | ご提案LED照明 従量電気料金（円） | LED照明 CO2排出量
71 | 長島中部保育所 | [21 empty] | kWh/年 | 10 | [6 empty] | kWh/年 | 10 | t-CO2/年
71 | 長島中部保育所 | [21 empty] | 153893.438 | 47706965.78 | [6 empty] | 0 | 0 | 0
71 | 長島中部保育所 | [22 empty] | (指定金額）
71 | 長島中部保育所 | [22 empty] | 現状交換ランプ費 削減額（円） | [6 empty] | 削減効果 消費電力量 | 削減効果 従量電気料金（円） | 削減効果 CO2排出量
71 | 長島中部保育所 | [22 empty] | 10 | [6 empty] | kWh/年 | 10 | t-CO2/年
71 | 長島中部保育所 | [22 empty] | 23693767.0255 | [6 empty] | 153893.438 | 47706965.78 | 63.2502
71 | 長島中部保育所 | [22 empty] | (指定金額）
71 | 長島中部保育所
71 | 長島中部保育所
71 | 長島中部保育所
71 | 長島中部保育所
71 | 長島中部保育所
71 | 長島中部保育所
71 | 長島中部保育所
72 | 子ども・子育て応援センター「キラキラ」 | 72_子ども・子育て応援センター「キラキラ」 LED照明 リース導入シミュレーション
73 | 子ども・子育て応援センター「キラキラ」 | 省エネ効果シミュレーション
73 | 子ども・子育て応援センター「キラキラ」 | リース期間 |  |  | 10
73 | 子ども・子育て応援センター「キラキラ」 | 試算期間 |  |  | 10
73 | 子ども・子育て応援センター「キラキラ」 | 従量電気代単価(※1) |  |  | 31
73 | 子ども・子育て応援センター「キラキラ」 | 基本料金 |  |  | -
73 | 子ども・子育て応援センター「キラキラ」 | (※1)電力料金単価 31 円/kWh(税込) [日本照明工業会 ガイド A139-2023]
73 | 子ども・子育て応援センター「キラキラ」 | 建物名 | 階数 | 積算 図面 番号 | 部屋名 | 備考 | 仮設必要箇所 | 点灯時間 | 稼働日数 | 器具種類 | 灯数 | ランプ種別 | 口金 | 器具寸法 | 器具仕様詳細① | 器具仕様詳細② | 器具仕様詳細③ | 非常灯 | 消費電力 | 器具台数 | ランプ本数 | 色温度 | 消費電力量(kWh) | 従量電気料金（円） | 製品仕様 | 型番 | メーカー | 定格光束 | 消費電力 | 数量 | 消費電力量(kWh) | 従量電気料金（円）
73 | 子ども・子育て応援センター「キラキラ」 | [5 empty] | 器具高さ | /日 | /年 | [9 empty] | W/本 | 台 | 本 |  | kWh/年 | 10 |  |  |  | lm/台・本 | W/台・本 | 台・本 | kWh/年 | 10
73 | 子ども・子育て応援センター「キラキラ」 | _ | 1F | 1 | 駐車場 |  |  | _ | _ | ダウンライト | 1 | LED | 0 | 0 | 防雨型 | 0 | アルミダイカスト枠付 | 0 | - | 2 | 2 | 0 | - | - | 対象外
73 | 子ども・子育て応援センター「キラキラ」 | _ | 1F | 1 | 駐車場 |  |  | 12 | 313 | 埋込ベースライト | 1 | FHF32(高出力) | 0 | W300想定 | 0 | 0 | 0 | 0 | 48 | 14 | 14 | 0 | 2524.032 | 782449.92 | [6 empty] | 0 | 0
73 | 子ども・子育て応援センター「キラキラ」 | _ | 1F | 1 | 駐車場 |  |  | _ | _ | ダウンライト | 1 | LED | 0 | 0 | 0 | 0 | 銀色仕上/パネル付 | 0 | - | 2 | 2 | 0 | - | - | 対象外
73 | 子ども・子育て応援センター「キラキラ」 | _ | 1F | 1 | 駐車場 | 壁付 |  | 12 | 313 | ブラケット灯 | 1 | EFD25 | 0 | 0 | 防雨型 | 0 | 角型カバー付/ガラスグローブ付 | 0 | 18 | 1 | 1 | 0 | 67.608 | 20958.48 | [6 empty] | 0 | 0
73 | 子ども・子育て応援センター「キラキラ」 | _ | 1F | 1 | 駐車場 |  |  | - | - | 埋込専用型非常灯 | 1 | LED | 0 | 0 | 0 | 0 | 高効率銀蒸付仕上 | 電池内蔵 | - | 4 | 4 | 0 | - | - | 対象外
73 | 子ども・子育て応援センター「キラキラ」 | _ | 1F | 1 | 駐車場 |  |  | - | - | B級BL形 誘導灯 | 1 | LED | 0 | 0 | 避難口 | 0 | 片面型 | 0 | - | 1 | 1 | 0 | - | - | 対象外
73 | 子ども・子育て応援センター「キラキラ」 | _ | 1F | 2 | 駐輪場 |  |  | 12 | 313 | 埋込ベースライト | 1 | FHF32(高出力) | 0 | W300想定 | 0 | 0 | 0 | 0 | 48 | 4 | 4 | 0 | 721.152 | 223557.12 | [6 empty] | 0 | 0
73 | 子ども・子育て応援センター「キラキラ」 | _ | 1F | 2 | 駐輪場 | 壁付 |  | 12 | 313 | ブラケット灯 | 1 | EFD25 | 0 | 0 | 防雨型 | 0 | 角型カバー付/ガラスグローブ付 | 0 | 18 | 1 | 1 | 0 | 67.608 | 20958.48 | [6 empty] | 0 | 0
73 | 子ども・子育て応援センター「キラキラ」 | _ | 1F | 3 | ホール1 |  |  | _ | _ | ダウンライト | 1 | LED | 0 | 0 | 0 | 0 | 銀色仕上/パネル付 | 0 | - | 4 | 4 | 0 | - | - | 対象外
73 | 子ども・子育て応援センター「キラキラ」 | _ | 1F | 3 | ホール1 |  |  | - | - | B級BL形 誘導灯 | 1 | LED | 0 | 0 | 通路/誘導音付・点滅形 | 0 | 片面型 | 0 | - | 1 | 1 | 0 | - | - | 対象外
73 | 子ども・子育て応援センター「キラキラ」 | _ | 1F | 3 | ホール1 |  |  | - | - | 埋込専用型非常灯 | 1 | LED | 0 | 0 | 0 | 0 | 高効率銀蒸付仕上 | 電池内蔵 | - | 1 | 1 | 0 | - | - | 対象外
73 | 子ども・子育て応援センター「キラキラ」 | _ | 2F | 1 | ホール2 |  |  | _ | _ | ダウンライト | 1 | LED | 0 | 0 | 0 | 0 | 銀色仕上/パネル付 | 0 | - | 4 | 4 | 0 | - | - | 対象外
73 | 子ども・子育て応援センター「キラキラ」 | _ | 2F | 1 | ホール2 |  |  | - | - | 埋込専用型非常灯 | 1 | LED | 0 | 0 | 0 | 0 | 高効率銀蒸付仕上 | 電池内蔵 | - | 1 | 1 | 0 | - | - | 対象外
73 | 子ども・子育て応援センター「キラキラ」 | _ | 2F | 2 | 受付カウンター |  |  | _ | _ | ダウンライト | 1 | LED | 0 | 0 | 0 | 0 | 銀色仕上/パネル付 | 0 | - | 10 | 10 | 0 | - | - | 対象外
73 | 子ども・子育て応援センター「キラキラ」 | _ | 2F | 2 | 受付カウンター |  |  | - | - | 埋込専用型非常灯 | 1 | LED | 0 | 0 | 0 | 0 | 高効率銀蒸付仕上 | 電池内蔵 | - | 1 | 1 | 0 | - | - | 対象外
73 | 子ども・子育て応援センター「キラキラ」 | _ | 2F | 2 | 受付カウンター |  |  | - | - | B級BL形 誘導灯 | 1 | LED | 0 | 0 | 通路/誘導音付・点滅形 | 0 | 片面型 | 0 | - | 1 | 1 | 0 | - | - | 対象外
73 | 子ども・子育て応援センター「キラキラ」 | _ | 2F | 3 | 湯沸室 |  |  | 1 | 313 | 流し元灯 | 1 | FL20 | 0 | 0 | PS付 | 棚下兼用取付型 | 0 | 0 | 28 | 1 | 1 | 0 | 8.764 | 2716.84 | [6 empty] | 0 | 0
73 | 子ども・子育て応援センター「キラキラ」 | _ | 2F | 3 | 湯沸室 |  |  | 1 | 313 | 逆富士ベースライト | 1 | FHF32 | 0 | 0 | 0 | 0 | 0 | 0 | 36 | 1 | 1 | 0 | 11.268 | 3493.08 | [6 empty] | 0 | 0
73 | 子ども・子育て応援センター「キラキラ」 | _ | 2F | 4 | 男子便所 | 別置人感センサー付 |  | 3 | 313 | ダウンライト | 1 | FHT42 | 0 | Φ150想定 | 0 | 0 | 0 | 0 | 48 | 3 | 3 | 0 | 135.216 | 41916.96 | [6 empty] | 0 | 0
73 | 子ども・子育て応援センター「キラキラ」 | _ | 2F | 4 | 男子便所 |  |  | 3 | 313 | ミラー灯 | 1 | FPL18 | 0 | 0 | 0 | 0 | カバー付 | 0 | 26 | 1 | 1 | 0 | 24.414 | 7568.34 | [6 empty] | 0 | 0
73 | 子ども・子育て応援センター「キラキラ」 | _ | 2F | 5 | 多目的便所 |  |  | 3 | 313 | ミラー灯 | 1 | FPL18 | 0 | 0 | 0 | 0 | カバー付 | 0 | 26 | 1 | 1 | 0 | 24.414 | 7568.34 | [6 empty] | 0 | 0
73 | 子ども・子育て応援センター「キラキラ」 | _ | 2F | 5 | 多目的便所 | 別置人感センサー付 |  | 3 | 313 | ダウンライト | 1 | FHT42 | 0 | Φ150想定 | 0 | 0 | 0 | 0 | 48 | 2 | 2 | 0 | 90.144 | 27944.64 | [6 empty] | 0 | 0
73 | 子ども・子育て応援センター「キラキラ」 | _ | 2F | 6 | 女子便所 |  |  | 3 | 313 | ミラー灯 | 1 | FPL18 | 0 | 0 | 0 | 0 | カバー付 | 0 | 26 | 1 | 1 | 0 | 24.414 | 7568.34 | [6 empty] | 0 | 0
73 | 子ども・子育て応援センター「キラキラ」 | _ | 2F | 6 | 女子便所 | 別置人感センサー付 |  | 3 | 313 | ダウンライト | 1 | FHT32 | 0 | Φ150想定 | 0 | 0 | 0 | 0 | 35 | 5 | 5 | 0 | 164.325 | 50940.75 | [6 empty] | 0 | 0
73 | 子ども・子育て応援センター「キラキラ」 | _ | 2F | 7 | 作業スペース |  |  | 1 | 313 | 逆富士ベースライト | 2 | FHF32 | 0 | 0 | 0 | 0 | 0 | 0 | 36 | 1 | 2 | 0 | 22.536 | 6986.16 | [6 empty] | 0 | 0
73 | 子ども・子育て応援センター「キラキラ」 | _ | 2F | 7 | 作業スペース |  |  | - | - | 埋込専用型非常灯 | 1 | LED | 0 | 0 | 0 | 0 | 高効率銀蒸付仕上 | 電池内蔵 | - | 1 | 1 | 0 | - | - | 対象外
73 | 子ども・子育て応援センター「キラキラ」 | _ | 2F | 8 | 倉庫 |  |  | 1 | 12 | 逆富士ベースライト | 1 | FHF32 | 0 | 0 | 0 | 0 | 0 | 0 | 36 | 3 | 3 | 0 | 1.296 | 401.76 | [6 empty] | 0 | 0
73 | 子ども・子育て応援センター「キラキラ」 | _ | 2F | 9 | ボランティア活動広場 |  |  | 6.25 | 313 | 埋込ベースライト | 2 | FHF32(高出力) | 0 | W300想定 | 0 | 0 | 0 | 0 | 48 | 8 | 16 | 0 | 1502.4 | 465744 | [6 empty] | 0 | 0
73 | 子ども・子育て応援センター「キラキラ」 | _ | 2F | 9 | ボランティア活動広場 | 別置人感センサー付 |  | 3 | 313 | ダウンライト | 1 | FHT42 | 0 | Φ150想定 | 0 | 0 | 0 | 0 | 48 | 18 | 18 | 0 | 811.296 | 251501.76 | [6 empty] | 0 | 0
73 | 子ども・子育て応援センター「キラキラ」 | _ | 2F | 9 | ボランティア活動広場 |  |  | - | - | 埋込専用型非常灯 | 1 | LED | 0 | 0 | 0 | 0 | 高効率銀蒸付仕上 | 電池内蔵 | - | 1 | 1 | 0 | - | - | 対象外
73 | 子ども・子育て応援センター「キラキラ」 | _ | 2F | 9 | ボランティア活動広場 |  |  | - | - | B級BL形 誘導灯 | 1 | LED | 0 | 0 | 通路/誘導音付・点滅形 | 0 | 片面型 | 0 | - | 1 | 1 | 0 | - | - | 対象外
73 | 子ども・子育て応援センター「キラキラ」 | _ | 2F | 10 | 廊下 | 壁付 |  | 6.25 | 313 | ブラケット灯 | 1 | FHT32 | 0 | 0 | 0 | 0 | 長方形カバー付/パネル付 | 0 | 35 | 6 | 6 | 0 | 410.8125 | 127351.875 | [6 empty] | 0 | 0
73 | 子ども・子育て応援センター「キラキラ」 | _ | 2F | 10 | 廊下 |  |  | _ | _ | ダウンライト | 1 | LED | 0 | 0 | 0 | 0 | 銀色仕上/パネル付 | 0 | - | 2 | 2 | 0 | - | - | 対象外
73 | 子ども・子育て応援センター「キラキラ」 | _ | 2F | 10 | 廊下 |  |  | - | - | C級 誘導灯 | 1 | LED | 0 | 0 | 避難口 | 0 | 片面型 | 0 | - | 1 | 1 | 0 | - | - | 対象外
73 | 子ども・子育て応援センター「キラキラ」 | _ | 2F | 10 | 廊下 |  |  | - | - | 埋込専用型非常灯 | 1 | LED | 0 | 0 | 0 | 0 | 高効率銀蒸付仕上 | 電池内蔵 | - | 1 | 1 | 0 | - | - | 対象外
73 | 子ども・子育て応援センター「キラキラ」 | _ | 2F | 11 | 多目的広場 |  |  | 3 | 313 | 埋込丸形器具 | 1 | FHD85 | 0 | Φ450 | 0 | 0 | 高反射塗装/パネル付 | 0 | 76 | 6 | 6 | 0 | 428.184 | 132737.04 | [6 empty] | 0 | 0
73 | 子ども・子育て応援センター「キラキラ」 | _ | 2F | 11 | 多目的広場 |  |  | 3 | 313 | 埋込丸形器具 | 2 | FHD85 | 0 | Φ450 | 0 | 0 | 高反射塗装/パネル付 | 0 | 76 | 2 | 4 | 0 | 285.456 | 88491.36 | [6 empty] | 0 | 0
73 | 子ども・子育て応援センター「キラキラ」 | _ | 2F | 11 | 多目的広場 |  |  | - | - | 埋込専用型非常灯 | 1 | LED | 0 | 0 | 0 | 0 | 高効率銀蒸付仕上 | 電池内蔵 | - | 1 | 1 | 0 | - | - | 対象外
73 | 子ども・子育て応援センター「キラキラ」 | _ | 2F | 12 | 相談室 |  |  | 3 | 313 | 埋込ベースライト | 2 | FHF32(高出力) | 0 | W300想定 | 0 | 0 | 0 | 0 | 48 | 2 | 4 | 0 | 180.288 | 55889.28 | [6 empty] | 0 | 0
73 | 子ども・子育て応援センター「キラキラ」 | _ | 2F | 12 | 相談室 |  |  | - | - | 埋込専用型非常灯 | 1 | LED | 0 | 0 | 0 | 0 | 高効率銀蒸付仕上 | 電池内蔵 | - | 1 | 1 | 0 | - | - | 対象外
73 | 子ども・子育て応援センター「キラキラ」 | _ | 2F | 13 | 事務室 |  |  | 6.25 | 313 | 埋込ベースライト | 2 | FHF32(高出力) | 0 | W300想定 | 0 | 0 | 0 | 0 | 48 | 6 | 12 | 0 | 1126.8 | 349308 | [6 empty] | 0 | 0
73 | 子ども・子育て応援センター「キラキラ」 | _ | 2F | 14 | 子育て交流広場 |  |  | 6.25 | 313 | 直管器具 | 1 | FHF63 | 0 | 0 | 調光 | 0 | 高反射塗装/パネル付 | 0 | 65 | 24 | 24 | 0 | 3051.75 | 946042.5 | [6 empty] | 0 | 0
73 | 子ども・子育て応援センター「キラキラ」 | _ | 2F | 14 | 子育て交流広場 | 別置人感センサー付 |  | 3 | 313 | ダウンライト | 1 | FHT42 | 0 | Φ150想定 | 0 | 0 | 0 | 0 | 48 | 5 | 5 | 0 | 225.36 | 69861.6 | [6 empty] | 0 | 0
73 | 子ども・子育て応援センター「キラキラ」 | _ | 2F | 14 | 子育て交流広場 |  |  | _ | _ | ダウンライト | 1 | LED | 0 | 0 | 0 | 0 | パネル付/アクリルダイカスト枠付 | 0 | - | 2 | 2 | 0 | - | - | 対象外
73 | 子ども・子育て応援センター「キラキラ」 | _ | 2F | 14 | 子育て交流広場 |  |  | - | - | 埋込専用型非常灯 | 1 | LED | 0 | 0 | 0 | 0 | 高効率銀蒸付仕上 | 電池内蔵 | - | 1 | 1 | 0 | - | - | 対象外
73 | 子ども・子育て応援センター「キラキラ」 | _ | 2F | 14 | 子育て交流広場 |  |  | - | - | C級 誘導灯 | 1 | LED | 0 | 0 | 避難口 | 0 | 片面型 | 0 | - | 1 | 1 | 0 | - | - | 対象外
73 | 子ども・子育て応援センター「キラキラ」 | _ | 2F | 14 | 子育て交流広場 |  |  | - | - | 埋込専用型非常灯 | 1 | LED | 0 | 0 | 0 | 0 | 高効率銀蒸付仕上 | 電池内蔵 | - | 1 | 1 | 0 | - | - | 対象外
73 | 子ども・子育て応援センター「キラキラ」 | _ | 2F | 15 | バルコニー |  |  | 4 | 313 |  | 0 | - | 0 | 0 | 0 | 0 | 0 | 0 | 0 |  | - | 0 | - | - | [6 empty] | 0 | 0
73 | 子ども・子育て応援センター「キラキラ」 | _ | 1F-2F | K-1 | 階段 |  |  | 6.25 | 313 | トラフ形ベースライト | 1 | FL20 | 0 | 0 | 0 | 0 | 高反射塗装 | 0 | 28 | 1 | 1 | 0 | 54.775 | 16980.25 | [6 empty] | 0 | 0
73 | 子ども・子育て応援センター「キラキラ」 | _ | 1F-2F | K-1 | 階段 | 壁付 |  | 6.25 | 313 | ブラケット灯 | 1 | FHT32 | 0 | 0 | 0 | 0 | 長方形カバー付/パネル付 | 0 | 35 | 2 | 2 | 0 | 136.9375 | 42450.625 | [6 empty] | 0 | 0
73 | 子ども・子育て応援センター「キラキラ」 | _ | 1F-2F | K-1 | 階段 |  |  | _ | _ | ダウンライト | 1 | LED | 0 | 0 | 0 | 0 | 銀色仕上/パネル付 | 0 | - | 1 | 1 | 0 | - | - | 対象外
73 | 子ども・子育て応援センター「キラキラ」 | _ | 1F-2F | K-1 | 階段 |  |  | 24 | 365 | 階段通路誘導灯 | 1 | FL20 | 0 | 0 | 0 | 0 | パネル付 | 0 | 28 | 1 | 1 | 0 | 245.28 | 76036.8 | [6 empty] | 0 | 0
73 | 子ども・子育て応援センター「キラキラ」 | _ | 1F-2F | K-2 | 階段 | 壁付 |  | 6.25 | 313 | ブラケット灯 | 1 | EFD25 | 0 | 0 | 防雨型 | 0 | 角型カバー付/ガラスグローブ付 | 0 | 18 | 2 | 2 | 0 | 70.425 | 21831.75 | [6 empty] | 0 | 0
73 | 子ども・子育て応援センター「キラキラ」 | 屋外 | _ | _ | 屋外 |  |  | 12 | 313 | 防犯灯 | 1 | HID100 | 0 | 0 | 0 | 電柱共架 | カバー付 | 0 | 120 | 1 | 1 | 0 | 450.72 | 139723.2 | [6 empty] | 0 | 0
73 | 子ども・子育て応援センター「キラキラ」 | [9 empty] | 0 | - | 0 | 0 | 0 | 0 | 0 | 0 | 0 |  | - | 0 | - | - | [6 empty] | 0 | 0
73 | 子ども・子育て応援センター「キラキラ」 | [9 empty] | 0 | - | 0 | 0 | 0 | 0 | 0 | 0 | 0 |  | - | 0 | - | - | [6 empty] | 0 | 0
73 | 子ども・子育て応援センター「キラキラ」 | [9 empty] | 0 | - | 0 | 0 | 0 | 0 | 0 | 0 | 0 |  | - | 0 | - | - | [6 empty] | 0 | 0
73 | 子ども・子育て応援センター「キラキラ」 | [21 empty] | 既存照明 消費電力量 | 既存照明 従量電気料金（円） | [6 empty] | ご提案LED照明 消費電力量 | ご提案LED照明 従量電気料金（円） | LED照明 CO2排出量
73 | 子ども・子育て応援センター「キラキラ」 | [21 empty] | kWh/年 | 10 | [6 empty] | kWh/年 | 10 | t-CO2/年
73 | 子ども・子育て応援センター「キラキラ」 | [21 empty] | 12867.675 | 3988979.25 | [6 empty] | 0 | 0 | 0
73 | 子ども・子育て応援センター「キラキラ」 | [22 empty] | (指定金額）
73 | 子ども・子育て応援センター「キラキラ」 | [22 empty] | 現状交換ランプ費 削減額（円） | [6 empty] | 削減効果 消費電力量 | 削減効果 従量電気料金（円） | 削減効果 CO2排出量
73 | 子ども・子育て応援センター「キラキラ」 | [22 empty] | 10 | [6 empty] | kWh/年 | 10 | t-CO2/年
73 | 子ども・子育て応援センター「キラキラ」 | [22 empty] | 310741.2304 | [6 empty] | 12867.675 | 3988979.25 | 5.2886
73 | 子ども・子育て応援センター「キラキラ」 | [22 empty] | (指定金額）
73 | 子ども・子育て応援センター「キラキラ」
73 | 子ども・子育て応援センター「キラキラ」
73 | 子ども・子育て応援センター「キラキラ」
73 | 子ども・子育て応援センター「キラキラ」
73 | 子ども・子育て応援センター「キラキラ」
73 | 深谷児童センター | 73_深谷児童センター LED照明 リース導入シミュレーション
73 | 深谷児童センター | 省エネ効果シミュレーション
73 | 深谷児童センター | リース期間 |  |  | 10
73 | 深谷児童センター | 試算期間 |  |  | 10
73 | 深谷児童センター | 従量電気代単価(※1) |  |  | 31
73 | 深谷児童センター | 基本料金 |  |  | -
73 | 深谷児童センター | (※1)電力料金単価 31 円/kWh(税込) [日本照明工業会 ガイド A139-2023]
73 | 深谷児童センター | 建物名 | 階数 | 積算 図面 番号 | 部屋名 | 備考 | 仮設必要箇所 | 点灯時間 | 稼働日数 | 器具種類 | 灯数 | ランプ種別 | 口金 | 器具寸法 | 器具仕様詳細① | 器具仕様詳細② | 器具仕様詳細③ | 非常灯 | 消費電力 | 器具台数 | ランプ本数 | 色温度 | 消費電力量(kWh) | 従量電気料金（円） | 製品仕様 | 型番 | メーカー | 定格光束 | 消費電力 | 数量 | 消費電力量(kWh) | 従量電気料金（円）
73 | 深谷児童センター | [5 empty] | 器具高さ | /日 | /年 | [9 empty] | W/本 | 台 | 本 |  | kWh/年 | 10 |  |  |  | lm/台・本 | W/台・本 | 台・本 | kWh/年 | 10
73 | 深谷児童センター | - | １F | 1 | 玄関 |  |  | 8 | 307 | 埋込スクエア | 1 | FCL30+40 | 0 | □450想定 | 0 | 0 | 乳白アクリルパネル付 | 0 | 75 | 2 | 2 | 0 | 368.4 | 114204 | [6 empty] | 0 | 0
73 | 深谷児童センター | - | 1F | 2 | 男子トイレ |  |  | 8 | 307 | 逆富士ベースライト | 1 | FL40 | 0 | 0 | 0 | 0 | 0 | 0 | 47 | 2 | 2 | 0 | 230.864 | 71567.84 | [6 empty] | 0 | 0
73 | 深谷児童センター | - | 1F | 2 | 男子トイレ |  |  | 8 | 307 | 逆富士ベースライト | 1 | FL20 | 0 | 0 | 0 | 0 | 0 | 0 | 28 | 1 | 1 | 0 | 68.768 | 21318.08 | [6 empty] | 0 | 0
73 | 深谷児童センター | - | 1F | 2 | 男子トイレ | 壁付 |  | 8 | 307 | ミラー灯 | 1 | FL20 | 0 | 0 | 0 | 0 | 乳白アクリルカバー付 | 0 | 28 | 1 | 1 | 0 | 68.768 | 21318.08 | [6 empty] | 0 | 0
73 | 深谷児童センター | - | 1F | 3 | 女子トイレ |  |  | 8 | 307 | 逆富士ベースライト | 1 | FL40 | 0 | 0 | 0 | 0 | 0 | 0 | 47 | 2 | 2 | 0 | 230.864 | 71567.84 | [6 empty] | 0 | 0
73 | 深谷児童センター | - | 1F | 3 | 女子トイレ |  |  | 8 | 307 | 逆富士ベースライト | 1 | FL20 | 0 | 0 | 0 | 0 | 0 | 0 | 28 | 1 | 1 | 0 | 68.768 | 21318.08 | [6 empty] | 0 | 0
73 | 深谷児童センター | - | 1F | 3 | 女子トイレ | 壁付 |  | 8 | 307 | ミラー灯 | 1 | FL20 | 0 | 0 | 0 | 0 | 乳白アクリルカバー付 | 0 | 28 | 1 | 1 | 0 | 68.768 | 21318.08 | [6 empty] | 0 | 0
73 | 深谷児童センター | - | 1F | 4 | エントランス |  |  | 8 | 307 | ダウンライト | 1 | IL100 | 0 | Φ150想定 | 0 | 0 | 0 | 0 | 90 | 10 | 10 | L | 2210.4 | 685224 | [6 empty] | 0 | 0
73 | 深谷児童センター | - | 1F | 4 | エントランス |  |  | 8 | 307 | シーリングライト | 6 | FL40 | 0 | 0 | 0 | 0 | 乳白アクリルカバー付/角形 | 0 | 47 | 2 | 12 | 0 | 1385.184 | 429407.04 | [6 empty] | 0 | 0
73 | 深谷児童センター | - | 1F | 4 | エントランス |  |  | 24 | 365 | 埋込専用型非常灯 | 1 | 非常灯用40 | 0 | Φ150想定 | 0 | 0 | 白色アルミ鏡面仕上 | 電池内蔵 | 3 | 2 | 2 | 0 | 52.56 | 16293.6 | [6 empty] | 0 | 0
73 | 深谷児童センター | - | 1F | 4 | エントランス |  |  | 24 | 365 | B級BL形 誘導灯 | 1 | FL20 | 0 | 0 | 避難口 | 0 | 片面 | 0 | 28 | 1 | 1 | 0 | 245.28 | 76036.8 | [6 empty] | 0 | 0
73 | 深谷児童センター | - | 1F | 5 | 【仮】部屋1 |  |  | 5 | 307 | 逆富士ベースライト | 2 | FL40 | 0 | 0 | 0 | 0 | 0 | 0 | 47 | 6 | 12 | 0 | 865.74 | 268379.4 | [6 empty] | 0 | 0
73 | 深谷児童センター | - | 1F | 6 | 水場 |  |  | 1 | 307 | 逆富士ベースライト | 1 | FL20 | 0 | 0 | 0 | 0 | 0 | 0 | 28 | 1 | 1 | 0 | 8.596 | 2664.76 | [6 empty] | 0 | 0
73 | 深谷児童センター | - | 1F | 7 | 和室1 |  |  | 5 | 307 | シーリングライト | 2 | FL40 | 0 | 0 | 0 | 0 | 和風竹張/角形 | 0 | 47 | 4 | 8 | 0 | 577.16 | 178919.6 | [6 empty] | 0 | 0
73 | 深谷児童センター | - | 1F | 8 | 和室2 |  |  | 5 | 307 | シーリングライト | 2 | FL40 | 0 | 0 | 0 | 0 | 和風竹張/角形 | 0 | 47 | 4 | 8 | 0 | 577.16 | 178919.6 | [6 empty] | 0 | 0
73 | 深谷児童センター | - | 1F | 8 | 和室2 | 壁付 |  | 5 | 307 | トラフ形ベースライト | 1 | FL20 | 0 | 0 | 0 | 0 | 0 | 0 | 28 | 1 | 1 | 0 | 42.98 | 13323.8 | [6 empty] | 0 | 0
73 | 深谷児童センター | - | 1F | 9 | 踏込 |  |  | 1 | 307 | 逆富士ベースライト | 1 | FL40 | 0 | 0 | 0 | 0 | 0 | 電池内蔵 | 47 | 1 | 1 | 0 | 14.429 | 4472.99 | [6 empty] | 0 | 0
73 | 深谷児童センター | - | 1F | 10 | 体育館 |  |  | 5 | 307 | 高天井照明 | 1 | HID400 | 0 | 0 | 安定器付 | 0 | ガード付/セード付 | 0 | 433 | 15 | 15 | 0 | 9969.825 | 3090645.75 | [6 empty] | 0 | 0
73 | 深谷児童センター | - | 1F | 10 | 体育館 |  |  | 24 | 365 | B級BL形 誘導灯 | 1 | FL20 | 0 | 0 | 避難口 | 0 | 片面/ガード付 | 0 | 28 | 5 | 5 | 0 | 1226.4 | 380184 | [6 empty] | 0 | 0
73 | 深谷児童センター | - | 1F | 11 | 舞台 |  |  | 5 | 307 | 埋込ベースライト | 2 | FL40 | 0 | W300想定 | 0 | 0 | 0 | 0 | 47 | 8 | 16 | 0 | 1154.32 | 357839.2 | [6 empty] | 0 | 0
73 | 深谷児童センター | - | 1F | 11 | 舞台 |  |  | 5 | 307 | 埋込ベースライト | 1 | FL40 | 0 | W300想定 | 0 | 0 | 0 | 0 | 47 | 2 | 2 | 0 | 144.29 | 44729.9 | [6 empty] | 0 | 0
73 | 深谷児童センター | - | 1F | 12 | 階段下倉庫 | 壁付 |  | 1 | 307 | コップ形シーリングライト | 1 | IL40 | 0 | 0 | 0 | 0 | ガラス乳白 | 0 | 36 | 1 | 1 | L | 11.052 | 3426.12 | [6 empty] | 0 | 0
73 | 深谷児童センター | - | 1F | 13 | 外壁 | 壁付 |  | 4 | 307 | ウォールライト | 1 | FL20 | 0 | 0 | 防湿・防雨型 | 0 | 乳白アクリルカバー付 | 0 | 28 | 5 | 5 | 0 | 171.92 | 53295.2 | [6 empty] | 0 | 0
73 | 深谷児童センター | - | 2F | 1 | ホール |  |  | 5 | 307 | シーリングライト | 6 | FL40 | 0 | 0 | 0 | 0 | 乳白アクリルカバー付/角形 | 0 | 47 | 2 | 12 | 0 | 865.74 | 268379.4 | [6 empty] | 0 | 0
73 | 深谷児童センター | - | 2F | 1 | ホール |  |  | 24 | 365 | 埋込専用型非常灯 | 1 | 非常灯用40 | 0 | Φ150想定 | 0 | 0 | 白色アルミ鏡面仕上 | 電池内蔵 | 3 | 1 | 1 | 0 | 26.28 | 8146.8 | [6 empty] | 0 | 0
73 | 深谷児童センター | - | 2F | 1 | ホール |  |  | 24 | 365 | B級BL形 誘導灯 | 1 | FL20 | 0 | 0 | 避難口 | 0 | 片面 | 0 | 28 | 2 | 2 | 0 | 490.56 | 152073.6 | [6 empty] | 0 | 0
73 | 深谷児童センター | - | 2F | 2 | 【仮】部屋1 |  |  | 5 | 307 | 埋込ベースライト | 1 | FL40 | 0 | W300想定 | 0 | 0 | 0 | 0 | 47 | 9 | 9 | 0 | 649.305 | 201284.55 | [6 empty] | 0 | 0
73 | 深谷児童センター | - | 2F | 3 | 【仮】部屋2 |  |  | 5 | 307 | 埋込ベースライト | 1 | FL40 | 0 | W300想定 | 0 | 0 | 0 | 0 | 47 | 9 | 9 | 0 | 649.305 | 201284.55 | [6 empty] | 0 | 0
73 | 深谷児童センター | - | 2F | 4 | 【仮】部屋3 |  |  | 5 | 307 | 埋込ベースライト | 1 | FL40 | 0 | W300想定 | 0 | 0 | 0 | 0 | 47 | 10 | 10 | 0 | 721.45 | 223649.5 | [6 empty] | 0 | 0
73 | 深谷児童センター | - | 2F | 4 | 【仮】部屋3 |  |  | 5 | 307 | 埋込ベースライト | 1 | FL40 | 0 | W300想定 | 0 | 0 | 0 | 0 | 47 | 2 | 2 | 0 | 144.29 | 44729.9 | [6 empty] | 0 | 0
73 | 深谷児童センター | - | 2F | 5 | バルコニー | 壁付 |  | 4 | 307 | ウォールライト | 1 | FL20 | 0 | 0 | 防湿・防雨型 | 0 | 乳白アクリルカバー付 | 0 | 28 | 1 | 1 | 0 | 34.384 | 10659.04 | [6 empty] | 0 | 0
73 | 深谷児童センター | - | 1-2F | K-1 | 階段室 |  |  | 8 | 307 | シーリングライト | 6 | FL40 | 0 | 0 | 0 | 0 | 乳白アクリルカバー付/角形 | 0 | 47 | 1 | 6 | 0 | 692.592 | 214703.52 | [6 empty] | 0 | 0
73 | 深谷児童センター | - | 1-2F | K-1 | 階段室 |  |  | 24 | 365 | 埋込専用型非常灯 | 1 | 非常灯用40 | 0 | Φ150想定 | 0 | 0 | 白色アルミ鏡面仕上 | 電池内蔵 | 3 | 1 | 1 | 0 | 26.28 | 8146.8 | [6 empty] | 0 | 0
73 | 深谷児童センター | - | 1-2F | OK-1 | 屋外階段 | [5 empty] | 0 | - | 0 | 0 | 0 | 0 | 0 | 0 | 0 |  | - | 0 | - | - | 対象外
73 | 深谷児童センター | 屋外倉庫 | - | 1 | 倉庫 |  |  | 1 | 12 | ウォールライト | 1 | FL20 | 0 | 0 | 0 | 0 | 乳白プラスチックカバー付 | 0 | 28 | 1 | 1 | 0 | 0.336 | 104.16 | [6 empty] | 0 | 0
73 | 深谷児童センター | 屋外倉庫 | - | 2 | 出入口 | 壁付 |  | 1 | 12 | ウォールライト | 1 | FL20 | 0 | 0 | 防湿・防雨型 | 0 | 乳白アクリルカバー付 | 0 | 28 | 1 | 1 | 0 | 0.336 | 104.16 | [6 empty] | 0 | 0
73 | 深谷児童センター | 屋外 | - | 1 | 街路灯 |  | 3.5 | 12 | 365 | 街路灯 | 1 | HF100 | 0 | 0 | 0 | 0 | 乳白アクリルグローブ付/丸グローブ形 | 0 | 120 | 1 | 1 | 0 | 525.6 | 162936 | [6 empty] | 0 | 0
73 | 深谷児童センター | [9 empty] | 0 | - | 0 | 0 | 0 | 0 | 0 | 0 | 0 |  | - | 0 | - | - | [6 empty] | 0 | 0
73 | 深谷児童センター | [9 empty] | 0 | - | 0 | 0 | 0 | 0 | 0 | 0 | 0 |  | - | 0 | - | - | [6 empty] | 0 | 0
73 | 深谷児童センター | [9 empty] | 0 | - | 0 | 0 | 0 | 0 | 0 | 0 | 0 |  | - | 0 | - | - | [6 empty] | 0 | 0
73 | 深谷児童センター | [21 empty] | 既存照明 消費電力量 | 既存照明 従量電気料金（円） | [6 empty] | ご提案LED照明 消費電力量 | ご提案LED照明 従量電気料金（円） | LED照明 CO2排出量
73 | 深谷児童センター | [21 empty] | kWh/年 | 10 | [6 empty] | kWh/年 | 10 | t-CO2/年
73 | 深谷児童センター | [21 empty] | 24588.954 | 7622575.74 | [6 empty] | 0 | 0 | 0
73 | 深谷児童センター | [22 empty] | (指定金額）
73 | 深谷児童センター | [22 empty] | 現状交換ランプ費 削減額（円） | [6 empty] | 削減効果 消費電力量 | 削減効果 従量電気料金（円） | 削減効果 CO2排出量
73 | 深谷児童センター | [22 empty] | 10 | [6 empty] | kWh/年 | 10 | t-CO2/年
73 | 深谷児童センター | [22 empty] | 376614.6005 | [6 empty] | 24588.954 | 7622575.74 | 10.1061
73 | 深谷児童センター | [22 empty] | (指定金額）
73 | 深谷児童センター
73 | 深谷児童センター
73 | 深谷児童センター
73 | 深谷児童センター
73 | 深谷児童センター
73 | 深谷児童センター
73 | 深谷児童センター
74 | 深谷北児童センター | 74_深谷北児童センター LED照明 リース導入シミュレーション
74 | 深谷北児童センター | 省エネ効果シミュレーション
74 | 深谷北児童センター | リース期間 |  |  | 10
74 | 深谷北児童センター | 試算期間 |  |  | 10
74 | 深谷北児童センター | 従量電気代単価(※1) |  |  | 31
74 | 深谷北児童センター | 基本料金 |  |  | -
74 | 深谷北児童センター | (※1)電力料金単価 31 円/kWh(税込) [日本照明工業会 ガイド A139-2023]
74 | 深谷北児童センター | 建物名 | 階数 | 積算 図面 番号 | 部屋名 | 備考 | 仮設必要箇所 | 点灯時間 | 稼働日数 | 器具種類 | 灯数 | ランプ種別 | 口金 | 器具寸法 | 器具仕様詳細① | 器具仕様詳細② | 器具仕様詳細③ | 非常灯 | 消費電力 | 器具台数 | ランプ本数 | 色温度 | 消費電力量(kWh) | 従量電気料金（円） | 製品仕様 | 型番 | メーカー | 定格光束 | 消費電力 | 数量 | 消費電力量(kWh) | 従量電気料金（円）
74 | 深谷北児童センター | [5 empty] | 器具高さ | /日 | /年 | [9 empty] | W/本 | 台 | 本 |  | kWh/年 | 10 |  |  |  | lm/台・本 | W/台・本 | 台・本 | kWh/年 | 10
74 | 深谷北児童センター | - | 1F | 1 | ポーチ |  |  | 3 | 301 | ダウンライト | 1 | ﾐﾆﾚﾌﾗﾝﾌﾟ40 | 0 | Φ150想定 | 0 | 0 | 銀色ハイライン仕上 | 0 | 40 | 4 | 4 | 0 | 144.48 | 44788.8 | [6 empty] | 0 | 0
74 | 深谷北児童センター | - | 1F | 2 | 玄関 |  |  | 24 | 365 | C級 誘導灯 | 1 | FL10 | 0 | 0 | 避難口 | パイプ吊（舟形） | 0 | 0 | 13 | 1 | 1 | 0 | 113.88 | 35302.8 | [6 empty] | 0 | 0
74 | 深谷北児童センター | - | 1F | 2 | 玄関 |  |  | 24 | 365 | 埋込専用型非常灯 | 1 | JE13 | 0 | Φ100想定 | 0 | 0 | クリーム色銅板枠付 | 電池内蔵 | 2.7 | 1 | 1 | 0 | 23.652 | 7332.12 | [6 empty] | 0 | 0
74 | 深谷北児童センター | - | 1F | 2 | 玄関 |  |  | 9 | 301 | 埋込スクエア | 4 | FL20 | 0 | □639想定 | 0 | 0 | アクリルプリズムパネル付/ホワイトバッフル付 | 0 | 28 | 2 | 8 | 0 | 606.816 | 188112.96 | [6 empty] | 0 | 0
74 | 深谷北児童センター | - | 1F | 3 | 【仮】部屋1 |  |  | 3 | 301 | 埋込ベースライト | 2 | FL40 | 0 | W300想定 | PS付 | 0 | 0 | 0 | 47 | 4 | 8 | 0 | 339.528 | 105253.68 | [6 empty] | 0 | 0
74 | 深谷北児童センター | - | 1F | 4 | 【仮】部屋2 |  |  | 3 | 301 | 逆富士ベースライト | 2 | FL20 | 0 | 0 | 0 | 0 | 0 | 0 | 28 | 1 | 2 | 0 | 50.568 | 15676.08 | [6 empty] | 0 | 0
74 | 深谷北児童センター | - | 1F | 5 | 【仮】湯沸室 |  |  | 1 | 301 | 逆富士ベースライト | 2 | FL20 | 0 | 0 | 0 | 0 | 0 | 0 | 28 | 1 | 2 | 0 | 16.856 | 5225.36 | [6 empty] | 0 | 0
74 | 深谷北児童センター | - | 1F | 6 | 男子トイレ |  |  | 9 | 301 | ジェットライン型器具 | 1 | FL40 | 0 | 0 | 0 | 0 | アルミソケット付 | 0 | 47 | 1 | 1 | 0 | 127.323 | 39470.13 | [6 empty] | 0 | 0
74 | 深谷北児童センター | - | 1F | 6 | 男子トイレ |  |  | 9 | 301 | 埋込ベースライト | 1 | FL20 | 0 | W300想定 | 0 | 0 | アクリルプリズムパネル付/ホワイトブロンズ仕上枠付 | 0 | 28 | 1 | 1 | 0 | 75.852 | 23514.12 | [6 empty] | 0 | 0
74 | 深谷北児童センター | - | 1F | 7 | 女子トイレ |  |  | 9 | 301 | ジェットライン型器具 | 1 | FL40 | 0 | 0 | 0 | 0 | アルミソケット付 | 0 | 47 | 1 | 1 | 0 | 127.323 | 39470.13 | [6 empty] | 0 | 0
74 | 深谷北児童センター | - | 1F | 7 | 女子トイレ |  |  | 9 | 301 | ダウンライト | 1 | IL80 | 0 | Φ150想定 | 0 | 0 | 黒色バッフル付 | 0 | 80 | 1 | 1 | L | 216.72 | 67183.2 | [6 empty] | 0 | 0
74 | 深谷北児童センター | - | 1F | 8 | 【仮廊下 |  |  | 9 | 301 | ダウンライト | 1 | IL80 | 0 | Φ150想定 | 0 | 0 | 黒色バッフル付 | 0 | 80 | 4 | 4 | L | 866.88 | 268732.8 | [6 empty] | 0 | 0
74 | 深谷北児童センター | - | 1F | 8 | 【仮廊下 |  |  | 24 | 365 | 埋込専用型非常灯 | 1 | JE13 | 0 | Φ100想定 | 0 | 0 | クリーム色銅板枠付 | 電池内蔵 | 2.7 | 2 | 2 | 0 | 47.304 | 14664.24 | [6 empty] | 0 | 0
74 | 深谷北児童センター | - | 1F | 9 | 【仮】和室1 |  |  | 24 | 365 | C級 誘導灯 | 1 | FL10 | 0 | 0 | 避難口 | パイプ吊（舟形） | 0 | 0 | 13 | 1 | 1 | 0 | 113.88 | 35302.8 | [6 empty] | 0 | 0
74 | 深谷北児童センター | - | 1F | 9 | 【仮】和室1 |  |  | 3 | 301 | ダウンライト | 1 | IL50 | 0 | □100想定 | 0 | 0 | 角形/和風/白木枠付/銀色鏡面仕上/パネル付 | 0 | 50 | 2 | 2 | L | 90.3 | 27993 | [6 empty] | 0 | 0
74 | 深谷北児童センター | - | 1F | 9 | 【仮】和室1 |  |  | 24 | 365 | 埋込専用型非常灯 | 1 | 非常灯用20 | 0 | □100想定 | 0 | 0 | 角形/和風 | 電池内蔵 | 3 | 1 | 1 | 0 | 26.28 | 8146.8 | [6 empty] | 0 | 0
74 | 深谷北児童センター | - | 1F | 9 | 【仮】和室1 |  |  | 3 | 301 | シーリングライト | 5 | FL20 | 0 | 0 | 0 | 0 | 和風/パネル付 | 0 | 28 | 1 | 5 | 0 | 126.42 | 39190.2 | [6 empty] | 0 | 0
74 | 深谷北児童センター | - | 1F | 10 | 【仮】和室2 |  |  | 3 | 301 | シーリングライト | 5 | FL20 | 0 | 0 | 0 | 0 | 和風/パネル付 | 0 | 28 | 1 | 5 | 0 | 126.42 | 39190.2 | [6 empty] | 0 | 0
74 | 深谷北児童センター | - | 1F | 11 | 集会室 |  |  | 9 | 301 | 高天井ダウンライト | 1 | MF300 | 0 | Φ150想定 | 0 | 0 | セード付 | 0 | 330 | 8 | 8 | 0 | 7151.76 | 2217045.6 | [6 empty] | 0 | 0
74 | 深谷北児童センター | - | 1F | 11 | 集会室 |  |  | 24 | 365 | C級 誘導灯 | 1 | FL10 | 0 | 0 | 避難口 | パイプ吊（舟形） | 0 | 0 | 13 | 5 | 5 | 0 | 569.4 | 176514 | [6 empty] | 0 | 0
74 | 深谷北児童センター | - | 1F | 12 | 【仮】ステージ |  |  | 4 | 80 | 笠付トラフ形ベースライト | 2 | FL40 | 0 | 0 | 0 | 0 | 0 | 0 | 47 | 3 | 6 | 0 | 90.24 | 27974.4 | [6 empty] | 0 | 0
74 | 深谷北児童センター | - | 1F | 12 | 【仮】ステージ |  |  | 4 | 80 | 逆富士ベースライト | 2 | FL20 | 0 | 0 | 0 | 0 | 0 | 0 | 28 | 2 | 4 | 0 | 35.84 | 11110.4 | [6 empty] | 0 | 0
74 | 深谷北児童センター | - | 1F | 13 | 外壁 | 壁付 |  | 4 | 301 | ウォールライト | 1 | FL20 | 0 | 0 | 防湿型 | 0 | 乳白アクリルカバー付/ホワイトブロンズ仕上枠付 | 0 | 28 | 6 | 6 | 0 | 202.272 | 62704.32 | [6 empty] | 0 | 0
74 | 深谷北児童センター | 屋外 | - | - | 街路灯 |  |  | 12 | 365 | 街路灯 | 1 | HF100 | 0 | ポール下部Φ114ポール上部Φ39 | 0 | 0 | 丸アクリルグローブ形/上部ミラー加工 | 0 | 120 | 1 | 1 | 0 | 525.6 | 162936 | [6 empty] | 0 | 0
74 | 深谷北児童センター | [9 empty] | 0 | - | 0 | 0 | 0 | 0 | 0 | 0 | 0 |  | - | 0 | - | - | [6 empty] | 0 | 0
74 | 深谷北児童センター | [9 empty] | 0 | - | 0 | 0 | 0 | 0 | 0 | 0 | 0 |  | - | 0 | - | - | [6 empty] | 0 | 0
74 | 深谷北児童センター | [9 empty] | 0 | - | 0 | 0 | 0 | 0 | 0 | 0 | 0 |  | - | 0 | - | - | [6 empty] | 0 | 0
74 | 深谷北児童センター | [21 empty] | 既存照明 消費電力量 | 既存照明 従量電気料金（円） | [6 empty] | ご提案LED照明 消費電力量 | ご提案LED照明 従量電気料金（円） | LED照明 CO2排出量
74 | 深谷北児童センター | [21 empty] | kWh/年 | 10 | [6 empty] | kWh/年 | 10 | t-CO2/年
74 | 深谷北児童センター | [21 empty] | 11815.594 | 3662834.14 | [6 empty] | 0 | 0 | 0
74 | 深谷北児童センター | [22 empty] | (指定金額）
74 | 深谷北児童センター | [22 empty] | 現状交換ランプ費 削減額（円） | [6 empty] | 削減効果 消費電力量 | 削減効果 従量電気料金（円） | 削減効果 CO2排出量
74 | 深谷北児童センター | [22 empty] | 10 | [6 empty] | kWh/年 | 10 | t-CO2/年
74 | 深谷北児童センター | [22 empty] | 269541.4265 | [6 empty] | 11815.594 | 3662834.14 | 4.8562
74 | 深谷北児童センター | [22 empty] | (指定金額）
74 | 深谷北児童センター
74 | 深谷北児童センター
74 | 深谷北児童センター
74 | 深谷北児童センター
74 | 深谷北児童センター
74 | 深谷北児童センター
74 | 深谷北児童センター
75 | 久米学童保育所「げんき」 | 75_久米学童保育所「げんき」 LED照明 リース導入シミュレーション
75 | 久米学童保育所「げんき」 | 省エネ効果シミュレーション
75 | 久米学童保育所「げんき」 | リース期間 |  |  | 10
75 | 久米学童保育所「げんき」 | 試算期間 |  |  | 10
75 | 久米学童保育所「げんき」 | 従量電気代単価(※1) |  |  | 31
75 | 久米学童保育所「げんき」 | 基本料金 |  |  | -
75 | 久米学童保育所「げんき」 | (※1)電力料金単価 31 円/kWh(税込) [日本照明工業会 ガイド A139-2023]
75 | 久米学童保育所「げんき」 | 建物名 | 階数 | 積算 図面 番号 | 部屋名 | 備考 | 仮設必要箇所 | 点灯時間 | 稼働日数 | 器具種類 | 灯数 | ランプ種別 | 口金 | 器具寸法 | 器具仕様詳細① | 器具仕様詳細② | 器具仕様詳細③ | 非常灯 | 消費電力 | 器具台数 | ランプ本数 | 色温度 | 消費電力量(kWh) | 従量電気料金（円） | 製品仕様 | 型番 | メーカー | 定格光束 | 消費電力 | 数量 | 消費電力量(kWh) | 従量電気料金（円）
75 | 久米学童保育所「げんき」 | [5 empty] | 器具高さ | /日 | /年 | [9 empty] | W/本 | 台 | 本 |  | kWh/年 | 10 |  |  |  | lm/台・本 | W/台・本 | 台・本 | kWh/年 | 10
75 | 久米学童保育所「げんき」 | - | 1F | 1 | スロープ |  |  | 4 | 293 | ウォールライト | 1 | FL20 | 0 | 0 | 0 | 0 | カバー付 | 0 | 28 | 2 | 2 | 0 | 65.632 | 20345.92 | [6 empty] | 0 | 0
75 | 久米学童保育所「げんき」 | - | 1F | 2 | 玄関 |  |  | 9 | 293 | 逆富士ベースライト | 1 | FL40 | 0 | 0 | 0 | 0 | 0 | 0 | 47 | 1 | 1 | 0 | 123.939 | 38421.09 | [6 empty] | 0 | 0
75 | 久米学童保育所「げんき」 | - | 1F | 3 | 便所 |  |  | 3 | 293 | 逆富士ベースライト | 2 | FL40 | 0 | 0 | 0 | 0 | 0 | 0 | 47 | 1 | 2 | 0 | 82.626 | 25614.06 | [6 empty] | 0 | 0
75 | 久米学童保育所「げんき」 | - | 1F | 4 | 更衣室 |  |  | 1 | 293 | 逆富士ベースライト | 2 | FL40 | 0 | 0 | 0 | 0 | 0 | 0 | 47 | 1 | 2 | 0 | 27.542 | 8538.02 | [6 empty] | 0 | 0
75 | 久米学童保育所「げんき」 | - | 1F | 5 | 廊下 |  |  | 9 | 293 | ウォールライト | 1 | FL20 | 0 | 0 | 0 | 0 | カバー付 | 0 | 28 | 1 | 1 | 0 | 73.836 | 22889.16 | [6 empty] | 0 | 0
75 | 久米学童保育所「げんき」 | - | 1F | 6 | シャワー室 |  |  | 1 | 293 | シーリングライト | 1 | FL20 | 0 | 0 | 浴室用 | 0 | 0 | 0 | 28 | 1 | 1 | 0 | 8.204 | 2543.24 | [6 empty] | 0 | 0
75 | 久米学童保育所「げんき」 | - | 1F | 7 | 多目的便所 |  |  | 9 | 293 | 逆富士ベースライト | 1 | FL40 | 0 | 0 | 0 | 0 | 0 | 0 | 47 | 1 | 1 | 0 | 123.939 | 38421.09 | [6 empty] | 0 | 0
75 | 久米学童保育所「げんき」 | - | 1F | 8 | 厨房 |  |  | 1 | 293 | 逆富士ベースライト | 1 | FL40 | 0 | 0 | 0 | 0 | 0 | 0 | 47 | 1 | 1 | 0 | 13.771 | 4269.01 | [6 empty] | 0 | 0
75 | 久米学童保育所「げんき」 | - | 1F | 8 | 厨房 |  |  | 1 | 293 | 流し元灯 | 1 | FL20 | 0 | 0 | PS付 | 0 | 0 | 0 | 28 | 1 | 1 | 0 | 8.204 | 2543.24 | [6 empty] | 0 | 0
75 | 久米学童保育所「げんき」 | - | 1F | 9 | 保育室 |  |  | 9 | 293 | 逆富士ベースライト | 1 | FL40 | 0 | 0 | 0 | 0 | 0 | 0 | 47 | 6 | 6 | 0 | 743.634 | 230526.54 | [6 empty] | 0 | 0
75 | 久米学童保育所「げんき」 | - | 1F | 10 | 保育室(和室） |  |  | 9 | 293 | シーリングライト | 1 | FL40 | 0 | 0 | 0 | 0 | 和風 | 0 | 47 | 1 | 1 | 0 | 123.939 | 38421.09 | [6 empty] | 0 | 0
75 | 久米学童保育所「げんき」 | - | 1F | 11 | 物入 | [5 empty] | 0 | - | 0 | 0 | 0 | 0 | 0 | 0 | 0 |  | - | 0 | - | - | [6 empty] | 0 | 0
75 | 久米学童保育所「げんき」 | - | 1F | 12 | 和室 |  |  | 9 | 293 | シーリングライト | 1 | FL40 | 0 | 0 | 0 | 0 | 和風 | 0 | 47 | 1 | 1 | 0 | 123.939 | 38421.09 | [6 empty] | 0 | 0
75 | 久米学童保育所「げんき」 | - | 屋外 | 13 | 外壁 |  |  |  |  | ウォールライト | 1 | FL20 | 0 | 0 | 0 | 0 | カバー付 | 0 | 28 | 1 | 1 | 0 | 0 | 0 | [6 empty] | 0 | 0
75 | 久米学童保育所「げんき」 | [9 empty] | 0 | - | 0 | 0 | 0 | 0 | 0 | 0 | 0 |  | - | 0 | - | - | [6 empty] | 0 | 0
75 | 久米学童保育所「げんき」 | [9 empty] | 0 | - | 0 | 0 | 0 | 0 | 0 | 0 | 0 |  | - | 0 | - | - | [6 empty] | 0 | 0
75 | 久米学童保育所「げんき」 | [9 empty] | 0 | - | 0 | 0 | 0 | 0 | 0 | 0 | 0 |  | - | 0 | - | - | [6 empty] | 0 | 0
75 | 久米学童保育所「げんき」 | [9 empty] | 0 | - | 0 | 0 | 0 | 0 | 0 | 0 | 0 |  | - | 0 | - | - | [6 empty] | 0 | 0
75 | 久米学童保育所「げんき」 | [9 empty] | 0 | - | 0 | 0 | 0 | 0 | 0 | 0 | 0 |  | - | 0 | - | - | [6 empty] | 0 | 0
75 | 久米学童保育所「げんき」 | [21 empty] | 既存照明 消費電力量 | 既存照明 従量電気料金（円） | [6 empty] | ご提案LED照明 消費電力量 | ご提案LED照明 従量電気料金（円） | LED照明 CO2排出量
75 | 久米学童保育所「げんき」 | [21 empty] | kWh/年 | 10 | [6 empty] | kWh/年 | 10 | t-CO2/年
75 | 久米学童保育所「げんき」 | [21 empty] | 1519.205 | 470953.55 | [6 empty] | 0 | 0 | 0
75 | 久米学童保育所「げんき」 | [22 empty] | (指定金額）
75 | 久米学童保育所「げんき」 | [22 empty] | 現状交換ランプ費 削減額（円） | [6 empty] | 削減効果 消費電力量 | 削減効果 従量電気料金（円） | 削減効果 CO2排出量
75 | 久米学童保育所「げんき」 | [22 empty] | 10 | [6 empty] | kWh/年 | 10 | t-CO2/年
75 | 久米学童保育所「げんき」 | [22 empty] | 10097.7279 | [6 empty] | 1519.205 | 470953.55 | 0.62439
75 | 久米学童保育所「げんき」 | [22 empty] | (指定金額）
75 | 久米学童保育所「げんき」
75 | 久米学童保育所「げんき」
75 | 久米学童保育所「げんき」
75 | 久米学童保育所「げんき」
75 | 久米学童保育所「げんき」
75 | 久米学童保育所「げんき」
75 | 久米学童保育所「げんき」
76 | 大山田学童保育所コスモスクラブ | 76_大山田学童保育所コスモスクラブ LED照明 リース導入シミュレーション
76 | 大山田学童保育所コスモスクラブ | 省エネ効果シミュレーション
76 | 大山田学童保育所コスモスクラブ | リース期間 |  |  | 10
76 | 大山田学童保育所コスモスクラブ | 試算期間 |  |  | 10
76 | 大山田学童保育所コスモスクラブ | 従量電気代単価(※1) |  |  | 31
76 | 大山田学童保育所コスモスクラブ | 基本料金 |  |  | -
76 | 大山田学童保育所コスモスクラブ | (※1)電力料金単価 31 円/kWh(税込) [日本照明工業会 ガイド A139-2023]
76 | 大山田学童保育所コスモスクラブ | 建物名 | 階数 | 積算 図面 番号 | 部屋名 | 備考 | 仮設必要箇所 | 点灯時間 | 稼働日数 | 器具種類 | 灯数 | ランプ種別 | 口金 | 器具寸法 | 器具仕様詳細① | 器具仕様詳細② | 器具仕様詳細③ | 非常灯 | 消費電力 | 器具台数 | ランプ本数 | 色温度 | 消費電力量(kWh) | 従量電気料金（円） | 製品仕様 | 型番 | メーカー | 定格光束 | 消費電力 | 数量 | 消費電力量(kWh) | 従量電気料金（円）
76 | 大山田学童保育所コスモスクラブ | [5 empty] | 器具高さ | /日 | /年 | [9 empty] | W/本 | 台 | 本 |  | kWh/年 | 10 |  |  |  | lm/台・本 | W/台・本 | 台・本 | kWh/年 | 10
76 | 大山田学童保育所コスモスクラブ | - | 1F | 1 | 玄関 |  |  | 13 | 359 | シーリングライト | 1 | FCL20 | 0 | 0 | 0 | 0 | 0 | 0 | 22 | 1 | 1 | 0 | 102.674 | 31828.94 | [6 empty] | 0 | 0
76 | 大山田学童保育所コスモスクラブ | - | 1F | 2 | 保育室1 |  |  | 13 | 359 | 逆富士ベースライト | 1 | FL40 | 0 | 0 | 0 | 0 | 0 | 0 | 47 | 2 | 2 | 0 | 438.698 | 135996.38 | [6 empty] | 0 | 0
76 | 大山田学童保育所コスモスクラブ | - | 1F | 3 | 保育室2 |  |  | 13 | 359 | 逆富士ベースライト | 1 | FL40 | 0 | 0 | 0 | 0 | 0 | 0 | 47 | 2 | 2 | 0 | 438.698 | 135996.38 | [6 empty] | 0 | 0
76 | 大山田学童保育所コスモスクラブ | - | 1F | 4 | 厨房 |  |  | 10 | 359 | 逆富士ベースライト | 1 | FL40 | 0 | 0 | 0 | 0 | 0 | 0 | 47 | 2 | 2 | 0 | 337.46 | 104612.6 | [6 empty] | 0 | 0
76 | 大山田学童保育所コスモスクラブ | - | 1F | 5 | 多目的便所 |  |  | 3 | 359 | シーリングライト | 1 | FCL20 | 0 | 0 | 0 | 0 | 0 | 0 | 22 | 1 | 1 | 0 | 23.694 | 7345.14 | [6 empty] | 0 | 0
76 | 大山田学童保育所コスモスクラブ | - | 1F | 5 | 多目的便所 |  |  | 3 | 359 | ミラー灯 | 1 | FL20 | 0 | 0 | 0 | 0 | 0 | 0 | 28 | 1 | 1 | 0 | 30.156 | 9348.36 | [6 empty] | 0 | 0
76 | 大山田学童保育所コスモスクラブ | - | 1F | 6 | 便所 |  |  | 7 | 359 | シーリングライト | 1 | FCL20 | 0 | 0 | 0 | 0 | 0 | 0 | 22 | 1 | 1 | 0 | 55.286 | 17138.66 | [6 empty] | 0 | 0
76 | 大山田学童保育所コスモスクラブ | - | 1F | 7 | シャワー室 |  |  | 3 | 359 | シーリングライト | 1 | FCL20 | 0 | 0 | 0 | 0 | 0 | 0 | 22 | 1 | 1 | 0 | 23.694 | 7345.14 | [6 empty] | 0 | 0
76 | 大山田学童保育所コスモスクラブ | - | 1F | 8 | 更衣室 |  |  | 3 | 359 | 逆富士ベースライト | 1 | FL40 | 0 | 0 | 0 | 0 | 0 | 0 | 47 | 1 | 1 | 0 | 50.619 | 15691.89 | [6 empty] | 0 | 0
76 | 大山田学童保育所コスモスクラブ | - | 1F | 9 | カウンター |  |  | 13 | 359 | ブラケット灯 | 1 | IL60 | 0 | 0 | 0 | 0 | 0 | 0 | 54 | 2 | 2 | 0 | 504.036 | 156251.16 | [6 empty] | 0 | 0
76 | 大山田学童保育所コスモスクラブ | - | 1F | 10 | 廊下 |  |  | 13 | 359 | 逆富士ベースライト | 1 | FL40 | 0 | 0 | 0 | 0 | 0 | 0 | 47 | 2 | 2 | 0 | 438.698 | 135996.38 | [6 empty] | 0 | 0
76 | 大山田学童保育所コスモスクラブ | [9 empty] | 0 | - | 0 | 0 | 0 | 0 | 0 | 0 | 0 |  | - | 0 | - | - | [6 empty] | 0 | 0
76 | 大山田学童保育所コスモスクラブ | [9 empty] | 0 | - | 0 | 0 | 0 | 0 | 0 | 0 | 0 |  | - | 0 | - | - | [6 empty] | 0 | 0
76 | 大山田学童保育所コスモスクラブ | [9 empty] | 0 | - | 0 | 0 | 0 | 0 | 0 | 0 | 0 |  | - | 0 | - | - | [6 empty] | 0 | 0
76 | 大山田学童保育所コスモスクラブ | [9 empty] | 0 | - | 0 | 0 | 0 | 0 | 0 | 0 | 0 |  | - | 0 | - | - | [6 empty] | 0 | 0
76 | 大山田学童保育所コスモスクラブ | [9 empty] | 0 | - | 0 | 0 | 0 | 0 | 0 | 0 | 0 |  | - | 0 | - | - | [6 empty] | 0 | 0
76 | 大山田学童保育所コスモスクラブ | [21 empty] | 既存照明 消費電力量 | 既存照明 従量電気料金（円） | [6 empty] | ご提案LED照明 消費電力量 | ご提案LED照明 従量電気料金（円） | LED照明 CO2排出量
76 | 大山田学童保育所コスモスクラブ | [21 empty] | kWh/年 | 10 | [6 empty] | kWh/年 | 10 | t-CO2/年
76 | 大山田学童保育所コスモスクラブ | [21 empty] | 2443.713 | 757551.03 | [6 empty] | 0 | 258315.219 | 0
76 | 大山田学童保育所コスモスクラブ | [22 empty] | (指定金額）
76 | 大山田学童保育所コスモスクラブ | [22 empty] | 現状交換ランプ費 削減額（円） | [6 empty] | 削減効果 消費電力量 | 削減効果 従量電気料金（円） | 削減効果 CO2排出量
76 | 大山田学童保育所コスモスクラブ | [22 empty] | 10 | [6 empty] | kWh/年 | 10 | t-CO2/年
76 | 大山田学童保育所コスモスクラブ | [22 empty] | 54450.973 | [6 empty] | 2443.713 | 499235.811 | 1.0044
76 | 大山田学童保育所コスモスクラブ | [22 empty] | (指定金額）
76 | 大山田学童保育所コスモスクラブ
76 | 大山田学童保育所コスモスクラブ
76 | 大山田学童保育所コスモスクラブ
76 | 大山田学童保育所コスモスクラブ
76 | 大山田学童保育所コスモスクラブ
76 | 大山田学童保育所コスモスクラブ
76 | 大山田学童保育所コスモスクラブ
77 | 大山田南学童保育所クレヨン（旧大山田南幼稚園） | 77_大山田南学童保育所クレヨン（旧大山田南幼稚園） LED照明 リース導入シミュレーション
77 | 大山田南学童保育所クレヨン（旧大山田南幼稚園） | 省エネ効果シミュレーション
77 | 大山田南学童保育所クレヨン（旧大山田南幼稚園） | リース期間 |  |  | 10
77 | 大山田南学童保育所クレヨン（旧大山田南幼稚園） | 試算期間 |  |  | 10
77 | 大山田南学童保育所クレヨン（旧大山田南幼稚園） | 従量電気代単価(※1) |  |  | 31
77 | 大山田南学童保育所クレヨン（旧大山田南幼稚園） | 基本料金 |  |  | -
77 | 大山田南学童保育所クレヨン（旧大山田南幼稚園） | (※1)電力料金単価 31 円/kWh(税込) [日本照明工業会 ガイド A139-2023]
77 | 大山田南学童保育所クレヨン（旧大山田南幼稚園） | 建物名 | 階数 | 積算 図面 番号 | 部屋名 | 備考 | 仮設必要箇所 | 点灯時間 | 稼働日数 | 器具種類 | 灯数 | ランプ種別 | 口金 | 器具寸法 | 器具仕様詳細① | 器具仕様詳細② | 器具仕様詳細③ | 非常灯 | 消費電力 | 器具台数 | ランプ本数 | 色温度 | 消費電力量(kWh) | 従量電気料金（円） | 製品仕様 | 型番 | メーカー | 定格光束 | 消費電力 | 数量 | 消費電力量(kWh) | 従量電気料金（円）
77 | 大山田南学童保育所クレヨン（旧大山田南幼稚園） | [5 empty] | 器具高さ | /日 | /年 | [9 empty] | W/本 | 台 | 本 |  | kWh/年 | 10 |  |  |  | lm/台・本 | W/台・本 | 台・本 | kWh/年 | 10
77 | 大山田南学童保育所クレヨン（旧大山田南幼稚園） | - | 1F | 1 | 玄関 |  |  | 6 | 290 | ダウンライト | 1 | FCL30 | 0 | □300 | 軒下 | 0 | 角形/白色仕上枠付/カバー付 | 0 | 34 | 1 | 1 | 0 | 59.16 | 18339.6 | [6 empty] | 0 | 0
77 | 大山田南学童保育所クレヨン（旧大山田南幼稚園） | - | 1F | 2 | 昇降口 |  |  | 6 | 290 | 埋込スクエア | 5 | FL20 | 0 | □639想定 | グロー式 | 0 | プリズムアクリルパネル付/ホワイトアルミ枠付 | 0 | 28 | 1 | 5 | 0 | 243.6 | 75516 | [6 empty] | 0 | 0
77 | 大山田南学童保育所クレヨン（旧大山田南幼稚園） | - | 1F | 3 | 倉庫 |  |  | 1 | 12 | 逆富士ベースライト | 1 | FL40 | 0 | 0 | ラピッド式 | 0 | 0 | 0 | 47 | 1 | 1 | 0 | 0.564 | 174.84 | [6 empty] | 0 | 0
77 | 大山田南学童保育所クレヨン（旧大山田南幼稚園） | - | 1F | 4 | 職員室 |  |  | 6 | 290 | 逆富士ベースライト | 2 | FL40 | 0 | 0 | ラピッド式 | 0 | 0 | 0 | 47 | 4 | 8 | 0 | 654.24 | 202814.4 | [6 empty] | 0 | 0
77 | 大山田南学童保育所クレヨン（旧大山田南幼稚園） | - | 1F | 4 | 職員室 |  |  | 6 | 290 | 流し元灯 | 1 | FL15 | 0 | 0 | PS付/グロー式 | 0 | カバー付 | 0 | 18 | 1 | 1 | 0 | 31.32 | 9709.2 | [6 empty] | 0 | 0
77 | 大山田南学童保育所クレヨン（旧大山田南幼稚園） | - | 1F | 5 | 保健室 |  |  | 6 | 290 | 逆富士ベースライト | 2 | FL40 | 0 | 0 | ラピッド式 | 0 | 0 | 0 | 47 | 1 | 2 | 0 | 163.56 | 50703.6 | [6 empty] | 0 | 0
77 | 大山田南学童保育所クレヨン（旧大山田南幼稚園） | - | 1F | 6 | 便所 |  |  | 6 | 290 | 逆富士ベースライト | 1 | FL40 | 0 | 0 | ラピッド式 | 0 | 0 | 0 | 47 | 1 | 1 | 0 | 81.78 | 25351.8 | [6 empty] | 0 | 0
77 | 大山田南学童保育所クレヨン（旧大山田南幼稚園） | - | 1F | 6 | 便所 |  |  | 6 | 290 | 逆富士ベースライト | 2 | FL20 | 0 | 0 | グロー式 | 0 | カラーソケット | 0 | 28 | 1 | 2 | 0 | 97.44 | 30206.4 | [6 empty] | 0 | 0
77 | 大山田南学童保育所クレヨン（旧大山田南幼稚園） | - | 1F | 6 | 便所 |  |  | 6 | 290 | ウォールライト | 1 | FL20 | 0 | 0 | 防雨型/グロー式 | 0 | カバー付 | 0 | 28 | 1 | 1 | 0 | 48.72 | 15103.2 | [6 empty] | 0 | 0
77 | 大山田南学童保育所クレヨン（旧大山田南幼稚園） | - | 1F | 7 | 保育室 |  |  | 6 | 290 | 逆富士ベースライト | 2 | FL40 | 0 | 0 | ラピッド式 | 0 | カラーソケット | 0 | 47 | 6 | 12 | 0 | 981.36 | 304221.6 | [6 empty] | 0 | 0
77 | 大山田南学童保育所クレヨン（旧大山田南幼稚園） | - | 1F | 8 | 遊戯室 |  |  | 6 | 290 | 逆富士ベースライト | 1 | FL40 | 0 | 0 | ラピッド式 | 0 | 0 | 0 | 47 | 24 | 24 | 0 | 1962.72 | 608443.2 | [6 empty] | 0 | 0
77 | 大山田南学童保育所クレヨン（旧大山田南幼稚園） | - | 1F | 8 | 遊戯室 |  |  | 6 | 290 | 埋込ベースライト | 2 | FL40 | 0 | W300 | ラピッド式 | 0 | 0 | 0 | 47 | 4 | 8 | 0 | 654.24 | 202814.4 | [6 empty] | 0 | 0
77 | 大山田南学童保育所クレヨン（旧大山田南幼稚園） | - | 1F | 8 | 遊戯室 |  |  | 6 | 290 | スポットライト | 1 | JD85 | 0 | 0 | 0 | 0 | 0 | 0 | 85 | 4 | 4 | 0 | 591.6 | 183396 | [6 empty] | 0 | 0
77 | 大山田南学童保育所クレヨン（旧大山田南幼稚園） | - | 1F | 9 | 廊下 |  |  | 6 | 290 | 埋込丸形器具 | 1 | FCL30+40 | 0 | Φ450想定 | グロー式 | 0 | プリズムアクリルパネル付 | 0 | 75 | 3 | 3 | 0 | 391.5 | 121365 | [6 empty] | 0 | 0
77 | 大山田南学童保育所クレヨン（旧大山田南幼稚園） | - | 1F | 10 | 渡り廊下 |  |  | 6 | 290 | ダウンライト | 1 | FCL30 | 0 | □300 | 軒下 | 0 | 角形/白色仕上枠付/カバー付 | 0 | 34 | 1 | 1 | 0 | 59.16 | 18339.6 | [6 empty] | 0 | 0
77 | 大山田南学童保育所クレヨン（旧大山田南幼稚園） | - | 1F | 10 | 渡り廊下 |  |  | 6 | 290 | 笠付トラフ形ベースライト | 1 | FL20 | 0 | 0 | 防雨・防湿型/SUS製 | 0 | 0 | 0 | 28 | 2 | 2 | 0 | 97.44 | 30206.4 | [6 empty] | 0 | 0
77 | 大山田南学童保育所クレヨン（旧大山田南幼稚園） | - | 1F | 11 | 外壁 | 壁付 |  | 4 | 290 | ウォールライト | 1 | FL20 | 0 | 0 | 防雨・防湿型/グロー式 | 0 | ホワイトブロンズメッキ枠付/カバー付 | 0 | 28 | 1 | 1 | 0 | 32.48 | 10068.8 | [6 empty] | 0 | 0
77 | 大山田南学童保育所クレヨン（旧大山田南幼稚園） | - | 1F | 12 | 軒下 |  |  | 4 | 290 | ダウンライト | 1 | FDL13 | 0 | 0 | 軒下 | 0 | 角形/アルミ枠付/ガラスパネル付 | 0 | 18 | 4 | 4 | 0 | 83.52 | 25891.2 | [6 empty] | 0 | 0
77 | 大山田南学童保育所クレヨン（旧大山田南幼稚園） | 屋外 | - |  | 屋外 | [5 empty] | 0 | - | 0 | 0 | 0 | 0 | 0 | 0 | 0 |  | - | 0 | - | - | 対象外
77 | 大山田南学童保育所クレヨン（旧大山田南幼稚園） | [9 empty] | 0 | - | 0 | 0 | 0 | 0 | 0 | 0 | 0 |  | - | 0 | - | - | [6 empty] | 0 | 0
77 | 大山田南学童保育所クレヨン（旧大山田南幼稚園） | [9 empty] | 0 | - | 0 | 0 | 0 | 0 | 0 | 0 | 0 |  | - | 0 | - | - | [6 empty] | 0 | 0
77 | 大山田南学童保育所クレヨン（旧大山田南幼稚園） | [9 empty] | 0 | - | 0 | 0 | 0 | 0 | 0 | 0 | 0 |  | - | 0 | - | - | [6 empty] | 0 | 0
77 | 大山田南学童保育所クレヨン（旧大山田南幼稚園） | [9 empty] | 0 | - | 0 | 0 | 0 | 0 | 0 | 0 | 0 |  | - | 0 | - | - | [6 empty] | 0 | 0
77 | 大山田南学童保育所クレヨン（旧大山田南幼稚園） | [9 empty] | 0 | - | 0 | 0 | 0 | 0 | 0 | 0 | 0 |  | - | 0 | - | - | [6 empty] | 0 | 0
77 | 大山田南学童保育所クレヨン（旧大山田南幼稚園） | [21 empty] | 既存照明 消費電力量 | 既存照明 従量電気料金（円） | [6 empty] | ご提案LED照明 消費電力量 | ご提案LED照明 従量電気料金（円） | LED照明 CO2排出量
77 | 大山田南学童保育所クレヨン（旧大山田南幼稚園） | [21 empty] | kWh/年 | 10 | [6 empty] | kWh/年 | 10 | t-CO2/年
77 | 大山田南学童保育所クレヨン（旧大山田南幼稚園） | [21 empty] | 6234.404 | 1932665.24 | [6 empty] | 0 | 0 | 0
77 | 大山田南学童保育所クレヨン（旧大山田南幼稚園） | [22 empty] | (指定金額）
77 | 大山田南学童保育所クレヨン（旧大山田南幼稚園） | [22 empty] | 現状交換ランプ費 削減額（円） | [6 empty] | 削減効果 消費電力量 | 削減効果 従量電気料金（円） | 削減効果 CO2排出量
77 | 大山田南学童保育所クレヨン（旧大山田南幼稚園） | [22 empty] | 10 | [6 empty] | kWh/年 | 10 | t-CO2/年
77 | 大山田南学童保育所クレヨン（旧大山田南幼稚園） | [22 empty] | 108291.4902 | [6 empty] | 6234.404 | 1932665.24 | 2.5623
77 | 大山田南学童保育所クレヨン（旧大山田南幼稚園） | [22 empty] | (指定金額）
77 | 大山田南学童保育所クレヨン（旧大山田南幼稚園）
77 | 大山田南学童保育所クレヨン（旧大山田南幼稚園）
77 | 大山田南学童保育所クレヨン（旧大山田南幼稚園）
77 | 大山田南学童保育所クレヨン（旧大山田南幼稚園）
77 | 大山田南学童保育所クレヨン（旧大山田南幼稚園）
77 | 大山田南学童保育所クレヨン（旧大山田南幼稚園）
77 | 大山田南学童保育所クレヨン（旧大山田南幼稚園）
78 | 長島中部学童保育所レインボー | 78_長島中部学童保育所レインボー LED照明 リース導入シミュレーション
78 | 長島中部学童保育所レインボー | 省エネ効果シミュレーション
78 | 長島中部学童保育所レインボー | リース期間 |  |  | 10
78 | 長島中部学童保育所レインボー | 試算期間 |  |  | 10
78 | 長島中部学童保育所レインボー | 従量電気代単価(※1) |  |  | 31
78 | 長島中部学童保育所レインボー | 基本料金 |  |  | -
78 | 長島中部学童保育所レインボー | (※1)電力料金単価 31 円/kWh(税込) [日本照明工業会 ガイド A139-2023]
78 | 長島中部学童保育所レインボー | 建物名 | 階数 | 積算 図面 番号 | 部屋名 | 備考 | 仮設必要箇所 | 点灯時間 | 稼働日数 | 器具種類 | 灯数 | ランプ種別 | 口金 | 器具寸法 | 器具仕様詳細① | 器具仕様詳細② | 器具仕様詳細③ | 非常灯 | 消費電力 | 器具台数 | ランプ本数 | 色温度 | 消費電力量(kWh) | 従量電気料金（円） | 製品仕様 | 型番 | メーカー | 定格光束 | 消費電力 | 数量 | 消費電力量(kWh) | 従量電気料金（円）
78 | 長島中部学童保育所レインボー | [5 empty] | 器具高さ | /日 | /年 | [9 empty] | W/本 | 台 | 本 |  | kWh/年 | 10 |  |  |  | lm/台・本 | W/台・本 | 台・本 | kWh/年 | 10
78 | 長島中部学童保育所レインボー | - | 1F | 1 | 軒下 |  |  | 9 | 293 | ダウンライト | 1 | FHT32 | 0 | Φ150想定 | 防雨型/軒下用 | 0 | 強化ガラス（透明）パネル付 | 0 | 35 | 1 | 1 | 0 | 92.295 | 28611.45 | [6 empty] | 0 | 0
78 | 長島中部学童保育所レインボー | - | 1F | 2 | 玄関 |  |  | 9 | 293 | ダウンライト | 1 | FHT32 | 0 | Φ150想定 | 0 | 0 | 0 | 0 | 35 | 3 | 3 | 0 | 276.885 | 85834.35 | [6 empty] | 0 | 0
78 | 長島中部学童保育所レインボー | - | 1F | 3 | プレイルーム |  |  | 9 | 293 | ダウンライト | 1 | FHT32 | 0 | Φ150想定 | 0 | 0 | 0 | 0 | 35 | 3 | 3 | 0 | 276.885 | 85834.35 | [6 empty] | 0 | 0
78 | 長島中部学童保育所レインボー | - | 1F | 3 | プレイルーム |  |  | 24 | 365 | B級BL形 誘導灯 | 1 | FL20 | 0 | 0 | 避難口/長時間型 | 壁埋込 | 0 | 0 | 28 | 2 | 2 | 0 | 490.56 | 152073.6 | [6 empty] | 0 | 0
78 | 長島中部学童保育所レインボー | - | 1F | 3 | プレイルーム |  |  | 24 | 365 | 直付専用型非常灯 | 1 | JE30 | 0 | 0 | 高天井用 | 天井直付 | 0 | 電池内蔵 | 3.8 | 1 | 1 | 0 | 33.288 | 10319.28 | [6 empty] | 0 | 0
78 | 長島中部学童保育所レインボー | - | 1F | 4 | キッチン |  |  | 9 | 293 | スポットライト | 1 | JDR65 | 0 | 0 | 0 | フランジ式/配線ダクト(ライティングレール) | 0 | 0 | 65 | 7 | 7 | 0 | 1199.835 | 371948.85 | [6 empty] | 0 | 0
78 | 長島中部学童保育所レインボー | - | 1F | 4 | キッチン | 壁付 |  | 9 | 293 | ウォールライト | 1 | FL20 | 0 | 0 | 0 | 0 | アクリル（乳白）カバー付/ホワイト仕上げ | 0 | 28 | 1 | 1 | 0 | 73.836 | 22889.16 | [6 empty] | 0 | 0
78 | 長島中部学童保育所レインボー | - | 1F | 5 | 倉庫1 | 壁付 |  | 1 | 12 | 笠付トラフ形ベースライト | 1 | FHF32 | 0 | 0 | 0 | 0 | 0 | 0 | 36 | 1 | 1 | 0 | 0.432 | 133.92 | [6 empty] | 0 | 0
78 | 長島中部学童保育所レインボー | - | 1F | 6 | 倉庫2 |  |  | 1 | 12 | ダウンライト | 1 | FHT32 | 0 | Φ150想定 | 0 | 0 | 0 | 0 | 35 | 1 | 1 | 0 | 0.42 | 130.2 | [6 empty] | 0 | 0
78 | 長島中部学童保育所レインボー | - | 1F | 6 | 倉庫2 | 壁付 |  | 1 | 12 | ブラケット灯 | 1 | KR(LDS)25 | 0 | 0 | 0 | 0 | ガラス（乳白つや消し）カバー付 | 0 | 22 | 1 | 1 | 0 | 0.264 | 81.84 | [6 empty] | 0 | 0
78 | 長島中部学童保育所レインボー | - | 1F | 7 | 事務室 |  |  | 9 | 293 | 埋込ベースライト | 1 | FHF32 | 0 | W300想定 | 0 | 0 | 0 | 0 | 36 | 5 | 5 | 0 | 474.66 | 147144.6 | [6 empty] | 0 | 0
78 | 長島中部学童保育所レインボー | - | 1F | 7 | 事務室 | 壁付 |  | 9 | 293 | ウォールライト | 1 | FL20 | 0 | 0 | 0 | 0 | アクリル（乳白）カバー付/ホワイト仕上げ | 0 | 28 | 1 | 1 | 0 | 73.836 | 22889.16 | [6 empty] | 0 | 0
78 | 長島中部学童保育所レインボー | - | 1F | 7 | 事務室 |  |  | 24 | 365 | 埋込専用型非常灯 | 1 | JE9 | 0 | Φ150想定 | 0 | 0 | 0 | 電池内蔵 | 2 | 1 | 1 | 0 | 17.52 | 5431.2 | [6 empty] | 0 | 0
78 | 長島中部学童保育所レインボー | - | 1F | 7 | 事務室 |  |  | 24 | 365 | 直付専用型非常灯 | 1 | JE30 | 0 | 0 | 高天井用 | 天井直付 | 0 | 電池内蔵 | 3.8 | 1 | 1 | 0 | 33.288 | 10319.28 | [6 empty] | 0 | 0
78 | 長島中部学童保育所レインボー | - | 1F | 8 | 便所(男) |  |  | 9 | 293 | ダウンライト | 1 | FHT16 | 0 | Φ150想定 | 0 | 0 | 0 | 0 | 19 | 2 | 2 | 0 | 100.206 | 31063.86 | [6 empty] | 0 | 0
78 | 長島中部学童保育所レインボー | - | 1F | 9 | 便所(女) |  |  | 9 | 293 | ダウンライト | 1 | FHT16 | 0 | Φ150想定 | 0 | 0 | 0 | 0 | 19 | 2 | 2 | 0 | 100.206 | 31063.86 | [6 empty] | 0 | 0
78 | 長島中部学童保育所レインボー | - | 1F | 10 | 多目的便所 |  |  | 9 | 293 | ダウンライト | 1 | FHT16 | 0 | Φ150想定 | 0 | 0 | 0 | 0 | 19 | 2 | 2 | 0 | 100.206 | 31063.86 | [6 empty] | 0 | 0
78 | 長島中部学童保育所レインボー | - | 1F | 11 | 外部倉庫 |  |  | 1 | 12 | 笠付トラフ形ベースライト | 1 | FHF32 | 0 | 0 | 0 | 0 | 0 | 0 | 36 | 1 | 1 | 0 | 0.432 | 133.92 | [6 empty] | 0 | 0
78 | 長島中部学童保育所レインボー | - | 1F | 12 | 教材庫 |  |  | 1 | 12 | 笠付トラフ形ベースライト | 1 | FHF32 | 0 | 0 | 0 | 0 | 0 | 0 | 36 | 1 | 1 | 0 | 0.432 | 133.92 | [6 empty] | 0 | 0
78 | 長島中部学童保育所レインボー | - | 2F | 1 | 吹抜 |  |  | 9 | 293 | スポットライト | 1 | FHT24 | 0 | 0 | 0 | 直付型 | プラスチック（ブラックつや消し）セード付 | 0 | 27 | 2 | 2 | 0 | 142.398 | 44143.38 | [6 empty] | 0 | 0
78 | 長島中部学童保育所レインボー | - | 2F | 1 | 吹抜 |  |  | 9 | 293 | 特殊ペンダントライト | 2 | FHT42 | 0 | 0 | 0 | 0 | アクリル（透明）セード付 | 0 | 48 | 10 | 20 | 0 | 2531.52 | 784771.2 | [6 empty] | 0 | 0
78 | 長島中部学童保育所レインボー | - | 2F | 1 | 吹抜 |  |  | 24 | 365 | 直付専用型非常灯 | 1 | JE30 | 0 | 0 | 0 | 0 | 0 | 電池内蔵 | 3.8 | 1 | 1 | 0 | 33.288 | 10319.28 | [6 empty] | 0 | 0
78 | 長島中部学童保育所レインボー | - | 2F | 2 | 【仮】部屋1 |  |  | 24 | 365 | 埋込専用型非常灯 | 1 | JE9 | 0 | Φ150想定 | 0 | 0 | 0 | 電池内蔵 | 2 | 1 | 1 | 0 | 17.52 | 5431.2 | [6 empty] | 0 | 0
78 | 長島中部学童保育所レインボー | - | 2F | 2 | 【仮】部屋1 |  |  | 24 | 365 | 直付専用型非常灯 | 1 | JE30 | 0 | 0 | 高天井用 | 天井直付 | 0 | 電池内蔵 | 3.8 | 1 | 1 | 0 | 33.288 | 10319.28 | [6 empty] | 0 | 0
78 | 長島中部学童保育所レインボー | - | 2F | 3 | 学習室 |  |  | 3 | 293 | ユニット照明器具 | 2 | FHF32 | 0 | 0 | 連結器具 | 0 | 0 | 0 | 36 | 9 | 18 | 0 | 569.592 | 176573.52 | [6 empty] | 0 | 0
78 | 長島中部学童保育所レインボー | - | 2F | 3 | 学習室 |  |  | 3 | 293 | ユニット照明器具 | 2 | JDR65 | 0 | 0 | 連結器具 | 0 | 0 | 0 | 65 | 12 | 24 | 0 | 1371.24 | 425084.4 | [6 empty] | 0 | 0
78 | 長島中部学童保育所レインボー | - | 2F | 3 | 学習室 |  |  | 3 | 293 | ダウンライト | 1 | FHT16 | 0 | Φ150想定 | 0 | 0 | 0 | 0 | 19 | 1 | 1 | 0 | 16.701 | 5177.31 | [6 empty] | 0 | 0
78 | 長島中部学童保育所レインボー | - | 2F | 3 | 学習室 |  |  | 3 | 293 | ブラケット灯 | 1 | KR(LDS)25 | 0 | 0 | 0 | 0 | ガラス（乳白つや消し）カバー付 | 0 | 22 | 1 | 1 | 0 | 19.338 | 5994.78 | [6 empty] | 0 | 0
78 | 長島中部学童保育所レインボー | - | 2F | 3 | 学習室 |  |  | 24 | 365 | 直付専用型非常灯 | 1 | JE30 | 0 | 0 | 0 | 0 | 0 | 電池内蔵 | 3.8 | 1 | 1 | 0 | 33.288 | 10319.28 | [6 empty] | 0 | 0
78 | 長島中部学童保育所レインボー | - | 2F | 3 | 学習室 |  |  | 24 | 365 | 直付専用型非常灯 | 1 | JE30 | 0 | 0 | 高天井用 | 天井直付 | 0 | 電池内蔵 | 3.8 | 1 | 1 | 0 | 33.288 | 10319.28 | [6 empty] | 0 | 0
78 | 長島中部学童保育所レインボー | - | 2F | 4 | 室外機置場 |  |  | 1 | 12 | 笠付トラフ形ベースライト | 1 | FHF32 | 0 | 0 | 0 | 0 | 0 | 0 | 36 | 1 | 1 | 0 | 0.432 | 133.92 | [6 empty] | 0 | 0
78 | 長島中部学童保育所レインボー | - | 2F | 5 | 便所 |  |  | 9 | 293 | ダウンライト | 1 | FHT16 | 0 | Φ150想定 | 0 | 0 | 0 | 0 | 19 | 1 | 1 | 0 | 50.103 | 15531.93 | [6 empty] | 0 | 0
78 | 長島中部学童保育所レインボー | - | 1-2F | K-1 | 螺旋階段 | [5 empty] | 0 | - | 0 | 0 | 0 | 0 | 0 | 0 | 0 |  | - | 0 | - | - | [6 empty] | 0 | 0
78 | 長島中部学童保育所レインボー | 屋外 | - | - | 屋外 | [5 empty] | 0 | - | 0 | 0 | 0 | 0 | 0 | 0 | 0 |  | - | 0 | - | - | [6 empty] | 0 | 0
78 | 長島中部学童保育所レインボー | [9 empty] | 0 | - | 0 | 0 | 0 | 0 | 0 | 0 | 0 |  | - | 0 | - | - | [6 empty] | 0 | 0
78 | 長島中部学童保育所レインボー | [9 empty] | 0 | - | 0 | 0 | 0 | 0 | 0 | 0 | 0 |  | - | 0 | - | - | [6 empty] | 0 | 0
78 | 長島中部学童保育所レインボー | [9 empty] | 0 | - | 0 | 0 | 0 | 0 | 0 | 0 | 0 |  | - | 0 | - | - | [6 empty] | 0 | 0
78 | 長島中部学童保育所レインボー | [21 empty] | 既存照明 消費電力量 | 既存照明 従量電気料金（円） | [6 empty] | ご提案LED照明 消費電力量 | ご提案LED照明 従量電気料金（円） | LED照明 CO2排出量
78 | 長島中部学童保育所レインボー | [21 empty] | kWh/年 | 10 | [6 empty] | kWh/年 | 10 | t-CO2/年
78 | 長島中部学童保育所レインボー | [21 empty] | 8197.482 | 2541219.42 | [6 empty] | 0 | 0 | 0
78 | 長島中部学童保育所レインボー | [22 empty] | (指定金額）
78 | 長島中部学童保育所レインボー | [22 empty] | 現状交換ランプ費 削減額（円） | [6 empty] | 削減効果 消費電力量 | 削減効果 従量電気料金（円） | 削減効果 CO2排出量
78 | 長島中部学童保育所レインボー | [22 empty] | 10 | [6 empty] | kWh/年 | 10 | t-CO2/年
78 | 長島中部学童保育所レインボー | [22 empty] | 382331.2676 | [6 empty] | 8197.482 | 2541219.42 | 3.3692
78 | 長島中部学童保育所レインボー | [22 empty] | (指定金額）
78 | 長島中部学童保育所レインボー
78 | 長島中部学童保育所レインボー
78 | 長島中部学童保育所レインボー
78 | 長島中部学童保育所レインボー
78 | 長島中部学童保育所レインボー
78 | 長島中部学童保育所レインボー
78 | 長島中部学童保育所レインボー
79 | 清掃センター | 79_清掃センター LED照明 リース導入シミュレーション
79 | 清掃センター | 省エネ効果シミュレーション
79 | 清掃センター | リース期間 |  |  | 10
79 | 清掃センター | 試算期間 |  |  | 10
79 | 清掃センター | 従量電気代単価(※1) |  |  | 31
79 | 清掃センター | 基本料金 |  |  | -
79 | 清掃センター | (※1)電力料金単価 31 円/kWh(税込) [日本照明工業会 ガイド A139-2023]
79 | 清掃センター | 建物名 | 階数 | 積算 図面 番号 | 部屋名 | 備考 | 仮設必要箇所 | 点灯時間 | 稼働日数 | 器具種類 | 灯数 | ランプ種別 | 口金 | 器具寸法 | 器具仕様詳細① | 器具仕様詳細② | 器具仕様詳細③ | 非常灯 | 消費電力 | 器具台数 | ランプ本数 | 色温度 | 消費電力量(kWh) | 従量電気料金（円） | 製品仕様 | 型番 | メーカー | 定格光束 | 消費電力 | 数量 | 消費電力量(kWh) | 従量電気料金（円）
79 | 清掃センター | [5 empty] | 器具高さ | /日 | /年 | [9 empty] | W/本 | 台 | 本 |  | kWh/年 | 10 |  |  |  | lm/台・本 | W/台・本 | 台・本 | kWh/年 | 10
79 | 清掃センター | 管理棟 | 1F | 1 | 屋外 |  |  | 4 | 245 | ダウンライト | 1 | FDL18 | 0 | Φ150想定 | 浅型 | 0 | 0 | 0 | 26 | 6 | 6 | 0 | 152.88 | 47392.8 | [6 empty] | 0 | 0
79 | 清掃センター | 管理棟 | 1F | 2 | 玄関ホール |  |  | 8 | 245 | 埋込ベースライト | 1 | FHF32 | 0 | W300想定 | 0 | 0 | 0 | 0 | 36 | 3 | 3 | 0 | 211.68 | 65620.8 | [6 empty] | 0 | 0
79 | 清掃センター | 管理棟 | 1F | 2 | 玄関ホール |  |  | 8 | 245 | ダウンライト | 1 | FHT24 | 0 | Φ150想定 | 0 | 遮光角15度 | 鏡面仕上 | 0 | 27 | 5 | 5 | 0 | 264.6 | 82026 | [6 empty] | 0 | 0
79 | 清掃センター | 管理棟 | 1F | 3 | 廊下（1） |  |  | 8 | 245 | 埋込ベースライト | 1 | FHF32 | 0 | W300想定 | 0 | 0 | 0 | 0 | 36 | 2 | 2 | 0 | 141.12 | 43747.2 | [6 empty] | 0 | 0
79 | 清掃センター | 管理棟 | 1F | 3 | 廊下（1） |  |  | 8 | 245 | ダウンライト | 1 | FHT24 | 0 | Φ150想定 | 0 | 遮光角15度 | 鏡面仕上 | 0 | 27 | 2 | 2 | 0 | 105.84 | 32810.4 | [6 empty] | 0 | 0
79 | 清掃センター | 管理棟 | 1F | 4 | 多目的便所 | 別置人感センサー付 |  | 4 | 245 | 逆富士ベースライト | 1 | FHF32 | 0 | 0 | 0 | 0 | 0 | 0 | 36 | 1 | 1 | 0 | 35.28 | 10936.8 | [6 empty] | 0 | 0
79 | 清掃センター | 管理棟 | 1F | 5 | 女子便所 | 別置人感センサー付 |  | 4 | 245 | 逆富士ベースライト | 1 | FHF32 | 0 | 0 | 0 | 0 | 0 | 0 | 36 | 1 | 1 | 0 | 35.28 | 10936.8 | [6 empty] | 0 | 0
79 | 清掃センター | 管理棟 | 1F | 5 | 女子便所 | 別置人感センサー付 |  | 4 | 245 | ダウンライト | 1 | FHT16 | 0 | Φ150想定 | 0 | 遮光角15度 | 鏡面仕上 | 0 | 19 | 1 | 1 | 0 | 18.62 | 5772.2 | [6 empty] | 0 | 0
79 | 清掃センター | 管理棟 | 1F | 5 | 女子便所 | 壁付/別置人感センサー付 |  | 4 | 245 | ミラー灯 | 1 | FL20 | 0 | 0 | 0 | 0 | カバー付 | 0 | 28 | 1 | 1 | 0 | 27.44 | 8506.4 | [6 empty] | 0 | 0
79 | 清掃センター | 管理棟 | 1F | 6 | 男子便所 | 別置人感センサー付 |  | 4 | 245 | 逆富士ベースライト | 1 | FHF32 | 0 | 0 | 0 | 0 | 0 | 0 | 36 | 1 | 1 | 0 | 35.28 | 10936.8 | [6 empty] | 0 | 0
79 | 清掃センター | 管理棟 | 1F | 6 | 男子便所 | 別置人感センサー付 |  | 4 | 245 | ダウンライト | 1 | FHT16 | 0 | Φ150想定 | 0 | 遮光角15度 | 鏡面仕上 | 0 | 19 | 1 | 1 | 0 | 18.62 | 5772.2 | [6 empty] | 0 | 0
79 | 清掃センター | 管理棟 | 1F | 6 | 男子便所 | 壁付/別置人感センサー付 |  | 4 | 245 | ミラー灯 | 1 | FL20 | 0 | 0 | 0 | 0 | カバー付 | 0 | 28 | 1 | 1 | 0 | 27.44 | 8506.4 | [6 empty] | 0 | 0
79 | 清掃センター | 管理棟 | 1F | 7 | 湯沸室（1） |  |  | 1 | 245 | 逆富士ベースライト | 1 | FHF32 | 0 | 0 | 0 | 0 | 0 | 0 | 36 | 1 | 1 | 0 | 8.82 | 2734.2 | [6 empty] | 0 | 0
79 | 清掃センター | 管理棟 | 1F | 7 | 湯沸室（1） |  |  | 1 | 245 | 流し元灯 | 1 | FL20 | 0 | 0 | PS付 | 0 | エンドカバー付 | 0 | 28 | 1 | 1 | 0 | 6.86 | 2126.6 | [6 empty] | 0 | 0
79 | 清掃センター | 管理棟 | 1F | 8 | 倉庫（1） |  |  | 1 | 12 | 逆富士ベースライト | 1 | FHF32 | 0 | 0 | 0 | 0 | 0 | 0 | 36 | 4 | 4 | 0 | 1.728 | 535.68 | [6 empty] | 0 | 0
79 | 清掃センター | 管理棟 | 1F | 9 | 管理事務室 |  |  | 8 | 245 | 逆富士ベースライト | 2 | FHF32 | 0 | 0 | 0 | 0 | 0 | 0 | 36 | 15 | 30 | 0 | 2116.8 | 656208 | [6 empty] | 0 | 0
79 | 清掃センター | 管理棟 | 1F | 10 | 会議室 |  |  | 5.5 | 245 | 埋込ベースライト | 2 | FHF32 | 0 | W300想定 | 0 | 0 | ルーバー付 | 0 | 36 | 8 | 16 | 0 | 776.16 | 240609.6 | [6 empty] | 0 | 0
79 | 清掃センター | 管理棟 | 1F | 11 | 渡り廊下 |  |  | 4 | 245 | 笠付トラフ形ベースライト | 2 | FL20 | 0 | 0 | 防湿・防雨型 | 0 | 0 | 0 | 28 | 3 | 6 | 0 | 164.64 | 51038.4 | [6 empty] | 0 | 0
79 | 清掃センター | 管理棟 | 1F | 12 | 作業員事務室 |  |  | 8 | 245 | 逆富士ベースライト | 2 | FHF32 | 0 | 0 | 0 | 0 | 0 | 0 | 36 | 21 | 42 | 0 | 2963.52 | 918691.2 | [6 empty] | 0 | 0
79 | 清掃センター | 管理棟 | 1F | 13 | 湯沸室（2） |  |  | 1 | 245 | 逆富士ベースライト | 1 | FHF32 | 0 | 0 | 0 | 0 | 0 | 0 | 36 | 1 | 1 | 0 | 8.82 | 2734.2 | [6 empty] | 0 | 0
79 | 清掃センター | 管理棟 | 1F | 13 | 湯沸室（2） |  |  | 1 | 245 | 流し元灯 | 1 | FL20 | 0 | 0 | PS付 | 0 | エンドカバー付 | 0 | 28 | 1 | 1 | 0 | 6.86 | 2126.6 | [6 empty] | 0 | 0
79 | 清掃センター | 管理棟 | 1F | 14 | 女子休憩室 |  |  | 4 | 245 | 直付下面開放 | 2 | FHF32 | 0 | 0 | 0 | 0 | 和風 | 0 | 36 | 2 | 4 | 0 | 141.12 | 43747.2 | [6 empty] | 0 | 0
79 | 清掃センター | 管理棟 | 1F | 14 | 女子休憩室 |  |  | 4 | 245 | ダウンライト | 1 | FDL18 | 0 | Φ150想定 | 0 | 0 | 木製枠 | 0 | 26 | 2 | 2 | 0 | 50.96 | 15797.6 | [6 empty] | 0 | 0
79 | 清掃センター | 管理棟 | 1F | 15 | 女子便所（2） | 別置人感センサー付 |  | 4 | 245 | 逆富士ベースライト | 1 | FHF32 | 0 | 0 | 0 | 0 | 0 | 0 | 36 | 2 | 2 | 0 | 70.56 | 21873.6 | [6 empty] | 0 | 0
79 | 清掃センター | 管理棟 | 1F | 15 | 女子便所（2） | 壁付/別置人感センサー付 |  | 4 | 245 | ミラー灯 | 1 | FL20 | 0 | 0 | 0 | 0 | カバー付 | 0 | 28 | 2 | 2 | 0 | 54.88 | 17012.8 | [6 empty] | 0 | 0
79 | 清掃センター | 管理棟 | 1F | 15 | 女子便所（2） | 別置人感センサー付 |  | 4 | 245 | ダウンライト | 1 | FHT16 | 0 | Φ150想定 | 0 | 遮光角15度 | 鏡面仕上 | 0 | 19 | 1 | 1 | 0 | 18.62 | 5772.2 | [6 empty] | 0 | 0
79 | 清掃センター | 管理棟 | 1F | 16 | 男子便所（2） | 別置人感センサー付 |  | 4 | 245 | 逆富士ベースライト | 1 | FHF32 | 0 | 0 | 0 | 0 | 0 | 0 | 36 | 2 | 2 | 0 | 70.56 | 21873.6 | [6 empty] | 0 | 0
79 | 清掃センター | 管理棟 | 1F | 16 | 男子便所（2） | 壁付/別置人感センサー付 |  | 4 | 245 | ミラー灯 | 1 | FL20 | 0 | 0 | 0 | 0 | カバー付 | 0 | 28 | 2 | 2 | 0 | 54.88 | 17012.8 | [6 empty] | 0 | 0
79 | 清掃センター | 管理棟 | 1F | 16 | 男子便所（2） | 別置人感センサー付 |  | 4 | 245 | ダウンライト | 1 | FHT16 | 0 | Φ150想定 | 0 | 遮光角15度 | 鏡面仕上 | 0 | 19 | 3 | 3 | 0 | 55.86 | 17316.6 | [6 empty] | 0 | 0
79 | 清掃センター | 管理棟 | 1F | 17 | 倉庫（2） |  |  | 1 | 12 | 逆富士ベースライト | 1 | FHF32 | 0 | 0 | 0 | 0 | 0 | 0 | 36 | 4 | 4 | 0 | 1.728 | 535.68 | [6 empty] | 0 | 0
79 | 清掃センター | 管理棟 | 1F | 18 | 喫煙室 |  |  | 1 | 245 | ダウンライト | 1 | FHT16 | 0 | Φ150想定 | 0 | 遮光角15度 | 鏡面仕上 | 0 | 19 | 1 | 1 | 0 | 4.655 | 1443.05 | [6 empty] | 0 | 0
79 | 清掃センター | 管理棟 | 1F | 19 | 洗濯室 |  |  | 1 | 245 | 逆富士ベースライト | 2 | FHF32 | 0 | 0 | 0 | 0 | 0 | 0 | 36 | 3 | 6 | 0 | 52.92 | 16405.2 | [6 empty] | 0 | 0
79 | 清掃センター | 管理棟 | 1F | 20 | 物干場 |  |  | 1 | 245 | 逆富士ベースライト | 1 | FHF32 | 0 | 0 | 0 | 0 | 0 | 0 | 36 | 4 | 4 | 0 | 35.28 | 10936.8 | [6 empty] | 0 | 0
79 | 清掃センター | 管理棟 | 1F | 21 | 男子休憩室 |  |  | 4 | 245 | 直付下面開放 | 2 | FHF32 | 0 | 0 | 0 | 0 | 和風 | 0 | 36 | 4 | 8 | 0 | 282.24 | 87494.4 | [6 empty] | 0 | 0
79 | 清掃センター | 管理棟 | 1F | 21 | 男子休憩室 |  |  | 4 | 245 | 流し元灯 | 1 | FL20 | 0 | 0 | PS付 | 0 | エンドカバー付 | 0 | 28 | 1 | 1 | 0 | 27.44 | 8506.4 | [6 empty] | 0 | 0
79 | 清掃センター | 管理棟 | 1F | 21 | 男子休憩室 |  |  | 4 | 245 | ダウンライト | 1 | FDL18 | 0 | Φ150想定 | 0 | 0 | 木製枠 | 0 | 26 | 1 | 1 | 0 | 25.48 | 7898.8 | [6 empty] | 0 | 0
79 | 清掃センター | 管理棟 | 1F | 22 | 廊下（2） |  |  | 8 | 245 | 埋込ベースライト | 1 | FHF32 | 0 | W300想定 | 0 | 0 | 0 | 0 | 36 | 8 | 8 | 0 | 564.48 | 174988.8 | [6 empty] | 0 | 0
79 | 清掃センター | 管理棟 | 1F | 23 | 女子脱衣室 |  |  | 4 | 245 | 逆富士ベースライト | 1 | FHF32 | 0 | 0 | ＷＰ/SUS製 | 0 | 0 | 0 | 36 | 1 | 1 | 0 | 35.28 | 10936.8 | [6 empty] | 0 | 0
79 | 清掃センター | 管理棟 | 1F | 23 | 女子脱衣室 | 壁付 |  | 4 | 245 | ミラー灯 | 1 | FL20 | 0 | 0 | 0 | 0 | カバー付 | 0 | 28 | 1 | 1 | 0 | 27.44 | 8506.4 | [6 empty] | 0 | 0
79 | 清掃センター | 管理棟 | 1F | 24 | 女子更衣室 |  |  | 4 | 245 | 逆富士ベースライト | 1 | FHF32 | 0 | 0 | 0 | 0 | 0 | 0 | 36 | 1 | 1 | 0 | 35.28 | 10936.8 | [6 empty] | 0 | 0
79 | 清掃センター | 管理棟 | 1F | 25 | 男子浴室 |  |  | 1 | 245 | 逆富士ベースライト | 1 | FHF32 | 0 | 0 | ＷＰ/SUS製 | 0 | 0 | 0 | 36 | 3 | 3 | 0 | 26.46 | 8202.6 | [6 empty] | 0 | 0
79 | 清掃センター | 管理棟 | 1F | 26 | 男子脱衣室 |  |  | 4 | 245 | 逆富士ベースライト | 2 | FHF32 | 0 | 0 | ＷＰ/SUS製 | 0 | 0 | 0 | 36 | 1 | 2 | 0 | 70.56 | 21873.6 | [6 empty] | 0 | 0
79 | 清掃センター | 管理棟 | 1F | 26 | 男子脱衣室 | 壁付 |  | 4 | 245 | ミラー灯 | 1 | FL20 | 0 | 0 | 0 | 0 | カバー付 | 0 | 28 | 1 | 1 | 0 | 27.44 | 8506.4 | [6 empty] | 0 | 0
79 | 清掃センター | 管理棟 | 1F | 27 | 男子更衣室 |  |  | 4 | 245 | 逆富士ベースライト | 1 | FHF32 | 0 | 0 | 0 | 0 | 0 | 0 | 36 | 4 | 4 | 0 | 141.12 | 43747.2 | [6 empty] | 0 | 0
79 | 清掃センター | 管理棟 | 1F | 28 | 外壁 | 壁付 |  | 4 | 245 | ブラケット灯 | 1 | FDL18 | 0 | 0 | 防水型 | 0 | 丸形カバー付/ガード付 | 0 | 26 | 6 | 6 | 0 | 152.88 | 47392.8 | [6 empty] | 0 | 0
79 | 清掃センター | 物置 | － | 1 | 【仮】物置 |  |  | 1 | 245 | 片反射笠付トラフ形ベースライト | 1 | FHF32 | 0 | 0 | 0 | 0 | 0 | 0 | 36 | 2 | 2 | 0 | 17.64 | 5468.4 | [6 empty] | 0 | 0
79 | 清掃センター | 計量所 | － | 1 | 計量所 |  |  | 8 | 245 | 逆富士ベースライト | 2 | FHF32 | 0 | 0 | 0 | 0 | 0 | 0 | 36 | 1 | 2 | 0 | 141.12 | 43747.2 | [6 empty] | 0 | 0
79 | 清掃センター | 倉庫棟 | － | 1 | 廃乾電池廃蛍光灯 | 壁付 |  | 8 | 245 | 片反射笠付トラフ形ベースライト | 1 | FHF32 | 0 | 0 | 0 | 0 | 0 | 0 | 36 | 8 | 8 | 0 | 564.48 | 174988.8 | [6 empty] | 0 | 0
79 | 清掃センター | 倉庫棟 | － | 2 | 廃プラスチック | 壁付 |  | 8 | 245 | 片反射笠付トラフ形ベースライト | 1 | FHF32 | 0 | 0 | 0 | 0 | 0 | 0 | 36 | 8 | 8 | 0 | 564.48 | 174988.8 | [6 empty] | 0 | 0
79 | 清掃センター | 倉庫棟 | － | 3 | 指定袋倉庫 |  |  | 1 | 12 | 笠付トラフ形ベースライト | 2 | FHF32 | 0 | 0 | 0 | 0 | 0 | 0 | 36 | 4 | 8 | 0 | 3.456 | 1071.36 | [6 empty] | 0 | 0
79 | 清掃センター | 倉庫棟 | － | 3 | 指定袋倉庫 |  |  | 1 | 12 | 片反射笠付トラフ形ベースライト | 1 | FHF32 | 0 | 0 | 0 | 0 | 0 | 0 | 36 | 8 | 8 | 0 | 3.456 | 1071.36 | [6 empty] | 0 | 0
79 | 清掃センター | 収集車用車庫 | － | 1 | 車庫 |  |  | 8 | 245 | 笠付トラフ形ベースライト | 2 | FHF32 | 0 | 0 | 0 | 0 | 0 | 0 | 36 | 16 | 32 | 0 | 2257.92 | 699955.2 | [6 empty] | 0 | 0
79 | 清掃センター | 収集車用車庫 | － | 1 | 車庫 |  |  | 8 | 245 | 片反射笠付トラフ形ベースライト | 1 | FHF32 | 0 | 0 | 0 | 0 | 0 | 0 | 36 | 8 | 8 | 0 | 564.48 | 174988.8 | [6 empty] | 0 | 0
79 | 清掃センター | 収集車用車庫 | － | 2 | 外壁 | 壁付 |  | 4 | 245 | ウォールライト | 1 | FL20 | 0 | 0 | 防水型 | 0 | カバー付 | 0 | 28 | 1 | 1 | 0 | 27.44 | 8506.4 | [6 empty] | 0 | 0
79 | 清掃センター | 屋外 | - | - | 屋外 |  | 3.5 | 12 | 365 | 街路灯 | 1 | MF100 | 0 | 0 | 上部ミラー加工 | 0 | 丸グローブ形 | 0 | 120 | 8 | 8 | 0 | 4204.8 | 1303488 | [6 empty] | 0 | 0
79 | 清掃センター | [9 empty] | 0 | - | 0 | 0 | 0 | 0 | 0 | 0 | 0 |  | - | 0 | - | - | [6 empty] | 0 | 0
79 | 清掃センター | [9 empty] | 0 | - | 0 | 0 | 0 | 0 | 0 | 0 | 0 |  | - | 0 | - | - | [6 empty] | 0 | 0
79 | 清掃センター | [9 empty] | 0 | - | 0 | 0 | 0 | 0 | 0 | 0 | 0 |  | - | 0 | - | - | [6 empty] | 0 | 0
79 | 清掃センター | [9 empty] | 0 | - | 0 | 0 | 0 | 0 | 0 | 0 | 0 |  | - | 0 | - | - | [6 empty] | 0 | 0
79 | 清掃センター | [21 empty] | 既存照明 消費電力量 | 既存照明 従量電気料金（円） | [6 empty] | ご提案LED照明 消費電力量 | ご提案LED照明 従量電気料金（円） | LED照明 CO2排出量
79 | 清掃センター | [21 empty] | kWh/年 | 10 | [6 empty] | kWh/年 | 10 | t-CO2/年
79 | 清掃センター | [21 empty] | 17505.683 | 5426761.73 | [6 empty] | 0 | 0 | 0
79 | 清掃センター | [22 empty] | (指定金額）
79 | 清掃センター | [22 empty] | 現状交換ランプ費 削減額（円） | [6 empty] | 削減効果 消費電力量 | 削減効果 従量電気料金（円） | 削減効果 CO2排出量
79 | 清掃センター | [22 empty] | 10 | [6 empty] | kWh/年 | 10 | t-CO2/年
79 | 清掃センター | [22 empty] | 574396.2157 | [6 empty] | 17505.683 | 5426761.73 | 7.1948
79 | 清掃センター | [22 empty] | (指定金額）
79 | 清掃センター
79 | 清掃センター
79 | 清掃センター
79 | 清掃センター
79 | 清掃センター
79 | 清掃センター
79 | 清掃センター
80 | 福祉センター | 80_福祉センター LED照明 リース導入シミュレーション
80 | 福祉センター | 省エネ効果シミュレーション
80 | 福祉センター | リース期間 |  |  | 10
80 | 福祉センター | 試算期間 |  |  | 10
80 | 福祉センター | 従量電気代単価(※1) |  |  | 31
80 | 福祉センター | 基本料金 |  |  | -
80 | 福祉センター | (※1)電力料金単価 31 円/kWh(税込) [日本照明工業会 ガイド A139-2023]
80 | 福祉センター | 建物名 | 階数 | 積算 図面 番号 | 部屋名 | 備考 | 仮設必要箇所 | 点灯時間 | 稼働日数 | 器具種類 | 灯数 | ランプ種別 | 口金 | 器具寸法 | 器具仕様詳細① | 器具仕様詳細② | 器具仕様詳細③ | 非常灯 | 消費電力 | 器具台数 | ランプ本数 | 色温度 | 消費電力量(kWh) | 従量電気料金（円） | 製品仕様 | 型番 | メーカー | 定格光束 | 消費電力 | 数量 | 消費電力量(kWh) | 従量電気料金（円）
80 | 福祉センター | [5 empty] | 器具高さ | /日 | /年 | [9 empty] | W/本 | 台 | 本 |  | kWh/年 | 10 |  |  |  | lm/台・本 | W/台・本 | 台・本 | kWh/年 | 10
80 | 福祉センター | 福祉センター | 1F | 1 | キャノピー |  |  | 4 | 294 | ダウンライト | 1 | FDL18 | 0 | □100想定 | 0 | 0 | 角形 | 0 | 26 | 6 | 6 | 0 | 183.456 | 56871.36 | [6 empty] | 0 | 0
80 | 福祉センター | 福祉センター | 1F | 2 | 風除室 |  |  | 7.5 | 294 | ダウンライト | 1 | FDL27 | 0 | □100想定 | ランプ横挿し | 0 | 角形 | 0 | 34 | 6 | 6 | 0 | 449.82 | 139444.2 | [6 empty] | 0 | 0
80 | 福祉センター | 福祉センター | 1F | 2 | 風除室 |  |  | 24 | 365 | 埋込専用型非常灯 | 1 | 非常灯用20 | 0 | □100想定 | 0 | 0 | 角形 | 電池内蔵 | 3 | 1 | 1 | 0 | 26.28 | 8146.8 | [6 empty] | 0 | 0
80 | 福祉センター | 福祉センター | 1F | 3 | 待合ロビー |  |  | 7.5 | 294 | ダウンライト | 1 | FDL27 | 0 | Φ150想定 | ランプ横挿し | 0 | 0 | 0 | 34 | 20 | 20 | 0 | 1499.4 | 464814 | [6 empty] | 0 | 0
80 | 福祉センター | 福祉センター | 1F | 3 | 待合ロビー |  |  | 7.5 | 294 | トラフ形ベースライト | 1 | FLR40 | 0 | 0 | 0 | 0 | 0 | 0 | 47 | 12 | 12 | 0 | 1243.62 | 385522.2 | [6 empty] | 0 | 0
80 | 福祉センター | 福祉センター | 1F | 3 | 待合ロビー |  |  | 7.5 | 294 | 特殊ペンダントライト | 12 | IL40 | 0 | 0 | 0 | 0 | デザイン器具 | 0 | 36 | 6 | 72 | L | 5715.36 | 1771761.6 | [6 empty] | 0 | 0
80 | 福祉センター | 福祉センター | 1F | 3 | 待合ロビー |  |  | 24 | 365 | B級BL形 誘導灯 | 1 | FL20 | 0 | 0 | 避難口 | 誘導音点滅形/天井直付 | 片面 | 0 | 28 | 1 | 1 | 0 | 245.28 | 76036.8 | [6 empty] | 0 | 0
80 | 福祉センター | 福祉センター | 1F | 3 | 待合ロビー |  |  | 24 | 365 | 埋込専用型非常灯 | 1 | 非常灯用40 | 0 | Φ100想定 | 0 | 0 | 0 | 電池内蔵 | 3 | 4 | 4 | 0 | 105.12 | 32587.2 | [6 empty] | 0 | 0
80 | 福祉センター | 福祉センター | 1F | 4 | 【仮】ロビー1 |  |  | 7.5 | 294 | 埋込丸形器具 | 3 | FPL36 | 0 | Φ600想定 | 0 | 0 | パネル付 | 0 | 44 | 9 | 27 | 0 | 2619.54 | 812057.4 | [6 empty] | 0 | 0
80 | 福祉センター | 福祉センター | 1F | 4 | 【仮】ロビー1 |  |  | 24 | 365 | 埋込専用型非常灯 | 1 | 非常灯用40 | 0 | Φ100想定 | 0 | 0 | 0 | 電池内蔵 | 3 | 1 | 1 | 0 | 26.28 | 8146.8 | [6 empty] | 0 | 0
80 | 福祉センター | 福祉センター | 1F | 5 | 【仮】ロビー2 |  |  | 7.5 | 294 | 埋込丸形器具 | 3 | FPL36 | 0 | Φ600想定 | 0 | 0 | パネル付 | 0 | 44 | 9 | 27 | 0 | 2619.54 | 812057.4 | [6 empty] | 0 | 0
80 | 福祉センター | 福祉センター | 1F | 5 | 【仮】ロビー2 |  |  | 24 | 365 | 埋込専用型非常灯 | 1 | 非常灯用40 | 0 | Φ100想定 | 0 | 0 | 0 | 電池内蔵 | 3 | 1 | 1 | 0 | 26.28 | 8146.8 | [6 empty] | 0 | 0
80 | 福祉センター | 福祉センター | 1F | 6 | 事務室 |  |  | 7.5 | 294 | 埋込ベースライト | 2 | FLR40 | 0 | W300想定 | 0 | 0 | ルーバー付 | 0 | 47 | 20 | 40 | 0 | 4145.4 | 1285074 | [6 empty] | 0 | 0
80 | 福祉センター | 福祉センター | 1F | 6 | 事務室 |  |  | 24 | 365 | 埋込専用型非常灯 | 1 | 非常灯用40 | 0 | Φ100想定 | 0 | 0 | 0 | 電池内蔵 | 3 | 2 | 2 | 0 | 52.56 | 16293.6 | [6 empty] | 0 | 0
80 | 福祉センター | 福祉センター | 1F | 7 | 女子更衣室 |  |  | 1 | 294 | 逆富士ベースライト | 1 | FLR40 | 0 | 0 | 0 | 0 | 0 | 0 | 47 | 2 | 2 | 0 | 27.636 | 8567.16 | [6 empty] | 0 | 0
80 | 福祉センター | 福祉センター | 1F | 8 | 男子更衣室 |  |  | 1 | 294 | 逆富士ベースライト | 1 | FLR40 | 0 | 0 | 0 | 0 | 0 | 0 | 47 | 1 | 1 | 0 | 13.818 | 4283.58 | [6 empty] | 0 | 0
80 | 福祉センター | 福祉センター | 1F | 9 | 湯沸室1 |  |  | 1 | 294 | 逆富士ベースライト | 2 | FL20 | 0 | 0 | 0 | 0 | 0 | 0 | 28 | 1 | 2 | 0 | 16.464 | 5103.84 | [6 empty] | 0 | 0
80 | 福祉センター | 福祉センター | 1F | 9 | 湯沸室1 |  |  | 1 | 294 | 流し元灯 | 1 | FL20 | 0 | 0 | PS付 | 棚下取付 | エンドカバー付 | 0 | 28 | 1 | 1 | 0 | 8.232 | 2551.92 | [6 empty] | 0 | 0
80 | 福祉センター | 福祉センター | 1F | 10 | 倉庫 |  |  | 1 | 12 | 逆富士ベースライト | 1 | FLR40 | 0 | 0 | 0 | 0 | 0 | 0 | 47 | 1 | 1 | 0 | 0.564 | 174.84 | [6 empty] | 0 | 0
80 | 福祉センター | 福祉センター | 1F | 11 | 会議室 |  |  | 3 | 294 | 埋込ベースライト | 2 | FLR40 | 0 | W300想定 | 0 | 0 | ルーバー付 | 0 | 47 | 10 | 20 | 0 | 829.08 | 257014.8 | [6 empty] | 0 | 0
80 | 福祉センター | 福祉センター | 1F | 11 | 会議室 |  |  | 24 | 365 | 埋込専用型非常灯 | 1 | 非常灯用20 | 0 | Φ100想定 | 0 | 0 | 0 | 電池内蔵 | 3 | 2 | 2 | 0 | 52.56 | 16293.6 | [6 empty] | 0 | 0
80 | 福祉センター | 福祉センター | 1F | 12 | 相談室 |  |  | 3 | 294 | 埋込ベースライト | 2 | FLR40 | 0 | W300想定 | 0 | 0 | ルーバー付 | 0 | 47 | 10 | 20 | 0 | 829.08 | 257014.8 | [6 empty] | 0 | 0
80 | 福祉センター | 福祉センター | 1F | 12 | 相談室 |  |  | 24 | 365 | 埋込専用型非常灯 | 1 | 非常灯用20 | 0 | Φ100想定 | 0 | 0 | 0 | 電池内蔵 | 3 | 2 | 2 | 0 | 52.56 | 16293.6 | [6 empty] | 0 | 0
80 | 福祉センター | 福祉センター | 1F | 13 | 静養室 |  |  | 7.5 | 294 | 埋込ベースライト | 2 | FLR40 | 0 | W300想定 | 0 | 0 | ルーバー付 | 0 | 47 | 20 | 40 | 0 | 4145.4 | 1285074 | [6 empty] | 0 | 0
80 | 福祉センター | 福祉センター | 1F | 13 | 静養室 |  |  | 24 | 365 | 埋込専用型非常灯 | 1 | 非常灯用20 | 0 | Φ100想定 | 0 | 0 | 0 | 電池内蔵 | 3 | 4 | 4 | 0 | 105.12 | 32587.2 | [6 empty] | 0 | 0
80 | 福祉センター | 福祉センター | 1F | 14 | 食堂 |  |  | 7.5 | 294 | 埋込ベースライト | 2 | FLR40 | 0 | W300想定 | 0 | 0 | 0 | 0 | 47 | 10 | 20 | 0 | 2072.7 | 642537 | [6 empty] | 0 | 0
80 | 福祉センター | 福祉センター | 1F | 14 | 食堂 |  |  | 24 | 365 | 埋込専用型非常灯 | 1 | 非常灯用20 | 0 | Φ100想定 | 0 | 0 | 0 | 電池内蔵 | 3 | 2 | 2 | 0 | 52.56 | 16293.6 | [6 empty] | 0 | 0
80 | 福祉センター | 福祉センター | 1F | 15 | 厨房 |  |  | 7.5 | 294 | 逆富士ベースライト | 2 | FLR40 | 0 | 0 | SUS製/防湿･防雨型 | 0 | 0 | 0 | 47 | 10 | 20 | 0 | 2072.7 | 642537 | [6 empty] | 0 | 0
80 | 福祉センター | 福祉センター | 1F | 15 | 厨房 |  |  | 24 | 365 | 埋込専用型非常灯 | 1 | 非常灯用20 | 0 | Φ100想定 | 0 | 0 | 0 | 電池内蔵 | 3 | 2 | 2 | 0 | 52.56 | 16293.6 | [6 empty] | 0 | 0
80 | 福祉センター | 福祉センター | 1F | 16 | 【仮】庇1 |  |  | 4 | 294 | ダウンライト | 1 | FDL18 | 0 | Φ150想定 | 0 | 0 | 0 | 0 | 26 | 2 | 2 | 0 | 61.152 | 18957.12 | [6 empty] | 0 | 0
80 | 福祉センター | 福祉センター | 1F | 17 | 通路1 |  |  | 7.5 | 294 | 埋込丸形器具 | 3 | FPL36 | 0 | Φ600想定 | 0 | 0 | パネル付 | 0 | 44 | 8 | 24 | 0 | 2328.48 | 721828.8 | [6 empty] | 0 | 0
80 | 福祉センター | 福祉センター | 1F | 17 | 通路1 |  |  | 7.5 | 294 | ダウンライト | 1 | FDL18 | 0 | Φ150想定 | ランプ横挿し | 0 | 0 | 0 | 26 | 3 | 3 | 0 | 171.99 | 53316.9 | [6 empty] | 0 | 0
80 | 福祉センター | 福祉センター | 1F | 17 | 通路1 |  |  | 24 | 365 | 埋込専用型非常灯 | 1 | 非常灯用20 | 0 | Φ100想定 | 0 | 0 | 0 | 電池内蔵 | 3 | 6 | 6 | 0 | 157.68 | 48880.8 | [6 empty] | 0 | 0
80 | 福祉センター | 福祉センター | 1F | 17 | 通路1 |  |  | 24 | 365 | B級BL形 誘導灯 | 1 | FL20 | 0 | 0 | 通路 | パイプ吊(舟形) | 両面 | 0 | 28 | 1 | 1 | 0 | 245.28 | 76036.8 | [6 empty] | 0 | 0
80 | 福祉センター | 福祉センター | 1F | 17 | 通路1 |  |  | 24 | 365 | C級 誘導灯 | 1 | FL10 | 0 | 0 | 通路 | 壁直付 | 片面 | 0 | 13 | 1 | 1 | 0 | 113.88 | 35302.8 | [6 empty] | 0 | 0
80 | 福祉センター | 福祉センター | 1F | 17 | 通路1 |  |  | 24 | 365 | B級BL形 誘導灯 | 1 | FL20 | 0 | 0 | 避難口 | 誘導音点滅形/天井直付 | 片面 | 0 | 28 | 1 | 1 | 0 | 245.28 | 76036.8 | [6 empty] | 0 | 0
80 | 福祉センター | 福祉センター | 1F | 18 | 特殊浴室 |  |  | 1 | 294 | 逆富士ベースライト | 2 | FLR40 | 0 | 0 | SUS製/防湿･防雨型 | 0 | 0 | 0 | 47 | 14 | 28 | 0 | 386.904 | 119940.24 | [6 empty] | 0 | 0
80 | 福祉センター | 福祉センター | 1F | 18 | 特殊浴室 |  |  | 24 | 365 | 直付専用型非常灯 | 1 | JE13 | 0 | Φ100想定 | 防湿・防雨型 | 0 | 0 | 電池内蔵 | 2.7 | 2 | 2 | 0 | 47.304 | 14664.24 | [6 empty] | 0 | 0
80 | 福祉センター | 福祉センター | 1F | 19 | 車椅子浴室 |  |  | 1 | 294 | 逆富士ベースライト | 2 | FLR40 | 0 | 0 | SUS製/防湿･防雨型 | 0 | 0 | 0 | 47 | 6 | 12 | 0 | 165.816 | 51402.96 | [6 empty] | 0 | 0
80 | 福祉センター | 福祉センター | 1F | 19 | 車椅子浴室 |  |  | 24 | 365 | 直付専用型非常灯 | 1 | JE13 | 0 | Φ100想定 | 防湿・防雨型 | 0 | 0 | 電池内蔵 | 2.7 | 1 | 1 | 0 | 23.652 | 7332.12 | [6 empty] | 0 | 0
80 | 福祉センター | 福祉センター | 1F | 20 | 身障者便所1 |  |  | 1 | 294 | 埋込ベースライト | 1 | FLR40 | 0 | W300想定 | 0 | 0 | 0 | 0 | 47 | 1 | 1 | 0 | 13.818 | 4283.58 | [6 empty] | 0 | 0
80 | 福祉センター | 福祉センター | 1F | 21 | 洗面所1 |  |  | 1 | 294 | ダウンライト | 1 | FDL18 | 0 | Φ150想定 | ランプ横挿し | 0 | 0 | 0 | 26 | 3 | 3 | 0 | 22.932 | 7108.92 | [6 empty] | 0 | 0
80 | 福祉センター | 福祉センター | 1F | 21 | 洗面所1 |  |  | 1 | 294 | トラフ形ベースライト | 1 | FLR40 | 0 | 0 | 0 | 0 | 0 | 0 | 47 | 2 | 2 | 0 | 27.636 | 8567.16 | [6 empty] | 0 | 0
80 | 福祉センター | 福祉センター | 1F | 21 | 洗面所1 |  |  | 24 | 365 | 埋込専用型非常灯 | 1 | 非常灯用20 | 0 | Φ100想定 | 0 | 0 | 0 | 電池内蔵 | 3 | 1 | 1 | 0 | 26.28 | 8146.8 | [6 empty] | 0 | 0
80 | 福祉センター | 福祉センター | 1F | 22 | 女子便所1 |  |  | 7.5 | 294 | 埋込ベースライト | 1 | FLR40 | 0 | W300想定 | 0 | 0 | 0 | 0 | 47 | 2 | 2 | 0 | 207.27 | 64253.7 | [6 empty] | 0 | 0
80 | 福祉センター | 福祉センター | 1F | 23 | 男子便所1 |  |  | 7.5 | 294 | 埋込ベースライト | 1 | FLR40 | 0 | W300想定 | 0 | 0 | 0 | 0 | 47 | 2 | 2 | 0 | 207.27 | 64253.7 | [6 empty] | 0 | 0
80 | 福祉センター | 福祉センター | 1F | 24 | 湯沸室2 |  |  | 1 | 294 | 流し元灯 | 1 | FL20 | 0 | 0 | PS付 | 棚下取付 | エンドカバー付 | 0 | 28 | 1 | 1 | 0 | 8.232 | 2551.92 | [6 empty] | 0 | 0
80 | 福祉センター | 福祉センター | 1F | 24 | 湯沸室2 |  |  | 1 | 294 | 埋込ベースライト | 1 | FLR40 | 0 | W300想定 | 0 | 0 | 0 | 0 | 47 | 1 | 1 | 0 | 13.818 | 4283.58 | [6 empty] | 0 | 0
80 | 福祉センター | 福祉センター | 1F | 25 | 作業室 |  |  | 7.5 | 294 | 埋込ベースライト | 2 | FLR40 | 0 | W300想定 | 0 | 0 | 0 | 0 | 47 | 15 | 30 | 0 | 3109.05 | 963805.5 | [6 empty] | 0 | 0
80 | 福祉センター | 福祉センター | 1F | 25 | 作業室 |  |  | 24 | 365 | 埋込専用型非常灯 | 1 | 非常灯用40 | 0 | Φ100想定 | 0 | 0 | 0 | 電池内蔵 | 3 | 2 | 2 | 0 | 52.56 | 16293.6 | [6 empty] | 0 | 0
80 | 福祉センター | 福祉センター | 1F | 26 | 日常生活機能回復訓練室 |  |  | 7.5 | 294 | 埋込ベースライト | 2 | FLR40 | 0 | W300想定 | 0 | 0 | 0 | 0 | 47 | 18 | 36 | 0 | 3730.86 | 1156566.6 | [6 empty] | 0 | 0
80 | 福祉センター | 福祉センター | 1F | 26 | 日常生活機能回復訓練室 |  |  | 24 | 365 | 埋込専用型非常灯 | 1 | 非常灯用40 | 0 | Φ100想定 | 0 | 0 | 0 | 電池内蔵 | 3 | 2 | 2 | 0 | 52.56 | 16293.6 | [6 empty] | 0 | 0
80 | 福祉センター | 福祉センター | 1F | 27 | 椅子収納庫1 |  |  | 1 | 12 | 逆富士ベースライト | 2 | FLR40 | 0 | 0 | 0 | 0 | 0 | 0 | 47 | 2 | 4 | 0 | 2.256 | 699.36 | [6 empty] | 0 | 0
80 | 福祉センター | 福祉センター | 1F | 27 | 椅子収納庫1 | 壁付 |  | 1 | 12 | ウォールライト | 1 | FLR40 | 0 | 0 | 0 | 0 | 0 | 0 | 47 | 1 | 1 | 0 | 0.564 | 174.84 | [6 empty] | 0 | 0
80 | 福祉センター | 福祉センター | 1F | 28 | 多目的ホール |  |  | 5 | 294 | ダウンライト | 1 | FDL27 | 0 | Φ150想定 | ランプ横挿し | 0 | 0 | 0 | 34 | 10 | 10 | 0 | 499.8 | 154938 | [6 empty] | 0 | 0
80 | 福祉センター | 福祉センター | 1F | 28 | 多目的ホール |  |  | 5 | 294 | 埋込スクエア | 4 | FLR40 | 0 | □1257想定 | 0 | 0 | パネル付 | 0 | 47 | 24 | 96 | 0 | 6632.64 | 2056118.4 | [6 empty] | 0 | 0
80 | 福祉センター | 福祉センター | 1F | 28 | 多目的ホール |  |  | 24 | 365 | B級BL形 誘導灯 | 1 | FL20 | 0 | 0 | 避難口 | 0 | 片面 | 0 | 28 | 2 | 2 | 0 | 490.56 | 152073.6 | [6 empty] | 0 | 0
80 | 福祉センター | 福祉センター | 1F | 28 | 多目的ホール |  |  | 24 | 365 | 埋込専用型非常灯 | 1 | 非常灯用40 | 0 | Φ100想定 | 0 | 0 | 0 | 電池内蔵 | 3 | 4 | 4 | 0 | 105.12 | 32587.2 | [6 empty] | 0 | 0
80 | 福祉センター | 福祉センター | 1F | 28 | 多目的ホール |  |  | 24 | 365 | B級BL形 誘導灯 | 1 | FL20 | 0 | 0 | 避難口 | 誘導音点滅形/天井直付 | 片面 | 0 | 28 | 2 | 2 | 0 | 490.56 | 152073.6 | [6 empty] | 0 | 0
80 | 福祉センター | 福祉センター | 1F | 29 | 控室 |  |  | 1 | 50 | 埋込ベースライト | 2 | FLR40 | 0 | W300想定 | 0 | 0 | 0 | 0 | 47 | 6 | 12 | 0 | 28.2 | 8742 | [6 empty] | 0 | 0
80 | 福祉センター | 福祉センター | 1F | 30 | 椅子収納庫2 |  |  | 1 | 12 | 逆富士ベースライト | 2 | FLR40 | 0 | 0 | 0 | 0 | 0 | 0 | 47 | 2 | 4 | 0 | 2.256 | 699.36 | [6 empty] | 0 | 0
80 | 福祉センター | 福祉センター | 1F | 30 | 椅子収納庫2 | 壁付 |  | 1 | 12 | ウォールライト | 1 | FLR40 | 0 | 0 | 0 | 0 | 0 | 0 | 47 | 1 | 1 | 0 | 0.564 | 174.84 | [6 empty] | 0 | 0
80 | 福祉センター | 福祉センター | 1F | 31 | 集会室 |  |  | 5 | 294 | 埋込ベースライト | 2 | FLR40 | 0 | W300想定 | 0 | 0 | ルーバー付 | 0 | 47 | 12 | 24 | 0 | 1658.16 | 514029.6 | [6 empty] | 0 | 0
80 | 福祉センター | 福祉センター | 1F | 31 | 集会室 |  |  | 24 | 365 | 埋込専用型非常灯 | 1 | 非常灯用40 | 0 | Φ100想定 | 0 | 0 | 0 | 電池内蔵 | 3 | 2 | 2 | 0 | 52.56 | 16293.6 | [6 empty] | 0 | 0
80 | 福祉センター | 福祉センター | 1F | 32 | 調理室 |  |  | 5 | 294 | 黒板灯(埋込) | 1 | FLR40 | 0 | 0 | 0 | 0 | 0 | 0 | 47 | 2 | 2 | 0 | 138.18 | 42835.8 | [6 empty] | 0 | 0
80 | 福祉センター | 福祉センター | 1F | 32 | 調理室 |  |  | 5 | 294 | 埋込ベースライト | 2 | FLR40 | 0 | W300想定 | 0 | 0 | 0 | 0 | 47 | 12 | 24 | 0 | 1658.16 | 514029.6 | [6 empty] | 0 | 0
80 | 福祉センター | 福祉センター | 1F | 32 | 調理室 |  |  | 24 | 365 | 埋込専用型非常灯 | 1 | 非常灯用40 | 0 | Φ100想定 | 0 | 0 | 0 | 電池内蔵 | 3 | 2 | 2 | 0 | 52.56 | 16293.6 | [6 empty] | 0 | 0
80 | 福祉センター | 福祉センター | 1F | 33 | 機械室 |  |  | 1 | 12 | 笠付トラフ形ベースライト | 2 | FLR40 | 0 | 0 | 0 | 0 | 0 | 0 | 47 | 6 | 12 | 0 | 6.768 | 2098.08 | [6 empty] | 0 | 0
80 | 福祉センター | 福祉センター | 1F | 34 | 庭園1 |  |  | 4 | 294 | 庭園灯 | 1 | FDL13 | 0 | 0 | 0 | 0 | 0 | 0 | 18 | 2 | 2 | 0 | 42.336 | 13124.16 | [6 empty] | 0 | 0
80 | 福祉センター | 福祉センター | 1F | 35 | 女子浴室 | 壁付 |  | 1 | 294 | ブラケット灯 | 1 | FDL27 | 0 | 0 | WP | 0 | 丸形カバー付/枠付 | 0 | 34 | 11 | 11 | 0 | 109.956 | 34086.36 | [6 empty] | 0 | 0
80 | 福祉センター | 福祉センター | 1F | 35 | 女子浴室 |  |  | 24 | 365 | 直付専用型非常灯 | 1 | JE13 | 0 | Φ100想定 | 防湿・防雨型 | 0 | 0 | 電池内蔵 | 2.7 | 2 | 2 | 0 | 47.304 | 14664.24 | [6 empty] | 0 | 0
80 | 福祉センター | 福祉センター | 1F | 36 | 便所1 |  |  | 7.5 | 294 | ダウンライト | 1 | FDL13 | 0 | Φ150想定 | ランプ横挿し | 0 | 0 | 0 | 18 | 2 | 2 | 0 | 79.38 | 24607.8 | [6 empty] | 0 | 0
80 | 福祉センター | 福祉センター | 1F | 36 | 便所1 | 壁付 |  | 7.5 | 294 | ブラケット灯 | 1 | IL40 | 0 | 0 | 0 | 0 | デザイン器具 | 0 | 36 | 1 | 1 | L | 79.38 | 24607.8 | [6 empty] | 0 | 0
80 | 福祉センター | 福祉センター | 1F | 37 | 女子脱衣室 |  |  | 1 | 294 | 埋込ベースライト | 1 | FLR40 | 0 | W300想定 | 0 | 0 | パネル付 | 0 | 47 | 1 | 1 | 0 | 13.818 | 4283.58 | [6 empty] | 0 | 0
80 | 福祉センター | 福祉センター | 1F | 37 | 女子脱衣室 |  |  | 1 | 294 | 埋込ベースライト | 2 | FLR40 | 0 | W300想定 | 0 | 0 | パネル付 | 0 | 47 | 3 | 6 | 0 | 82.908 | 25701.48 | [6 empty] | 0 | 0
80 | 福祉センター | 福祉センター | 1F | 37 | 女子脱衣室 |  |  | 24 | 365 | 埋込専用型非常灯 | 1 | 非常灯用20 | 0 | Φ100想定 | 0 | 0 | 0 | 電池内蔵 | 3 | 1 | 1 | 0 | 26.28 | 8146.8 | [6 empty] | 0 | 0
80 | 福祉センター | 福祉センター | 1F | 38 | 男子脱衣室 |  |  | 1 | 294 | 埋込ベースライト | 1 | FLR40 | 0 | W300想定 | 0 | 0 | パネル付 | 0 | 47 | 1 | 1 | 0 | 13.818 | 4283.58 | [6 empty] | 0 | 0
80 | 福祉センター | 福祉センター | 1F | 38 | 男子脱衣室 |  |  | 1 | 294 | 埋込ベースライト | 2 | FLR40 | 0 | W300想定 | 0 | 0 | パネル付 | 0 | 47 | 3 | 6 | 0 | 82.908 | 25701.48 | [6 empty] | 0 | 0
80 | 福祉センター | 福祉センター | 1F | 38 | 男子脱衣室 |  |  | 24 | 365 | 埋込専用型非常灯 | 1 | 非常灯用20 | 0 | Φ100想定 | 0 | 0 | 0 | 電池内蔵 | 3 | 1 | 1 | 0 | 26.28 | 8146.8 | [6 empty] | 0 | 0
80 | 福祉センター | 福祉センター | 1F | 39 | 便所2 |  |  | 7.5 | 294 | ダウンライト | 1 | FDL13 | 0 | Φ150想定 | ランプ横挿し | 0 | 0 | 0 | 18 | 2 | 2 | 0 | 79.38 | 24607.8 | [6 empty] | 0 | 0
80 | 福祉センター | 福祉センター | 1F | 39 | 便所2 | 壁付 |  | 7.5 | 294 | ブラケット灯 | 1 | IL40 | 0 | 0 | 0 | 0 | デザイン器具 | 0 | 36 | 1 | 1 | L | 79.38 | 24607.8 | [6 empty] | 0 | 0
80 | 福祉センター | 福祉センター | 1F | 40 | 男子浴室 | 壁付 |  | 1 | 294 | ブラケット灯 | 1 | FDL27 | 0 | 0 | WP | 0 | 丸形カバー付/枠付 | 0 | 34 | 11 | 11 | 0 | 109.956 | 34086.36 | [6 empty] | 0 | 0
80 | 福祉センター | 福祉センター | 1F | 40 | 男子浴室 |  |  | 24 | 365 | 直付専用型非常灯 | 1 | JE13 | 0 | Φ100想定 | 防湿・防雨型 | 0 | 0 | 電池内蔵 | 2.7 | 2 | 2 | 0 | 47.304 | 14664.24 | [6 empty] | 0 | 0
80 | 福祉センター | 福祉センター | 1F | 41 | 庭園2 |  |  | 4 | 294 | 庭園灯 | 1 | FDL13 | 0 | 0 | 0 | 0 | 0 | 0 | 18 | 2 | 2 | 0 | 42.336 | 13124.16 | [6 empty] | 0 | 0
80 | 福祉センター | 福祉センター | 1F | 42 | 【仮】庇2 |  |  | 4 | 294 | ダウンライト | 1 | FDL18 | 0 | Φ150想定 | 0 | 0 | 0 | 0 | 26 | 2 | 2 | 0 | 61.152 | 18957.12 | [6 empty] | 0 | 0
80 | 福祉センター | 福祉センター | 1F | 43 | 通路2 |  |  | 7.5 | 294 | 埋込丸形器具 | 3 | FPL36 | 0 | Φ600想定 | 0 | 0 | パネル付 | 0 | 44 | 3 | 9 | 0 | 873.18 | 270685.8 | [6 empty] | 0 | 0
80 | 福祉センター | 福祉センター | 1F | 43 | 通路2 |  |  | 7.5 | 294 | ダウンライト | 1 | FDL18 | 0 | Φ150想定 | ランプ横挿し | 0 | 0 | 0 | 26 | 4 | 4 | 0 | 229.32 | 71089.2 | [6 empty] | 0 | 0
80 | 福祉センター | 福祉センター | 1F | 43 | 通路2 |  |  | 24 | 365 | B級BL形 誘導灯 | 1 | FL20 | 0 | 0 | 避難口 | 誘導音点滅形/天井直付 | 片面 | 0 | 28 | 1 | 1 | 0 | 245.28 | 76036.8 | [6 empty] | 0 | 0
80 | 福祉センター | 福祉センター | 1F | 43 | 通路2 |  |  | 24 | 365 | 埋込専用型非常灯 | 1 | 非常灯用20 | 0 | Φ100想定 | 0 | 0 | 0 | 電池内蔵 | 3 | 3 | 3 | 0 | 78.84 | 24440.4 | [6 empty] | 0 | 0
80 | 福祉センター | 福祉センター | 1F | 44-1 | 前室 |  |  | 5 | 294 | ダウンライト | 1 | FDL18 | 0 | Φ150想定 | ランプ横挿し | 0 | 枠付 | 0 | 26 | 2 | 2 | 0 | 76.44 | 23696.4 | [6 empty] | 0 | 0
80 | 福祉センター | 福祉センター | 1F | 44-1 | 前室 |  |  | 24 | 365 | 埋込専用型非常灯 | 1 | 非常灯用20 | 0 | □100想定 | 0 | 0 | 白木枠/角形 | 電池内蔵 | 3 | 1 | 1 | 0 | 26.28 | 8146.8 | [6 empty] | 0 | 0
80 | 福祉センター | 福祉センター | 1F | 44-2 | 前室 |  |  | 5 | 294 | ダウンライト | 1 | FDL18 | 0 | Φ150想定 | ランプ横挿し | 0 | 枠付 | 0 | 26 | 2 | 2 | 0 | 76.44 | 23696.4 | [6 empty] | 0 | 0
80 | 福祉センター | 福祉センター | 1F | 44-2 | 前室 |  |  | 24 | 365 | 埋込専用型非常灯 | 1 | 非常灯用20 | 0 | □100想定 | 0 | 0 | 白木枠/角形 | 電池内蔵 | 3 | 1 | 1 | 0 | 26.28 | 8146.8 | [6 empty] | 0 | 0
80 | 福祉センター | 福祉センター | 1F | 44-3 | 水屋 |  |  | 5 | 294 | シーリングライト | 1 | FCL40 | 0 | 0 | 0 | 0 | 和風/角形カバー付 | 0 | 49 | 1 | 1 | 0 | 72.03 | 22329.3 | [6 empty] | 0 | 0
80 | 福祉センター | 福祉センター | 1F | 44-4 | 床の間 | 壁付 |  | 5 | 294 | ブラケット灯 | 1 | FL20 | 0 | 0 | 0 | 0 | 長方形カバー付 | 0 | 28 | 1 | 1 | 0 | 41.16 | 12759.6 | [6 empty] | 0 | 0
80 | 福祉センター | 福祉センター | 1F | 44 | 教育娯楽室 |  |  | 5 | 294 | 埋込ベースライト | 3 | FLR40 | 0 | W300想定 | 0 | 0 | カバー付 | 0 | 47 | 20 | 60 | 0 | 4145.4 | 1285074 | [6 empty] | 0 | 0
80 | 福祉センター | 福祉センター | 1F | 44 | 教育娯楽室 |  |  | 5 | 294 | 埋込スクエア | 1 | FCL32 | 0 | □350想定 | 0 | 0 | カバー付 | 0 | 40 | 15 | 15 | 0 | 882 | 273420 | [6 empty] | 0 | 0
80 | 福祉センター | 福祉センター | 1F | 44 | 教育娯楽室 |  |  | 24 | 365 | 埋込専用型非常灯 | 1 | 非常灯用20 | 0 | □100想定 | 0 | 0 | 角形 | 電池内蔵 | 3 | 4 | 4 | 0 | 105.12 | 32587.2 | [6 empty] | 0 | 0
80 | 福祉センター | 福祉センター | 1F | 45 | 多機能室 |  |  | 5 | 294 | 埋込ベースライト | 3 | FLR40 | 0 | W300想定 | 0 | 0 | カバー付 | 0 | 47 | 8 | 24 | 0 | 1658.16 | 514029.6 | [6 empty] | 0 | 0
80 | 福祉センター | 福祉センター | 1F | 45 | 多機能室 |  |  | 5 | 294 | ダウンライト | 1 | IL60 | 0 | Φ150想定 | 0 | 0 | 0 | 0 | 54 | 1 | 1 | L | 79.38 | 24607.8 | [6 empty] | 0 | 0
80 | 福祉センター | 福祉センター | 1F | 45 | 多機能室 |  |  | 24 | 365 | 埋込専用型非常灯 | 1 | 非常灯用40 | 0 | Φ100想定 | 0 | 0 | 0 | 電池内蔵 | 3 | 2 | 2 | 0 | 52.56 | 16293.6 | [6 empty] | 0 | 0
80 | 福祉センター | 福祉センター | 1F | 46 | 研修室 |  |  | 5 | 294 | 埋込ベースライト | 2 | FLR40 | 0 | W300想定 | 0 | 0 | ルーバー付 | 0 | 47 | 8 | 16 | 0 | 1105.44 | 342686.4 | [6 empty] | 0 | 0
80 | 福祉センター | 福祉センター | 1F | 46 | 研修室 |  |  | 24 | 365 | 埋込専用型非常灯 | 1 | 非常灯用20 | 0 | Φ100想定 | 0 | 0 | 0 | 電池内蔵 | 3 | 2 | 2 | 0 | 52.56 | 16293.6 | [6 empty] | 0 | 0
80 | 福祉センター | 福祉センター | 1F | 47 | 運動指導室 |  |  | 5 | 294 | 埋込ベースライト | 2 | FLR40 | 0 | W300想定 | 0 | 0 | 0 | 0 | 47 | 12 | 24 | 0 | 1658.16 | 514029.6 | [6 empty] | 0 | 0
80 | 福祉センター | 福祉センター | 1F | 47 | 運動指導室 |  |  | 24 | 365 | 埋込専用型非常灯 | 1 | 非常灯用20 | 0 | Φ100想定 | 0 | 0 | 0 | 電池内蔵 | 3 | 2 | 2 | 0 | 52.56 | 16293.6 | [6 empty] | 0 | 0
80 | 福祉センター | 福祉センター | 1F | 48 | 湯沸室3 |  |  | 1 | 294 | 流し元灯 | 1 | FL20 | 0 | 0 | PS付 | 棚下取付 | エンドカバー付 | 0 | 28 | 1 | 1 | 0 | 8.232 | 2551.92 | [6 empty] | 0 | 0
80 | 福祉センター | 福祉センター | 1F | 48 | 湯沸室3 |  |  | 1 | 294 | 埋込ベースライト | 1 | FLR40 | 0 | W300想定 | 0 | 0 | 0 | 0 | 47 | 1 | 1 | 0 | 13.818 | 4283.58 | [6 empty] | 0 | 0
80 | 福祉センター | 福祉センター | 1F | 49 | 身障者便所2 |  |  | 1 | 294 | 埋込ベースライト | 1 | FLR40 | 0 | W300想定 | 0 | 0 | 0 | 0 | 47 | 1 | 1 | 0 | 13.818 | 4283.58 | [6 empty] | 0 | 0
80 | 福祉センター | 福祉センター | 1F | 50 | 図書室 | 壁付 |  | 7.5 | 294 | ブラケット灯 | 1 | IL40 | 0 | 0 | 0 | 0 | デザイン器具 | 0 | 36 | 1 | 1 | L | 79.38 | 24607.8 | [6 empty] | 0 | 0
80 | 福祉センター | 福祉センター | 1F | 50 | 図書室 |  |  | 7.5 | 294 | 埋込ベースライト | 2 | FLR40 | 0 | W300想定 | 0 | 0 | ルーバー付 | 0 | 47 | 4 | 8 | 0 | 829.08 | 257014.8 | [6 empty] | 0 | 0
80 | 福祉センター | 福祉センター | 1F | 50 | 図書室 |  |  | 24 | 365 | 埋込専用型非常灯 | 1 | 非常灯用20 | 0 | Φ100想定 | 0 | 0 | 0 | 電池内蔵 | 3 | 1 | 1 | 0 | 26.28 | 8146.8 | [6 empty] | 0 | 0
80 | 福祉センター | 福祉センター | 1F | 51 | 男子便所2 |  |  | 7.5 | 294 | 埋込ベースライト | 1 | FLR40 | 0 | W300想定 | 0 | 0 | 0 | 0 | 47 | 2 | 2 | 0 | 207.27 | 64253.7 | [6 empty] | 0 | 0
80 | 福祉センター | 福祉センター | 1F | 52 | 女子便所2 |  |  | 7.5 | 294 | 埋込ベースライト | 1 | FLR40 | 0 | W300想定 | 0 | 0 | 0 | 0 | 47 | 2 | 2 | 0 | 207.27 | 64253.7 | [6 empty] | 0 | 0
80 | 福祉センター | 福祉センター | 1F | 53 | 洗面所2 |  |  | 1 | 294 | トラフ形ベースライト | 1 | FLR40 | 0 | 0 | 0 | 0 | 0 | 0 | 47 | 2 | 2 | 0 | 27.636 | 8567.16 | [6 empty] | 0 | 0
80 | 福祉センター | 福祉センター | 1F | 53 | 洗面所2 |  |  | 1 | 294 | ダウンライト | 1 | FDL18 | 0 | Φ150想定 | ランプ横挿し | 0 | 0 | 0 | 26 | 3 | 3 | 0 | 22.932 | 7108.92 | [6 empty] | 0 | 0
80 | 福祉センター | 福祉センター | 1F | 54 | 通路3 |  |  | 7.5 | 294 | 埋込丸形器具 | 3 | FPL36 | 0 | Φ600想定 | 0 | 0 | パネル付 | 0 | 44 | 6 | 18 | 0 | 1746.36 | 541371.6 | [6 empty] | 0 | 0
80 | 福祉センター | 福祉センター | 1F | 54 | 通路3 |  |  | 24 | 365 | B級BL形 誘導灯 | 1 | FL20 | 0 | 0 | 避難口 | 0 | 片面 | 0 | 28 | 2 | 2 | 0 | 490.56 | 152073.6 | [6 empty] | 0 | 0
80 | 福祉センター | 福祉センター | 1F | 54 | 通路3 |  |  | 24 | 365 | C級 誘導灯 | 1 | FL10 | 0 | 0 | 通路 | 壁直付 | 片面 | 0 | 13 | 1 | 1 | 0 | 113.88 | 35302.8 | [6 empty] | 0 | 0
80 | 福祉センター | 福祉センター | 1F | 54 | 通路3 |  |  | 24 | 365 | 埋込専用型非常灯 | 1 | 非常灯用20 | 0 | Φ100想定 | 0 | 0 | 0 | 電池内蔵 | 3 | 5 | 5 | 0 | 131.4 | 40734 | [6 empty] | 0 | 0
80 | 福祉センター | 福祉センター | 1F | 55 | 外壁 | 壁付 |  | 4 | 294 | ブラケット灯 | 1 | IL60 | 0 | 0 | WP | 0 | デザイン器具 | 0 | 54 | 5 | 5 | L | 317.52 | 98431.2 | [6 empty] | 0 | 0
80 | 福祉センター | 福祉センター | 1F | 55 | 外壁 |  |  | 4 | 294 | 丸形投光器 | 1 | HF400 | 0 | 0 | 200V | フランジ式 | 0 | 0 | 435 | 4 | 4 | 0 | 2046.24 | 634334.4 | [6 empty] | 0 | 0
80 | 福祉センター | 屋外トイレ | - | 1 | トイレ内部 |  |  | 1 | 294 | 埋込ベースライト | 1 | FLR40 | 0 | W300想定 | 0 | 0 | 0 | 0 | 47 | 2 | 2 | 0 | 27.636 | 8567.16 | [6 empty] | 0 | 0
80 | 福祉センター | 屋外トイレ | - | 2 | 天井 |  |  | 1 | 294 | 小形シーリングライト | 1 | IL40 | 0 | 0 | 防湿・防雨型 | 0 | 丸形カバー付 | 0 | 36 | 2 | 2 | L | 21.168 | 6562.08 | [6 empty] | 0 | 0
80 | 福祉センター | 屋外トイレ | - | 3 | 壁面 |  |  | 4 | 294 | ブラケット灯 | 1 | IL40 | 0 | 0 | 防湿・防雨型 | 0 | 丸形カバー付 | 0 | 36 | 2 | 2 | L | 84.672 | 26248.32 | [6 empty] | 0 | 0
80 | 福祉センター | 屋外ゲートボール場 | - | 1 | ベンチ |  |  | 4 | 294 | トラフ形ベースライト | 1 | FLR40 | 0 | 0 | 防湿・防雨型 | 0 | 0 | 0 | 47 | 4 | 4 | 0 | 221.088 | 68537.28 | [6 empty] | 0 | 0
80 | 福祉センター | 倉庫 | - | 1 | 倉庫 |  |  | 1 | 12 | ブラケット灯 | 1 | FL20 | 0 | 0 | 防湿・防雨型 | 0 | カバー付 | 0 | 28 | 2 | 2 | 0 | 0.672 | 208.32 | [6 empty] | 0 | 0
80 | 福祉センター | 屋外 | - | - | 街路灯 |  | H=4.5m | 12 | 365 | 街路灯 | 1 | HF200 | 0 | 0 | 200V | 2灯用/アーム付 | デザイン器具 | 0 | 228 | 12 | 12 | 0 | 11983.68 | 3714940.8 | [6 empty] | 0 | 0
80 | 福祉センター | 屋外 | - | - | 街路灯 |  | H=4.5m | 12 | 365 | 街路灯 | 1 | HF200 | 0 | 0 | 200V | 0 | 鳥籠形 | 0 | 228 | 3 | 3 | 0 | 2995.92 | 928735.2 | [6 empty] | 0 | 0
80 | 福祉センター | 屋外 | - | - | 防犯灯 |  |  | 12 | 365 | 防犯灯 | 1 | FL20 | 0 | 0 | 0 | 電柱取付 | カバー付 | 0 | 28 | 1 | 1 | 0 | 122.64 | 38018.4 | [6 empty] | 0 | 0
80 | 福祉センター | [9 empty] | 0 | - | 0 | 0 | 0 | 0 | 0 | 0 | 0 |  | - | 0 | - | - | [6 empty] | 0 | 0
80 | 福祉センター | [9 empty] | 0 | - | 0 | 0 | 0 | 0 | 0 | 0 | 0 |  | - | 0 | - | - | [6 empty] | 0 | 0
80 | 福祉センター | [9 empty] | 0 | - | 0 | 0 | 0 | 0 | 0 | 0 | 0 |  | - | 0 | - | - | [6 empty] | 0 | 0
80 | 福祉センター | [21 empty] | 既存照明 消費電力量 | 既存照明 従量電気料金（円） | [6 empty] | ご提案LED照明 消費電力量 | ご提案LED照明 従量電気料金（円） | LED照明 CO2排出量
80 | 福祉センター | [21 empty] | kWh/年 | 10 | [6 empty] | kWh/年 | 10 | t-CO2/年
80 | 福祉センター | [21 empty] | 86827.2 | 26916432 | [6 empty] | 0 | 0 | 0
80 | 福祉センター | [22 empty] | (指定金額）
80 | 福祉センター | [22 empty] | 現状交換ランプ費 削減額（円） | [6 empty] | 削減効果 消費電力量 | 削減効果 従量電気料金（円） | 削減効果 CO2排出量
80 | 福祉センター | [22 empty] | 10 | [6 empty] | kWh/年 | 10 | t-CO2/年
80 | 福祉センター | [22 empty] | 1720190.7059 | [6 empty] | 86827.2 | 26916432 | 35.686
80 | 福祉センター | [22 empty] | (指定金額）
80 | 福祉センター
80 | 福祉センター
80 | 福祉センター
80 | 福祉センター
80 | 福祉センター
80 | 福祉センター
80 | 福祉センター
81 | 北部老人福祉センター | 81_北部老人福祉センター LED照明 リース導入シミュレーション
81 | 北部老人福祉センター | 省エネ効果シミュレーション
81 | 北部老人福祉センター | リース期間 |  |  | 10
81 | 北部老人福祉センター | 試算期間 |  |  | 10
81 | 北部老人福祉センター | 従量電気代単価(※1) |  |  | 31
81 | 北部老人福祉センター | 基本料金 |  |  | -
81 | 北部老人福祉センター | (※1)電力料金単価 31 円/kWh(税込) [日本照明工業会 ガイド A139-2023]
81 | 北部老人福祉センター | 建物名 | 階数 | 積算 図面 番号 | 部屋名 | 備考 | 仮設必要箇所 | 点灯時間 | 稼働日数 | 器具種類 | 灯数 | ランプ種別 | 口金 | 器具寸法 | 器具仕様詳細① | 器具仕様詳細② | 器具仕様詳細③ | 非常灯 | 消費電力 | 器具台数 | ランプ本数 | 色温度 | 消費電力量(kWh) | 従量電気料金（円） | 製品仕様 | 型番 | メーカー | 定格光束 | 消費電力 | 数量 | 消費電力量(kWh) | 従量電気料金（円）
81 | 北部老人福祉センター | [5 empty] | 器具高さ | /日 | /年 | [9 empty] | W/本 | 台 | 本 |  | kWh/年 | 10 |  |  |  | lm/台・本 | W/台・本 | 台・本 | kWh/年 | 10
81 | 北部老人福祉センター | 別棟 | 1F | 1 | ポーチ |  |  | 7.75 | 292 | 埋込ベースライト | 1 | FHF32 | 0 | W220想定 | 防湿・防雨型 | 0 | 本体：亜鉛鋼板（グレー）/反射板：亜鉛鋼板（ホワイト） | 0 | 36 | 4 | 4 | 0 | 325.872 | 101020.32 | [6 empty] | 0 | 0
81 | 北部老人福祉センター | 別棟 | 1F | 2 | 風除室 |  |  | 7.75 | 292 | 埋込丸形器具 | 3 | FML(FWL)36 | 0 | 0 | 0 | 0 | パネル付 | 0 | 36 | 1 | 3 | 0 | 244.404 | 75765.24 | [6 empty] | 0 | 0
81 | 北部老人福祉センター | 別棟 | 1F | 2 | 風除室 |  |  | 24 | 365 | 埋込専用型非常灯 | 1 | JE13 | 0 | Φ100想定 | 0 | 0 | 0 | 電池内蔵 | 2.7 | 1 | 1 | 0 | 23.652 | 7332.12 | [6 empty] | 0 | 0
81 | 北部老人福祉センター | 別棟 | 1F | 3 | ホール |  |  | 7.75 | 292 | 埋込丸形器具 | 3 | FML(FWL)36 | 0 | 0 | 0 | 0 | パネル付 | 0 | 36 | 1 | 3 | 0 | 244.404 | 75765.24 | [6 empty] | 0 | 0
81 | 北部老人福祉センター | 別棟 | 1F | 3 | ホール |  |  | 24 | 365 | 埋込専用型非常灯 | 1 | JE13 | 0 | Φ100想定 | 0 | 0 | 0 | 電池内蔵 | 2.7 | 1 | 1 | 0 | 23.652 | 7332.12 | [6 empty] | 0 | 0
81 | 北部老人福祉センター | 別棟 | 1F | 3 | ホール |  |  | 7.75 | 292 | ダウンライト | 2 | FML(FWL)36 | 0 | □275想定 | 0 | 0 | ルーバー付/角形 | 0 | 36 | 1 | 2 | 0 | 162.936 | 50510.16 | [6 empty] | 0 | 0
81 | 北部老人福祉センター | 別棟 | 1F | 3 | ホール |  |  | 24 | 365 | B級BL形 誘導灯 | 1 | CF220 | 0 | 0 | 避難口 | パイプ吊（舟形） | 片面 | 0 | 8.3 | 1 | 1 | 0 | 72.708 | 22539.48 | [6 empty] | 0 | 0
81 | 北部老人福祉センター | 別棟 | 1F | 4 | 畳コーナー |  |  | 7.75 | 292 | 埋込ベースライト | 3 | FHF32(高出力) | 0 | W300想定 | 0 | 0 | 木製枠（白木）/アクリルパネル（和紙模様入り） | 0 | 48 | 2 | 6 | 0 | 651.744 | 202040.64 | [6 empty] | 0 | 0
81 | 北部老人福祉センター | 別棟 | 1F | 5 | 調理室 |  |  | 24 | 365 | 直付専用型非常灯 | 1 | JE30 | 0 | 0 | 防湿型 | 0 | グローブ付 | 電池内蔵 | 3.8 | 1 | 1 | 0 | 33.288 | 10319.28 | [6 empty] | 0 | 0
81 | 北部老人福祉センター | 別棟 | 1F | 5 | 調理室 |  |  | 7.75 | 292 | 逆富士ベースライト | 2 | FHF32(高出力) | 0 | 0 | 0 | 0 | 0 | 0 | 48 | 5 | 10 | 0 | 1086.24 | 336734.4 | [6 empty] | 0 | 0
81 | 北部老人福祉センター | 別棟 | 1F | 6 | 下処理室 |  |  | 7.75 | 292 | 逆富士ベースライト | 2 | FHF32(高出力) | 0 | 0 | 0 | 0 | 0 | 電池内蔵 | 48 | 1 | 2 | 0 | 217.248 | 67346.88 | [6 empty] | 0 | 0
81 | 北部老人福祉センター | 別棟 | 1F | 7 | 便所1 |  |  | 7.75 | 292 | 逆富士ベースライト | 1 | FL20 | 0 | 0 | 0 | 0 | 0 | 0 | 28 | 1 | 1 | 0 | 63.364 | 19642.84 | [6 empty] | 0 | 0
81 | 北部老人福祉センター | 別棟 | 1F | 7 | 便所1 |  |  | 7.75 | 292 | 小形シーリングライト | 1 | IL60 | 0 | 0 | 0 | 0 | ダウンシーリング | 0 | 54 | 1 | 1 | L | 122.202 | 37882.62 | [6 empty] | 0 | 0
81 | 北部老人福祉センター | 別棟 | 1F | 7 | 便所1 | 壁付 |  | 7.75 | 292 | ブラケット灯 | 1 | FPL18 | 0 | 0 | 0 | 0 | アクリルグローブ(乳白）/ホワイト仕上 | 0 | 26 | 1 | 1 | 0 | 58.838 | 18239.78 | [6 empty] | 0 | 0
81 | 北部老人福祉センター | 別棟 | 1F | 8 | 洗濯室 |  |  | 7.75 | 292 | 逆富士ベースライト | 1 | FL20 | 0 | 0 | 0 | 0 | 0 | 0 | 28 | 1 | 1 | 0 | 63.364 | 19642.84 | [6 empty] | 0 | 0
81 | 北部老人福祉センター | 別棟 | 1F | 9 | 静養室（食堂) | 壁付 |  | 7.75 | 292 | ブラケット灯 | 1 | FPL18 | 0 | 0 | 0 | 0 | アクリルグローブ(乳白）/ホワイト仕上 | 0 | 26 | 1 | 1 | 0 | 58.838 | 18239.78 | [6 empty] | 0 | 0
81 | 北部老人福祉センター | 別棟 | 1F | 9 | 静養室（食堂) |  |  | 24 | 365 | B級BL形 誘導灯 | 1 | CF220 | 0 | 0 | 避難口 | 壁直付 | 片面 | 0 | 8.3 | 2 | 2 | 0 | 145.416 | 45078.96 | [6 empty] | 0 | 0
81 | 北部老人福祉センター | 別棟 | 1F | 9 | 静養室（食堂) |  |  | 7.75 | 292 | 高天井ダウンライト | 4 | FPR96 | 0 | 0 | オートリフター付き（4点方式） | 0 | 0 | 0 | 90 | 3 | 12 | 0 | 2444.04 | 757652.4 | [6 empty] | 0 | 0
81 | 北部老人福祉センター | 別棟 | 1F | 9 | 静養室（食堂) |  |  | 7.75 | 292 | ダウンライト | 1 | EFG15 | 0 | Φ150想定 | 0 | 0 | 0 | 0 | 12 | 8 | 8 | 0 | 217.248 | 67346.88 | [6 empty] | 0 | 0
81 | 北部老人福祉センター | 別棟 | 1F | 9 | 静養室（食堂) |  |  | 24 | 365 | 埋込専用型非常灯 | 1 | JE30 | 0 | Φ100想定 | 高天井用 | 0 | 0 | 電池内蔵 | 3.8 | 2 | 2 | 0 | 66.576 | 20638.56 | [6 empty] | 0 | 0
81 | 北部老人福祉センター | 別棟 | 1F | 10 | 相談室 |  |  | 7.75 | 292 | 逆富士ベースライト | 2 | FHF32(高出力) | 0 | 0 | 0 | 0 | 0 | 0 | 48 | 1 | 2 | 0 | 217.248 | 67346.88 | [6 empty] | 0 | 0
81 | 北部老人福祉センター | 別棟 | 1F | 10 | 相談室 |  |  | 7.75 | 292 | 逆富士ベースライト | 2 | FHF32(高出力) | 0 | 0 | 0 | 0 | 0 | 電池内蔵 | 48 | 1 | 2 | 0 | 217.248 | 67346.88 | [6 empty] | 0 | 0
81 | 北部老人福祉センター | 別棟 | 1F | 11 | リネン室 |  |  | 1 | 292 | 逆富士ベースライト | 1 | FHF32(高出力) | 0 | 0 | 0 | 0 | 0 | 0 | 48 | 1 | 1 | 0 | 14.016 | 4344.96 | [6 empty] | 0 | 0
81 | 北部老人福祉センター | 別棟 | 1F | 12 | 静養室 |  |  | 24 | 365 | B級BL形 誘導灯 | 1 | CF220 | 0 | 0 | 避難口 | 壁直付 | 片面 | 0 | 8.3 | 1 | 1 | 0 | 72.708 | 22539.48 | [6 empty] | 0 | 0
81 | 北部老人福祉センター | 別棟 | 1F | 12 | 静養室 |  |  | 7.75 | 292 | 埋込丸形器具 | 4 | FML55 | 0 | 0 | 0 | 0 | パネル付 | 0 | 55 | 5 | 20 | 0 | 2489.3 | 771683 | [6 empty] | 0 | 0
81 | 北部老人福祉センター | 別棟 | 1F | 12 | 静養室 |  |  | 24 | 365 | B級BL形 誘導灯 | 1 | CF220 | 0 | 0 | 通路 | 0 | 片面 | 0 | 8.3 | 1 | 1 | 0 | 72.708 | 22539.48 | [6 empty] | 0 | 0
81 | 北部老人福祉センター | 別棟 | 1F | 12 | 静養室 |  |  | 24 | 365 | 埋込専用型非常灯 | 1 | JE13 | 0 | Φ100想定 | 0 | 0 | 0 | 電池内蔵 | 2.7 | 3 | 3 | 0 | 70.956 | 21996.36 | [6 empty] | 0 | 0
81 | 北部老人福祉センター | 別棟 | 1F | 12 | 静養室 |  |  | 7.75 | 292 | ダウンライト | 2 | FML(FWL)36 | 0 | □275想定 | 0 | 0 | ルーバー付/角形 | 0 | 36 | 1 | 2 | 0 | 162.936 | 50510.16 | [6 empty] | 0 | 0
81 | 北部老人福祉センター | 別棟 | 1F | 13 | 障害者便所1 |  |  | 7.75 | 292 | 逆富士ベースライト | 1 | FHF32(高出力) | 0 | 0 | 0 | 0 | 0 | 0 | 48 | 1 | 1 | 0 | 108.624 | 33673.44 | [6 empty] | 0 | 0
81 | 北部老人福祉センター | 別棟 | 1F | 14 | 障害者便所2 |  |  | 7.75 | 292 | 逆富士ベースライト | 1 | FHF32(高出力) | 0 | 0 | 0 | 0 | 0 | 0 | 48 | 1 | 1 | 0 | 108.624 | 33673.44 | [6 empty] | 0 | 0
81 | 北部老人福祉センター | 別棟 | 1F | 15 | 便所2 |  |  | 7.75 | 292 | ダウンライト | 2 | FML(FWL)36 | 0 | □275想定 | 0 | 0 | ルーバー付/角形 | 0 | 36 | 1 | 2 | 0 | 162.936 | 50510.16 | [6 empty] | 0 | 0
81 | 北部老人福祉センター | 別棟 | 1F | 15 | 便所2 |  |  | 7.75 | 292 | 逆富士ベースライト | 2 | FHF32(高出力) | 0 | 0 | 0 | 0 | 0 | 0 | 48 | 1 | 2 | 0 | 217.248 | 67346.88 | [6 empty] | 0 | 0
81 | 北部老人福祉センター | 別棟 | 1F | 16 | 障害者便所3 |  |  | 7.75 | 292 | 逆富士ベースライト | 1 | FHF32(高出力) | 0 | 0 | 0 | 0 | 0 | 0 | 48 | 1 | 1 | 0 | 108.624 | 33673.44 | [6 empty] | 0 | 0
81 | 北部老人福祉センター | 別棟 | 1F | 17 | 浴室 |  |  | 24 | 365 | 直付専用型非常灯 | 1 | JE30 | 0 | 0 | 防湿型 | 0 | グローブ付 | 電池内蔵 | 3.8 | 2 | 2 | 0 | 66.576 | 20638.56 | [6 empty] | 0 | 0
81 | 北部老人福祉センター | 別棟 | 1F | 17 | 浴室 |  |  | 1 | 292 | 逆富士ベースライト | 2 | FHF32(高出力) | 0 | 0 | 防湿型 | 0 | 0 | 0 | 48 | 8 | 16 | L | 224.256 | 69519.36 | [6 empty] | 0 | 0
81 | 北部老人福祉センター | 別棟 | 1F | 18 | 介護者教室 |  |  | 7.75 | 292 | 逆富士ベースライト | 2 | FHF32(高出力) | 0 | 0 | 0 | 0 | 0 | 0 | 48 | 2 | 4 | 0 | 434.496 | 134693.76 | [6 empty] | 0 | 0
81 | 北部老人福祉センター | 別棟 | 1F | 19 | 通用口 |  |  | 7.75 | 292 | ダウンライト | 2 | FML(FWL)36 | 0 | □275想定 | 0 | 0 | ルーバー付/角形 | 0 | 36 | 2 | 4 | 0 | 325.872 | 101020.32 | [6 empty] | 0 | 0
81 | 北部老人福祉センター | 別棟 | 1F | 19 | 通用口 |  |  | 24 | 365 | B級BL形 誘導灯 | 1 | CF220 | 0 | 0 | 避難口 | 壁直付 | 片面 | 0 | 8.3 | 1 | 1 | 0 | 72.708 | 22539.48 | [6 empty] | 0 | 0
81 | 北部老人福祉センター | 別棟 | 1F | 20 | 廊下 |  |  | 7.75 | 292 | 埋込ベースライト | 1 | FL20 | 0 | W190想定 | 0 | 0 | 0 | 0 | 28 | 1 | 1 | 0 | 63.364 | 19642.84 | [6 empty] | 0 | 0
81 | 北部老人福祉センター | 別棟 | 1F | 21 | 男子更衣室 |  |  | 1 | 292 | 逆富士ベースライト | 1 | FHF32(高出力) | 0 | 0 | 0 | 0 | 0 | 0 | 48 | 1 | 1 | 0 | 14.016 | 4344.96 | [6 empty] | 0 | 0
81 | 北部老人福祉センター | 別棟 | 1F | 22 | 女子更衣室 |  |  | 1 | 292 | 逆富士ベースライト | 2 | FHF32(高出力) | 0 | 0 | 0 | 0 | 0 | 0 | 48 | 1 | 2 | 0 | 28.032 | 8689.92 | [6 empty] | 0 | 0
81 | 北部老人福祉センター | 別棟 | 1F | 23 | 外壁 | 壁付 |  | 4 | 292 | ブラケット灯 | 1 | FML(FWL)18 | 0 | 0 | 防湿・防雨型 | 0 | 本体：アルミダイカスト/グローブ：硬質ガラス（内面：パールホワイト） | 0 | 22 | 3 | 3 | 0 | 77.088 | 23897.28 | [6 empty] | 0 | 0
81 | 北部老人福祉センター | 既設棟 | 1F | 1 | 事務室 |  |  | 7.75 | 292 | 逆富士ベースライト | 2 | FHF32(高出力) | 0 | 0 | 0 | 0 | 0 | 0 | 48 | 10 | 20 | 0 | 2172.48 | 673468.8 | [6 empty] | 0 | 0
81 | 北部老人福祉センター | 既設棟 | 1F | 1 | 事務室 |  |  | 7.75 | 292 | 逆富士ベースライト | 1 | FHF32(高出力) | 0 | 0 | 0 | 0 | 0 | 0 | 48 | 1 | 1 | 0 | 108.624 | 33673.44 | [6 empty] | 0 | 0
81 | 北部老人福祉センター | 既設棟 | 1F | 2 | 物置 |  |  | 1 | 12 | 逆富士ベースライト | 1 | FL20 | 0 | 0 | 0 | 0 | 0 | 0 | 28 | 1 | 1 | 0 | 0.336 | 104.16 | [6 empty] | 0 | 0
81 | 北部老人福祉センター | 既設棟 | 1F | 3 | 生活相談室 |  |  | 7.75 | 292 | 逆富士ベースライト | 2 | FL40 | 0 | 0 | 0 | 0 | 0 | 0 | 47 | 2 | 4 | 0 | 425.444 | 131887.64 | [6 empty] | 0 | 0
81 | 北部老人福祉センター | 既設棟 | 1F | 4 | 【仮】部屋１ |  |  | 7.75 | 292 | 逆富士ベースライト | 2 | FHF32(高出力) | 0 | 0 | 0 | 0 | 0 | 0 | 48 | 2 | 4 | 0 | 434.496 | 134693.76 | [6 empty] | 0 | 0
81 | 北部老人福祉センター | 既設棟 | 1F | 5 | 機能回復訓練室 |  |  | 7.75 | 292 | 埋込ベースライト | 2 | FL40 | 0 | W300想定 | 0 | 0 | 0 | 0 | 47 | 6 | 12 | 0 | 1276.332 | 395662.92 | [6 empty] | 0 | 0
81 | 北部老人福祉センター | 既設棟 | 1F | 6 | 【仮】部屋2 |  |  | 7.75 | 292 | ダウンライト | 1 | NH150 | 0 | Φ200想定 | 0 | 0 | 0 | 0 | 185 | 7 | 7 | 0 | 2930.585 | 908481.35 | [6 empty] | 0 | 0
81 | 北部老人福祉センター | 既設棟 | 1F | 7 | 外壁 | 壁付 |  | 4 | 292 | ブラケット灯 | 1 | FML(FWL)18 | 0 | 0 | 防湿・防雨型 | 0 | 本体：アルミダイカスト/グローブ：硬質ガラス（内面：パールホワイト） | 0 | 22 | 1 | 1 | 0 | 25.696 | 7965.76 | [6 empty] | 0 | 0
81 | 北部老人福祉センター | 既設棟 | 1F | 8 | 集会室 |  |  | 5 | 292 | 埋込ベースライト | 2 | FLR40 | 0 | W300想定 | 0 | 0 | ルーバー付 | 0 | 47 | 12 | 24 | 0 | 1646.88 | 510532.8 | [6 empty] | 0 | 0
81 | 北部老人福祉センター | 既設棟 | 1F | 8 | 集会室 |  |  | 24 | 365 | 埋込専用型非常灯 | 1 | 非常灯用40 | 0 | Φ100想定 | 0 | 0 | 0 | 電池内蔵 | 3 | 2 | 2 | 0 | 52.56 | 16293.6 | [6 empty] | 0 | 0
81 | 北部老人福祉センター | 既設棟 | 1F | 9 | 調理室 |  |  | 5 | 292 | 黒板灯(埋込) | 1 | FLR40 | 0 | 0 | 0 | 0 | 0 | 0 | 47 | 2 | 2 | 0 | 137.24 | 42544.4 | [6 empty] | 0 | 0
81 | 北部老人福祉センター | 既設棟 | 1F | 9 | 調理室 |  |  | 5 | 292 | 埋込ベースライト | 2 | FLR40 | 0 | W300想定 | 0 | 0 | 0 | 0 | 47 | 12 | 24 | 0 | 1646.88 | 510532.8 | [6 empty] | 0 | 0
81 | 北部老人福祉センター | 既設棟 | 1F | 9 | 調理室 |  |  | 24 | 365 | 埋込専用型非常灯 | 1 | 非常灯用40 | 0 | Φ100想定 | 0 | 0 | 0 | 電池内蔵 | 3 | 2 | 2 | 0 | 52.56 | 16293.6 | [6 empty] | 0 | 0
81 | 北部老人福祉センター | 既設棟 | 1F | 10 | 機械室 |  |  | 1 | 12 | 笠付トラフ形ベースライト | 2 | FLR40 | 0 | 0 | 0 | 0 | 0 | 0 | 47 | 6 | 12 | 0 | 6.768 | 2098.08 | [6 empty] | 0 | 0
81 | 北部老人福祉センター | 既設棟 | 1F | 11 | 庭園1 |  |  | 4 | 292 | 庭園灯 | 1 | FDL13 | 0 | 0 | 0 | 0 | 0 | 0 | 18 | 2 | 2 | 0 | 42.048 | 13034.88 | [6 empty] | 0 | 0
81 | 北部老人福祉センター | 既設棟 | 1F | 12 | 女子浴室 |  |  | 1 | 292 | ブラケット灯 | 1 | FDL27 | 0 | 0 | WP | 0 | 丸形カバー付/枠付 | 0 | 34 | 11 | 11 | 0 | 109.208 | 33854.48 | [6 empty] | 0 | 0
81 | 北部老人福祉センター | 既設棟 | 1F | 12 | 女子浴室 |  |  | 24 | 365 | 直付専用型非常灯 | 1 | JE13 | 0 | Φ100想定 | 防湿・防雨型 | 0 | 0 | 電池内蔵 | 2.7 | 2 | 2 | 0 | 47.304 | 14664.24 | [6 empty] | 0 | 0
81 | 北部老人福祉センター | 既設棟 | 1F | 13 | 便所1 |  |  | 7.75 | 292 | ダウンライト | 1 | FDL13 | 0 | Φ150想定 | ランプ横挿し | 0 | 0 | 0 | 18 | 2 | 2 | 0 | 81.468 | 25255.08 | [6 empty] | 0 | 0
81 | 北部老人福祉センター | 既設棟 | 1F | 13 | 便所1 |  |  | 7.75 | 292 | ブラケット灯 | 1 | IL40 | 0 | 0 | 0 | 0 | デザイン器具 | 0 | 36 | 1 | 1 | L | 81.468 | 25255.08 | [6 empty] | 0 | 0
81 | 北部老人福祉センター | 既設棟 | 1F | 14 | 女子脱衣室 |  |  | 1 | 292 | 埋込ベースライト | 1 | FLR40 | 0 | W300想定 | 0 | 0 | パネル付 | 0 | 47 | 1 | 1 | 0 | 13.724 | 4254.44 | [6 empty] | 0 | 0
81 | 北部老人福祉センター | 既設棟 | 1F | 14 | 女子脱衣室 |  |  | 1 | 292 | 埋込ベースライト | 2 | FLR40 | 0 | W300想定 | 0 | 0 | パネル付 | 0 | 47 | 3 | 6 | 0 | 82.344 | 25526.64 | [6 empty] | 0 | 0
81 | 北部老人福祉センター | 既設棟 | 1F | 15 | 女子脱衣室 |  |  | 24 | 365 | 埋込専用型非常灯 | 1 | 非常灯用20 | 0 | Φ100想定 | 0 | 0 | 0 | 電池内蔵 | 3 | 1 | 1 | 0 | 26.28 | 8146.8 | [6 empty] | 0 | 0
81 | 北部老人福祉センター | 既設棟 | 1F | 15 | 男子脱衣室 |  |  | 1 | 292 | 埋込ベースライト | 1 | FLR40 | 0 | W300想定 | 0 | 0 | パネル付 | 0 | 47 | 1 | 1 | 0 | 13.724 | 4254.44 | [6 empty] | 0 | 0
81 | 北部老人福祉センター | 既設棟 | 1F | 15 | 男子脱衣室 |  |  | 1 | 292 | 埋込ベースライト | 2 | FLR40 | 0 | W300想定 | 0 | 0 | パネル付 | 0 | 47 | 3 | 6 | 0 | 82.344 | 25526.64 | [6 empty] | 0 | 0
81 | 北部老人福祉センター | 既設棟 | 1F | 15 | 男子脱衣室 |  |  | 24 | 365 | 埋込専用型非常灯 | 1 | 非常灯用20 | 0 | Φ100想定 | 0 | 0 | 0 | 電池内蔵 | 3 | 1 | 1 | 0 | 26.28 | 8146.8 | [6 empty] | 0 | 0
81 | 北部老人福祉センター | 既設棟 | 1F | 16 | 便所2 |  |  | 7.75 | 292 | ダウンライト | 1 | FDL13 | 0 | Φ150想定 | ランプ横挿し | 0 | 0 | 0 | 18 | 2 | 2 | 0 | 81.468 | 25255.08 | [6 empty] | 0 | 0
81 | 北部老人福祉センター | 既設棟 | 1F | 16 | 便所2 |  |  | 7.75 | 292 | ブラケット灯 | 1 | IL40 | 0 | 0 | 0 | 0 | デザイン器具 | 0 | 36 | 1 | 1 | L | 81.468 | 25255.08 | [6 empty] | 0 | 0
81 | 北部老人福祉センター | 既設棟 | 1F | 17 | 男子浴室 |  |  | 1 | 292 | ブラケット灯 | 1 | FDL27 | 0 | 0 | WP | 0 | 丸形カバー付/枠付 | 0 | 34 | 11 | 11 | 0 | 109.208 | 33854.48 | [6 empty] | 0 | 0
81 | 北部老人福祉センター | 既設棟 | 1F | 17 | 男子浴室 |  |  | 24 | 365 | 直付専用型非常灯 | 1 | JE13 | 0 | Φ100想定 | 防湿・防雨型 | 0 | 0 | 電池内蔵 | 2.7 | 2 | 2 | 0 | 47.304 | 14664.24 | [6 empty] | 0 | 0
81 | 北部老人福祉センター | 既設棟 | 1F | 18 | 庭園2 |  |  | 4 | 292 | 庭園灯 | 1 | FDL13 | 0 | 0 | 0 | 0 | 0 | 0 | 18 | 2 | 2 | 0 | 42.048 | 13034.88 | [6 empty] | 0 | 0
81 | 北部老人福祉センター | 既設棟 | 1F | 19 | 庇2 |  |  | 4 | 292 | ダウンライト | 1 | FDL18 | 0 | Φ150想定 | 0 | 0 | 0 | 0 | 26 | 2 | 2 | 0 | 60.736 | 18828.16 | [6 empty] | 0 | 0
81 | 北部老人福祉センター | 既設棟 | 1F | 20 | 通路2 |  |  | 7.75 | 292 | 埋込丸形器具 | 3 | FPL36 | 0 | Φ600想定 | 0 | 0 | パネル付 | 0 | 44 | 3 | 9 | 0 | 896.148 | 277805.88 | [6 empty] | 0 | 0
81 | 北部老人福祉センター | 既設棟 | 1F | 20 | 通路2 |  |  | 7.75 | 292 | ダウンライト | 1 | FDL18 | 0 | Φ150想定 | ランプ横挿し | 0 | 0 | 0 | 26 | 4 | 4 | 0 | 235.352 | 72959.12 | [6 empty] | 0 | 0
81 | 北部老人福祉センター | 既設棟 | 1F | 20 | 通路2 |  |  | 24 | 365 | B級BL形 誘導灯 | 1 | FL20 | 0 | 0 | 避難口 | 誘導音点滅形/天井直付 | 片面 | 0 | 28 | 1 | 1 | 0 | 245.28 | 76036.8 | [6 empty] | 0 | 0
81 | 北部老人福祉センター | 既設棟 | 1F | 20 | 通路2 |  |  | 24 | 365 | 埋込専用型非常灯 | 1 | 非常灯用20 | 0 | Φ100想定 | 0 | 0 | 0 | 電池内蔵 | 3 | 3 | 3 | 0 | 78.84 | 24440.4 | [6 empty] | 0 | 0
81 | 北部老人福祉センター | 既設棟 | 1F | 21 | 前室 |  |  | 5 | 292 | ダウンライト | 1 | FDL18 | 0 | Φ150想定 | ランプ横挿し | 0 | 枠付 | 0 | 26 | 2 | 2 | 0 | 75.92 | 23535.2 | [6 empty] | 0 | 0
81 | 北部老人福祉センター | 既設棟 | 1F | 21 | 前室 |  |  | 24 | 365 | 埋込専用型非常灯 | 1 | 非常灯用20 | 0 | □100想定 | 0 | 0 | 白木枠/角形 | 電池内蔵 | 3 | 1 | 1 | 0 | 26.28 | 8146.8 | [6 empty] | 0 | 0
81 | 北部老人福祉センター | 既設棟 | 1F | 22 | 前室 |  |  | 5 | 292 | ダウンライト | 1 | FDL18 | 0 | Φ150想定 | ランプ横挿し | 0 | 枠付 | 0 | 26 | 2 | 2 | 0 | 75.92 | 23535.2 | [6 empty] | 0 | 0
81 | 北部老人福祉センター | 既設棟 | 1F | 22 | 前室 |  |  | 24 | 365 | 埋込専用型非常灯 | 1 | 非常灯用20 | 0 | □100想定 | 0 | 0 | 白木枠/角形 | 電池内蔵 | 3 | 1 | 1 | 0 | 26.28 | 8146.8 | [6 empty] | 0 | 0
81 | 北部老人福祉センター | 既設棟 | 1F | 23 | 水屋 |  |  | 1 | 292 | シーリングライト | 1 | FCL40 | 0 | 0 | 0 | 0 | 和風/角形カバー付 | 0 | 49 | 1 | 1 | 0 | 14.308 | 4435.48 | [6 empty] | 0 | 0
81 | 北部老人福祉センター | 既設棟 | 1F | 24 | 床の間 |  |  | 5 | 292 | ブラケット灯 | 1 | FL20 | 0 | 0 | 0 | 0 | 長方形カバー付 | 0 | 28 | 1 | 1 | 0 | 40.88 | 12672.8 | [6 empty] | 0 | 0
81 | 北部老人福祉センター | 既設棟 | 1F | 25 | 教育娯楽室 |  |  | 5 | 292 | 埋込ベースライト | 3 | FLR40 | 0 | W300想定 | 0 | 0 | カバー付 | 0 | 47 | 20 | 60 | 0 | 4117.2 | 1276332 | [6 empty] | 0 | 0
81 | 北部老人福祉センター | 既設棟 | 1F | 25 | 教育娯楽室 |  |  | 5 | 292 | 埋込スクエア | 1 | FCL32 | 0 | □350想定 | 0 | 0 | カバー付 | 0 | 40 | 15 | 15 | 0 | 876 | 271560 | [6 empty] | 0 | 0
81 | 北部老人福祉センター | 既設棟 | 1F | 25 | 教育娯楽室 |  |  | 24 | 365 | 埋込専用型非常灯 | 1 | 非常灯用20 | 0 | □100想定 | 0 | 0 | 角形 | 電池内蔵 | 3 | 4 | 4 | 0 | 105.12 | 32587.2 | [6 empty] | 0 | 0
81 | 北部老人福祉センター | 既設棟 | 1F | 26 | 多機能室 |  |  | 5 | 292 | 埋込ベースライト | 3 | FLR40 | 0 | W300想定 | 0 | 0 | カバー付 | 0 | 47 | 8 | 24 | 0 | 1646.88 | 510532.8 | [6 empty] | 0 | 0
81 | 北部老人福祉センター | 既設棟 | 1F | 26 | 多機能室 |  |  | 5 | 292 | ダウンライト | 1 | IL60 | 0 | Φ150想定 | 0 | 0 | 0 | 0 | 54 | 1 | 1 | L | 78.84 | 24440.4 | [6 empty] | 0 | 0
81 | 北部老人福祉センター | 既設棟 | 1F | 26 | 多機能室 |  |  | 24 | 365 | 埋込専用型非常灯 | 1 | 非常灯用40 | 0 | Φ100想定 | 0 | 0 | 0 | 電池内蔵 | 3 | 2 | 2 | 0 | 52.56 | 16293.6 | [6 empty] | 0 | 0
81 | 北部老人福祉センター | 既設棟 | 1F | 27 | 研修室 |  |  | 5 | 292 | 埋込ベースライト | 2 | FLR40 | 0 | W300想定 | 0 | 0 | ルーバー付 | 0 | 47 | 8 | 16 | 0 | 1097.92 | 340355.2 | [6 empty] | 0 | 0
81 | 北部老人福祉センター | 既設棟 | 1F | 27 | 研修室 |  |  | 24 | 365 | 埋込専用型非常灯 | 1 | 非常灯用20 | 0 | Φ100想定 | 0 | 0 | 0 | 電池内蔵 | 3 | 2 | 2 | 0 | 52.56 | 16293.6 | [6 empty] | 0 | 0
81 | 北部老人福祉センター | 既設棟 | 1F | 28 | 運動指導室 |  |  | 5 | 292 | 埋込ベースライト | 2 | FLR40 | 0 | W300想定 | 0 | 0 | 0 | 0 | 47 | 12 | 24 | 0 | 1646.88 | 510532.8 | [6 empty] | 0 | 0
81 | 北部老人福祉センター | 既設棟 | 1F | 28 | 運動指導室 |  |  | 24 | 365 | 埋込専用型非常灯 | 1 | 非常灯用20 | 0 | Φ100想定 | 0 | 0 | 0 | 電池内蔵 | 3 | 2 | 2 | 0 | 52.56 | 16293.6 | [6 empty] | 0 | 0
81 | 北部老人福祉センター | 既設棟 | 1F | 29 | 湯沸室3 |  |  | 1 | 292 | 流し元灯 | 1 | FL20 | 0 | 0 | PS付 | 棚下取付 | エンドカバー付 | 0 | 28 | 1 | 1 | 0 | 8.176 | 2534.56 | [6 empty] | 0 | 0
81 | 北部老人福祉センター | 既設棟 | 1F | 29 | 湯沸室3 |  |  | 1 | 292 | 埋込ベースライト | 1 | FLR40 | 0 | W300想定 | 0 | 0 | 0 | 0 | 47 | 1 | 1 | 0 | 13.724 | 4254.44 | [6 empty] | 0 | 0
81 | 北部老人福祉センター | 既設棟 | 1F | 30 | 身障者便所2 |  |  | 1 | 292 | 埋込ベースライト | 1 | FLR40 | 0 | W300想定 | 0 | 0 | 0 | 0 | 47 | 1 | 1 | 0 | 13.724 | 4254.44 | [6 empty] | 0 | 0
81 | 北部老人福祉センター | 既設棟 | 1F | 31 | 図書室 |  |  | 7.75 | 292 | ブラケット灯 | 1 | IL40 | 0 | 0 | 0 | 0 | デザイン器具 | 0 | 36 | 1 | 1 | L | 81.468 | 25255.08 | [6 empty] | 0 | 0
81 | 北部老人福祉センター | 既設棟 | 1F | 31 | 図書室 |  |  | 7.75 | 292 | 埋込ベースライト | 2 | FLR40 | 0 | W300想定 | 0 | 0 | ルーバー付 | 0 | 47 | 4 | 8 | 0 | 850.888 | 263775.28 | [6 empty] | 0 | 0
81 | 北部老人福祉センター | 既設棟 | 1F | 31 | 図書室 |  |  | 24 | 365 | 埋込専用型非常灯 | 1 | 非常灯用20 | 0 | Φ100想定 | 0 | 0 | 0 | 電池内蔵 | 3 | 1 | 1 | 0 | 26.28 | 8146.8 | [6 empty] | 0 | 0
81 | 北部老人福祉センター | 既設棟 | 1F | 32 | 男子便所2 |  |  | 7.75 | 292 | 埋込ベースライト | 1 | FLR40 | 0 | W300想定 | 0 | 0 | 0 | 0 | 47 | 2 | 2 | 0 | 212.722 | 65943.82 | [6 empty] | 0 | 0
81 | 北部老人福祉センター | 既設棟 | 1F | 33 | 女子便所2 |  |  | 7.75 | 292 | 埋込ベースライト | 1 | FLR40 | 0 | W300想定 | 0 | 0 | 0 | 0 | 47 | 2 | 2 | 0 | 212.722 | 65943.82 | [6 empty] | 0 | 0
81 | 北部老人福祉センター | 既設棟 | 1F | 34 | 洗面所2 |  |  | 1 | 292 | トラフ形ベースライト | 1 | FLR40 | 0 | 0 | 0 | 0 | 0 | 0 | 47 | 2 | 2 | 0 | 27.448 | 8508.88 | [6 empty] | 0 | 0
81 | 北部老人福祉センター | 既設棟 | 1F | 34 | 洗面所2 |  |  | 1 | 292 | ダウンライト | 1 | FDL18 | 0 | Φ150想定 | ランプ横挿し | 0 | 0 | 0 | 26 | 3 | 3 | 0 | 22.776 | 7060.56 | [6 empty] | 0 | 0
81 | 北部老人福祉センター | 既設棟 | 1F | 35 | 通路3 |  |  | 7.75 | 292 | 埋込丸形器具 | 3 | FPL36 | 0 | Φ600想定 | 0 | 0 | パネル付 | 0 | 44 | 6 | 18 | 0 | 1792.296 | 555611.76 | [6 empty] | 0 | 0
81 | 北部老人福祉センター | 既設棟 | 1F | 35 | 通路3 |  |  | 24 | 365 | B級BL形 誘導灯 | 1 | FL20 | 0 | 0 | 避難口 | 0 | 片面 | 0 | 28 | 2 | 2 | 0 | 490.56 | 152073.6 | [6 empty] | 0 | 0
81 | 北部老人福祉センター | 既設棟 | 1F | 35 | 通路3 |  |  | 24 | 365 | C級 誘導灯 | 1 | FL10 | 0 | 0 | 通路 | 壁直付 | 片面 | 0 | 13 | 1 | 1 | 0 | 113.88 | 35302.8 | [6 empty] | 0 | 0
81 | 北部老人福祉センター | 既設棟 | 1F | 35 | 通路3 |  |  | 24 | 365 | 埋込専用型非常灯 | 1 | 非常灯用20 | 0 | Φ100想定 | 0 | 0 | 0 | 電池内蔵 | 3 | 5 | 5 | 0 | 131.4 | 40734 | [6 empty] | 0 | 0
81 | 北部老人福祉センター | 渡り廊下 | - | 1 | 渡り廊下 |  |  | 7.75 | 292 | 逆富士ベースライト | 2 | FL20 | 0 | 0 | 0 | 0 | 0 | 電池内蔵 | 28 | 1 | 2 | 0 | 126.728 | 39285.68 | [6 empty] | 0 | 0
81 | 北部老人福祉センター | 屋外 | - | 1 | 庭園灯 |  |  | 4 | 292 | 庭園灯 | 1 | FDL13 | 0 | 0 | 0 | 0 | 0 | 0 | 18 | 2 | 2 | 0 | 42.048 | 13034.88 | [6 empty] | 0 | 0
81 | 北部老人福祉センター | [9 empty] | 0 | - | 0 | 0 | 0 | 0 | 0 | 0 | 0 |  | - | 0 | - | - | [6 empty] | 0 | 0
81 | 北部老人福祉センター | [9 empty] | 0 | - | 0 | 0 | 0 | 0 | 0 | 0 | 0 |  | - | 0 | - | - | [6 empty] | 0 | 0
81 | 北部老人福祉センター | [9 empty] | 0 | - | 0 | 0 | 0 | 0 | 0 | 0 | 0 |  | - | 0 | - | - | [6 empty] | 0 | 0
81 | 北部老人福祉センター | [21 empty] | 既存照明 消費電力量 | 既存照明 従量電気料金（円） | [6 empty] | ご提案LED照明 消費電力量 | ご提案LED照明 従量電気料金（円） | LED照明 CO2排出量
81 | 北部老人福祉センター | [21 empty] | kWh/年 | 10 | [6 empty] | kWh/年 | 10 | t-CO2/年
81 | 北部老人福祉センター | [21 empty] | 39209.491 | 12154942.21 | [6 empty] | 0 | 0 | 0
81 | 北部老人福祉センター | [22 empty] | (指定金額）
81 | 北部老人福祉センター | [22 empty] | 現状交換ランプ費 削減額（円） | [6 empty] | 削減効果 消費電力量 | 削減効果 従量電気料金（円） | 削減効果 CO2排出量
81 | 北部老人福祉センター | [22 empty] | 10 | [6 empty] | kWh/年 | 10 | t-CO2/年
81 | 北部老人福祉センター | [22 empty] | 1070179.0098 | [6 empty] | 39209.491 | 12154942.21 | 16.1151
81 | 北部老人福祉センター | [22 empty] | (指定金額）
81 | 北部老人福祉センター
81 | 北部老人福祉センター
81 | 北部老人福祉センター
81 | 北部老人福祉センター
81 | 北部老人福祉センター
81 | 北部老人福祉センター
81 | 北部老人福祉センター
82 | 多度すこやかセンター | 82_多度すこやかセンター LED照明 リース導入シミュレーション
82 | 多度すこやかセンター | 省エネ効果シミュレーション
82 | 多度すこやかセンター | リース期間 |  |  | 10
82 | 多度すこやかセンター | 試算期間 |  |  | 10
82 | 多度すこやかセンター | 従量電気代単価(※1) |  |  | 31
82 | 多度すこやかセンター | 基本料金 |  |  | -
82 | 多度すこやかセンター | (※1)電力料金単価 31 円/kWh(税込) [日本照明工業会 ガイド A139-2023]
82 | 多度すこやかセンター | 建物名 | 階数 | 積算 図面 番号 | 部屋名 | 備考 | 仮設必要箇所 | 点灯時間 | 稼働日数 | 器具種類 | 灯数 | ランプ種別 | 口金 | 器具寸法 | 器具仕様詳細① | 器具仕様詳細② | 器具仕様詳細③ | 非常灯 | 消費電力 | 器具台数 | ランプ本数 | 色温度 | 消費電力量(kWh) | 従量電気料金（円） | 製品仕様 | 型番 | メーカー | 定格光束 | 消費電力 | 数量 | 消費電力量(kWh) | 従量電気料金（円）
82 | 多度すこやかセンター | [5 empty] | 器具高さ | /日 | /年 | [9 empty] | W/本 | 台 | 本 |  | kWh/年 | 10 |  |  |  | lm/台・本 | W/台・本 | 台・本 | kWh/年 | 10
82 | 多度すこやかセンター | - | 1F | 1 | ポーチ |  |  | 8.75 | 240 | 高天井ダウンライト | 1 | HID100 | 0 | Φ400想定 | 0 | 0 | 0 | 0 | 120 | 7 | 7 | 0 | 1764 | 546840 | [6 empty] | 0 | 0
82 | 多度すこやかセンター | - | 1F | 1 | ポーチ | 壁付 |  | 8.75 | 240 | ブラケット灯 | 1 | FDL13 | 0 | 0 | 0 | 0 | カバー付/デザイン器具 | 0 | 18 | 2 | 2 | 0 | 75.6 | 23436 | [6 empty] | 0 | 0
82 | 多度すこやかセンター | - | 1F | 2 | 【仮】風除室 |  |  | 8.75 | 240 | トラフ形ベースライト | 1 | FLR40 | 0 | 0 | 0 | 0 | 0 | 0 | 47 | 8 | 8 | 0 | 789.6 | 244776 | [6 empty] | 0 | 0
82 | 多度すこやかセンター | - | 1F | 2 | 【仮】風除室 |  |  | 24 | 365 | 埋込専用型非常灯 | 1 | JE30 | 0 | Φ150想定 | 0 | 0 | 0 | 電池内蔵 | 3.8 | 1 | 1 | 0 | 33.288 | 10319.28 | [6 empty] | 0 | 0
82 | 多度すこやかセンター | - | 1F | 3 | 【仮】ロビー |  |  | 8.75 | 240 | ブラケット灯 | 1 | JD250 | 0 | 0 | 0 | アーム付/フランジ式 | デザイン器具/セード付 | 0 | 250 | 6 | 6 | 0 | 3150 | 976500 | [6 empty] | 0 | 0
82 | 多度すこやかセンター | - | 1F | 3 | 【仮】ロビー |  |  | 8.75 | 240 | ダウンライト | 1 | FDL27 | 0 | Φ150 | 0 | 0 | 銀色鏡面仕上/パッフル付 | 0 | 34 | 20 | 20 | 0 | 1428 | 442680 | [6 empty] | 0 | 0
82 | 多度すこやかセンター | - | 1F | 3 | 【仮】ロビー |  |  | 8.75 | 240 | ダウンライト | 1 | FDL13 | 0 | Φ125 | ランプ横挿し | 0 | 銀色鏡面仕上 | 0 | 18 | 21 | 21 | 0 | 793.8 | 246078 | [6 empty] | 0 | 0
82 | 多度すこやかセンター | - | 1F | 3 | 【仮】ロビー |  |  | 24 | 365 | 埋込専用型非常灯 | 1 | JE30 | 0 | Φ150想定 | 0 | 0 | 0 | 電池内蔵 | 3.8 | 8 | 8 | 0 | 266.304 | 82554.24 | [6 empty] | 0 | 0
82 | 多度すこやかセンター | - | 1F | 3 | 【仮】ロビー |  |  | 8.75 | 240 | ユニバーサルダウンライト | 1 | IL60 | 0 | Φ125 | ランプ横挿し/ソケット付 | 0 | 0 | 0 | 54 | 8 | 8 | 0 | 907.2 | 281232 | [6 empty] | 0 | 0
82 | 多度すこやかセンター | - | 1F | 3 | 【仮】ロビー |  |  | 8.75 | 240 | スポットライト | 1 | ﾐﾆﾊﾛｹﾞﾝ100 | 0 | 0 | 0 | アーム付 | 0 | 0 | 100 | 5 | 5 | 0 | 1050 | 325500 | [6 empty] | 0 | 0
82 | 多度すこやかセンター | - | 1F | 3 | 【仮】ロビー |  |  | 24 | 365 | A級 誘導灯 | 2 | FL40 | 0 | 0 | 避難口/キセノン点滅型 | 天井直付 | 0 | 0 | 47 | 1 | 2 | 0 | 823.44 | 255266.4 | [6 empty] | 0 | 0
82 | 多度すこやかセンター | - | 1F | 3 | 【仮】ロビー |  |  | 24 | 365 | A級 誘導灯 | 2 | FL40 | 0 | 0 | 避難口 | 天井直付 | 0 | 0 | 47 | 2 | 4 | 0 | 1646.88 | 510532.8 | [6 empty] | 0 | 0
82 | 多度すこやかセンター | - | 1F | 4 | 事務室 |  |  | 8.75 | 240 | 埋込ベースライト | 2 | FL40 | 0 | W300想定 | 0 | 0 | ルーバー付 | 0 | 47 | 13 | 26 | 0 | 2566.2 | 795522 | [6 empty] | 0 | 0
82 | 多度すこやかセンター | - | 1F | 4 | 事務室 |  |  | 8.75 | 240 | ダウンライト | 1 | FDL18 | 0 | Φ150 | 0 | 0 | 銀色鏡面仕上 | 0 | 26 | 5 | 5 | 0 | 273 | 84630 | [6 empty] | 0 | 0
82 | 多度すこやかセンター | - | 1F | 4 | 事務室 |  |  | 24 | 365 | 埋込専用型非常灯 | 1 | JE30 | 0 | Φ150想定 | 0 | 0 | 0 | 電池内蔵 | 3.8 | 2 | 2 | 0 | 66.576 | 20638.56 | [6 empty] | 0 | 0
82 | 多度すこやかセンター | - | 1F | 5 | 【仮】部屋1 |  |  | 5 | 240 | 埋込スクエア | 3 | FPL36 | 0 | □450想定 | 0 | 0 | 0 | 0 | 44 | 1 | 3 | 0 | 158.4 | 49104 | [6 empty] | 0 | 0
82 | 多度すこやかセンター | - | 1F | 5 | 【仮】部屋1 |  |  | 24 | 365 | 埋込専用型非常灯 | 1 | JE13 | 0 | Φ100想定 | 0 | 0 | 0 | 電池内蔵 | 2.7 | 1 | 1 | 0 | 23.652 | 7332.12 | [6 empty] | 0 | 0
82 | 多度すこやかセンター | - | 1F | 6 | 【仮】部屋2 |  |  | 1 | 240 | 埋込ベースライト | 1 | FLR40 | 0 | W300想定 | 0 | 0 | 0 | 0 | 47 | 1 | 1 | 0 | 11.28 | 3496.8 | [6 empty] | 0 | 0
82 | 多度すこやかセンター | - | 1F | 7 | 【仮】部屋3 |  |  | 3 | 240 | 逆富士ベースライト | 2 | FLR40 | 0 | 0 | 0 | 0 | 0 | 0 | 47 | 1 | 2 | 0 | 67.68 | 20980.8 | [6 empty] | 0 | 0
82 | 多度すこやかセンター | - | 1F | 8 | 【仮】部屋4 |  |  | 3 | 240 | 逆富士ベースライト | 2 | FLR40 | 0 | 0 | 0 | 0 | 0 | 0 | 47 | 1 | 2 | 0 | 67.68 | 20980.8 | [6 empty] | 0 | 0
82 | 多度すこやかセンター | - | 1F | 9 | 【仮】部屋5 |  |  | 8.75 | 240 | 埋込ベースライト | 2 | FL40 | 0 | W300想定 | 0 | 0 | ルーバー付 | 0 | 47 | 8 | 16 | 0 | 1579.2 | 489552 | [6 empty] | 0 | 0
82 | 多度すこやかセンター | - | 1F | 9 | 【仮】部屋5 |  |  | 24 | 365 | 埋込専用型非常灯 | 1 | JE30 | 0 | Φ150想定 | 0 | 0 | 0 | 電池内蔵 | 3.8 | 1 | 1 | 0 | 33.288 | 10319.28 | [6 empty] | 0 | 0
82 | 多度すこやかセンター | - | 1F | 10 | 【仮】トイレ前室1 |  |  | 8.75 | 240 | ダウンライト | 1 | FDL18 | 0 | Φ150 | 0 | 0 | 銀色鏡面仕上 | 0 | 26 | 1 | 1 | 0 | 54.6 | 16926 | [6 empty] | 0 | 0
82 | 多度すこやかセンター | - | 1F | 11 | 女子トイレ1 |  |  | 8.75 | 240 | ダウンライト | 1 | FDL18 | 0 | Φ150 | 0 | 0 | 銀色鏡面仕上 | 0 | 26 | 8 | 8 | 0 | 436.8 | 135408 | [6 empty] | 0 | 0
82 | 多度すこやかセンター | - | 1F | 11 | 女子トイレ1 |  |  | 8.75 | 240 | トラフ形ベースライト | 1 | FLR40 | 0 | 0 | 0 | 0 | 0 | 0 | 47 | 4 | 4 | 0 | 394.8 | 122388 | [6 empty] | 0 | 0
82 | 多度すこやかセンター | - | 1F | 12 | 男子トイレ1 |  |  | 8.75 | 240 | ダウンライト | 1 | FDL18 | 0 | Φ150 | 0 | 0 | 銀色鏡面仕上 | 0 | 26 | 7 | 7 | 0 | 382.2 | 118482 | [6 empty] | 0 | 0
82 | 多度すこやかセンター | - | 1F | 12 | 男子トイレ1 |  |  | 8.75 | 240 | トラフ形ベースライト | 1 | FLR40 | 0 | 0 | 0 | 0 | 0 | 0 | 47 | 2 | 2 | 0 | 197.4 | 61194 | [6 empty] | 0 | 0
82 | 多度すこやかセンター | - | 1F | 13 | 【仮】部屋6 | [5 empty] | 0 | - | 0 | 0 | 0 | 0 | 0 | 0 | 0 |  | - | 0 | - | - | [6 empty] | 0 | 0
82 | 多度すこやかセンター | - | 1F | 14 | 【仮】部屋7 |  |  | 5 | 240 | 逆富士ベースライト | 1 | FLR40 | 0 | 0 | 0 | 0 | 0 | 0 | 47 | 2 | 2 | 0 | 112.8 | 34968 | [6 empty] | 0 | 0
82 | 多度すこやかセンター | - | 1F | 15 | 【仮】部屋8 |  |  | 5 | 240 | 逆富士ベースライト | 1 | FLR40 | 0 | 0 | 0 | 0 | 0 | 0 | 47 | 1 | 1 | 0 | 56.4 | 17484 | [6 empty] | 0 | 0
82 | 多度すこやかセンター | - | 1F | 16 | 【仮】部屋9 |  |  | 8.75 | 240 | ダウンライト | 1 | FDL18 | 0 | Φ150 | 0 | 0 | 銀色鏡面仕上 | 0 | 26 | 4 | 4 | 0 | 218.4 | 67704 | [6 empty] | 0 | 0
82 | 多度すこやかセンター | - | 1F | 16 | 【仮】部屋9 |  |  | 8.75 | 240 | ダウンライト | 1 | FDL13 | 0 | Φ150 | 0 | 0 | 銀色鏡面仕上 | 0 | 18 | 1 | 1 | 0 | 37.8 | 11718 | [6 empty] | 0 | 0
82 | 多度すこやかセンター | - | 1F | 16 | 【仮】部屋9 |  |  | 8.75 | 240 | ブラケット灯 | 1 | FDL18 | 0 | 0 | 0 | 0 | 陶器カバー付 | 0 | 26 | 1 | 1 | 0 | 54.6 | 16926 | [6 empty] | 0 | 0
82 | 多度すこやかセンター | - | 1F | 16 | 【仮】部屋9 |  |  | 8.75 | 240 | トラフ形ベースライト | 1 | FLR40 | 0 | 0 | 0 | 0 | 0 | 0 | 47 | 1 | 1 | 0 | 98.7 | 30597 | [6 empty] | 0 | 0
82 | 多度すこやかセンター | - | 1F | 16 | 【仮】部屋9 |  |  | 24 | 365 | 埋込専用型非常灯 | 1 | JE13 | 0 | Φ100想定 | 0 | 0 | 0 | 電池内蔵 | 2.7 | 1 | 1 | 0 | 23.652 | 7332.12 | [6 empty] | 0 | 0
82 | 多度すこやかセンター | - | 1F | 17 | 【仮】部屋10 |  |  | 8.75 | 240 | ブラケット灯 | 1 | IL60 | 0 | 0 | 防湿型 | 0 | 丸グローブ形 | 0 | 54 | 6 | 6 | 0 | 680.4 | 210924 | [6 empty] | 0 | 0
82 | 多度すこやかセンター | - | 1F | 17 | 【仮】部屋10 |  |  | 8.75 | 240 | ブラケット灯 | 1 | FCL20 | 0 | 0 | 0 | 0 | 丸形カバー付 | 0 | 22 | 2 | 2 | 0 | 92.4 | 28644 | [6 empty] | 0 | 0
82 | 多度すこやかセンター | - | 1F | 18 | 【仮】部屋11 |  |  | 8.75 | 240 | ダウンライト | 1 | FDL18 | 0 | Φ150 | 0 | 0 | 銀色鏡面仕上 | 0 | 26 | 4 | 4 | 0 | 218.4 | 67704 | [6 empty] | 0 | 0
82 | 多度すこやかセンター | - | 1F | 18 | 【仮】部屋11 |  |  | 8.75 | 240 | ダウンライト | 1 | FDL13 | 0 | Φ150 | 0 | 0 | 銀色鏡面仕上 | 0 | 18 | 1 | 1 | 0 | 37.8 | 11718 | [6 empty] | 0 | 0
82 | 多度すこやかセンター | - | 1F | 18 | 【仮】部屋11 |  |  | 8.75 | 240 | ブラケット灯 | 1 | FDL18 | 0 | 0 | 0 | 0 | 陶器カバー付 | 0 | 26 | 1 | 1 | 0 | 54.6 | 16926 | [6 empty] | 0 | 0
82 | 多度すこやかセンター | - | 1F | 18 | 【仮】部屋11 |  |  | 8.75 | 240 | トラフ形ベースライト | 1 | FLR40 | 0 | 0 | 0 | 0 | 0 | 0 | 47 | 1 | 1 | 0 | 98.7 | 30597 | [6 empty] | 0 | 0
82 | 多度すこやかセンター | - | 1F | 18 | 【仮】部屋11 |  |  | 24 | 365 | 埋込専用型非常灯 | 1 | JE13 | 0 | Φ100想定 | 0 | 0 | 0 | 電池内蔵 | 2.7 | 1 | 1 | 0 | 23.652 | 7332.12 | [6 empty] | 0 | 0
82 | 多度すこやかセンター | - | 1F | 19 | 【仮】部屋12 |  |  | 8.75 | 240 | ブラケット灯 | 1 | IL60 | 0 | 0 | 防湿型 | 0 | 丸グローブ形 | 0 | 54 | 5 | 5 | 0 | 567 | 175770 | [6 empty] | 0 | 0
82 | 多度すこやかセンター | - | 1F | 19 | 【仮】部屋12 |  |  | 8.75 | 240 | ブラケット灯 | 1 | FCL20 | 0 | 0 | 0 | 0 | 丸形カバー付 | 0 | 22 | 2 | 2 | 0 | 92.4 | 28644 | [6 empty] | 0 | 0
82 | 多度すこやかセンター | - | 1F | 20 | 【仮】部屋13 |  |  | 8.75 | 240 | ダウンライト | 1 | FDL18 | 0 | Φ150 | 0 | 0 | 銀色鏡面仕上 | 0 | 26 | 3 | 3 | 0 | 163.8 | 50778 | [6 empty] | 0 | 0
82 | 多度すこやかセンター | - | 1F | 20 | 【仮】部屋13 |  |  | 24 | 365 | 埋込専用型非常灯 | 1 | JE13 | 0 | Φ100想定 | 0 | 0 | 0 | 電池内蔵 | 2.7 | 1 | 1 | 0 | 23.652 | 7332.12 | [6 empty] | 0 | 0
82 | 多度すこやかセンター | - | 1F | 21 | 【仮】部屋14 |  |  | 8.75 | 240 | シーリングライト | 1 | FCL30 | 0 | 0 | 0 | 0 | 丸形カバー付 | 0 | 34 | 1 | 1 | 0 | 71.4 | 22134 | [6 empty] | 0 | 0
82 | 多度すこやかセンター | - | 1F | 22 | 【仮】部屋15 |  |  | 8.75 | 240 | トラフ形ベースライト | 1 | FLR40 | 0 | 0 | 防湿型 | 0 | 0 | 0 | 47 | 10 | 10 | 0 | 987 | 305970 | [6 empty] | 0 | 0
82 | 多度すこやかセンター | - | 1F | 22 | 【仮】部屋15 |  |  | 8.75 | 240 | ブラケット灯 | 1 | FCL20 | 0 | 0 | 0 | 0 | 丸形カバー付 | 0 | 22 | 7 | 7 | 0 | 323.4 | 100254 | [6 empty] | 0 | 0
82 | 多度すこやかセンター | - | 1F | 23 | 【仮】部屋16 |  |  | 8.75 | 240 | 埋込スクエア | 3 | FPL36 | 0 | □450 | 0 | 0 | 0 | 0 | 44 | 6 | 18 | 0 | 1663.2 | 515592 | [6 empty] | 0 | 0
82 | 多度すこやかセンター | - | 1F | 23 | 【仮】部屋16 |  |  | 24 | 365 | 埋込専用型非常灯 | 1 | JE30 | 0 | Φ150想定 | 0 | 0 | 0 | 電池内蔵 | 3.8 | 1 | 1 | 0 | 33.288 | 10319.28 | [6 empty] | 0 | 0
82 | 多度すこやかセンター | - | 1F | 24 | 【仮】部屋17 | [5 empty] | 0 | - | 0 | 0 | 0 | 0 | 0 | 0 | 0 |  | - | 0 | - | - | [6 empty] | 0 | 0
82 | 多度すこやかセンター | - | 1F | 25 | 【仮】部屋18 |  |  | 8.75 | 240 | 流し元灯 | 1 | FL20 | 0 | 0 | PS付 | 0 | カバー付 | 0 | 28 | 1 | 1 | 0 | 58.8 | 18228 | [6 empty] | 0 | 0
82 | 多度すこやかセンター | - | 1F | 26 | 【仮】部屋19 |  |  | 5 | 240 | 埋込スクエア | 3 | FPL36 | 0 | □450 | 0 | 0 | 0 | 0 | 44 | 2 | 6 | 0 | 316.8 | 98208 | [6 empty] | 0 | 0
82 | 多度すこやかセンター | - | 1F | 26 | 【仮】部屋19 |  |  | 24 | 365 | 埋込専用型非常灯 | 1 | JE30 | 0 | Φ150想定 | 0 | 0 | 0 | 電池内蔵 | 3.8 | 1 | 1 | 0 | 33.288 | 10319.28 | [6 empty] | 0 | 0
82 | 多度すこやかセンター | - | 1F | 27 | 【仮】部屋20 |  |  | 5 | 240 | トラフ形ベースライト | 1 | FL20 | 0 | 0 | 0 | 0 | 0 | 0 | 28 | 1 | 1 | 0 | 33.6 | 10416 | [6 empty] | 0 | 0
82 | 多度すこやかセンター | - | 1F | 28 | 【仮】部屋21 | [5 empty] | 0 | - | 0 | 0 | 0 | 0 | 0 | 0 | 0 |  | - | 0 | - | - | [6 empty] | 0 | 0
82 | 多度すこやかセンター | - | 1F | 29 | 【仮】部屋22 |  |  | 5 | 240 | シーリングライト | 1 | FCL32+40 | 0 | 0 | PS付/調光 | 0 | 角形カバー付 | 0 | 80 | 1 | 1 | 0 | 96 | 29760 | [6 empty] | 0 | 0
82 | 多度すこやかセンター | - | 1F | 29 | 【仮】部屋22 |  |  | 24 | 365 | 埋込専用型非常灯 | 1 | JE13 | 0 | Φ100想定 | 0 | 0 | 0 | 電池内蔵 | 2.7 | 1 | 1 | 0 | 23.652 | 7332.12 | [6 empty] | 0 | 0
82 | 多度すこやかセンター | - | 1F | 30 | 【仮】部屋23 | [5 empty] | 0 | - | 0 | 0 | 0 | 0 | 0 | 0 | 0 |  | - | 0 | - | - | [6 empty] | 0 | 0
82 | 多度すこやかセンター | - | 1F | 31 | 【仮】部屋24 |  |  | 5 | 240 | シーリングライト | 1 | FCL32+40 | 0 | 0 | PS付/調光 | 0 | 角形カバー付 | 0 | 80 | 1 | 1 | 0 | 96 | 29760 | [6 empty] | 0 | 0
82 | 多度すこやかセンター | - | 1F | 31 | 【仮】部屋24 |  |  | 24 | 365 | 埋込専用型非常灯 | 1 | JE13 | 0 | Φ100想定 | 0 | 0 | 0 | 電池内蔵 | 2.7 | 1 | 1 | 0 | 23.652 | 7332.12 | [6 empty] | 0 | 0
82 | 多度すこやかセンター | - | 1F | 32 | 【仮】部屋25 | [5 empty] | 0 | - | 0 | 0 | 0 | 0 | 0 | 0 | 0 |  | - | 0 | - | - | [6 empty] | 0 | 0
82 | 多度すこやかセンター | - | 1F | 33 | 【仮】部屋25 |  |  | 5 | 240 | 埋込ベースライト | 2 | FL40 | 0 | W300想定 | 0 | 0 | ルーバー付 | 0 | 47 | 2 | 4 | 0 | 225.6 | 69936 | [6 empty] | 0 | 0
82 | 多度すこやかセンター | - | 1F | 33 | 【仮】部屋25 |  |  | 24 | 365 | 埋込専用型非常灯 | 1 | JE13 | 0 | Φ100想定 | 0 | 0 | 0 | 電池内蔵 | 2.7 | 1 | 1 | 0 | 23.652 | 7332.12 | [6 empty] | 0 | 0
82 | 多度すこやかセンター | - | 1F | 34 | 【仮】部屋26 |  |  | 8.75 | 240 | 埋込ベースライト | 2 | FL40 | 0 | W300想定 | 0 | 0 | ルーバー付 | 0 | 47 | 14 | 28 | 0 | 2763.6 | 856716 | [6 empty] | 0 | 0
82 | 多度すこやかセンター | - | 1F | 34 | 【仮】部屋26 |  |  | 24 | 365 | 埋込専用型非常灯 | 1 | JE30 | 0 | Φ150想定 | 0 | 0 | 0 | 電池内蔵 | 3.8 | 2 | 2 | 0 | 66.576 | 20638.56 | [6 empty] | 0 | 0
82 | 多度すこやかセンター | - | 1F | 35 | 廊下 |  |  | 8.75 | 240 | ダウンライト | 1 | FHT32 | 0 | Φ150想定 | 0 | 0 | 0 | 0 | 35 | 16 | 16 | 0 | 1176 | 364560 | [6 empty] | 0 | 0
82 | 多度すこやかセンター | - | 1F | 35 | 廊下 |  |  | 24 | 365 | 埋込専用型非常灯 | 1 | JE13 | 0 | Φ150想定 | 0 | 0 | 0 | 電池内蔵 | 2.7 | 3 | 3 | 0 | 70.956 | 21996.36 | [6 empty] | 0 | 0
82 | 多度すこやかセンター | - | 1F | 35 | 廊下 | 壁付 |  | 24 | 365 | A級 誘導灯 | 1 | CF220 | 0 | 0 | 避難口 | 壁直付 | 0 | 0 | 8.3 | 1 | 1 | 0 | 72.708 | 22539.48 | [6 empty] | 0 | 0
82 | 多度すこやかセンター | - | 1F | 36 | 洗濯・乾燥室 |  |  | 1 | 240 | 逆富士ベースライト | 2 | FHF32(高出力) | 0 | 0 | 0 | 0 | 0 | 0 | 48 | 2 | 4 | 0 | 46.08 | 14284.8 | [6 empty] | 0 | 0
82 | 多度すこやかセンター | - | 1F | 37 | 脱衣室 |  |  | 2 | 240 | シーリングライト | 2 | FHF32(高出力) | 0 | 0 | 業務用浴室灯 | 0 | 長方形カバー付 | 0 | 48 | 6 | 12 | 0 | 276.48 | 85708.8 | [6 empty] | 0 | 0
82 | 多度すこやかセンター | - | 1F | 37 | 脱衣室 | 壁付 |  | 2 | 240 | ミラー灯 | 1 | FPL18 | 0 | 0 | 0 | 0 | カバー付 | 0 | 26 | 1 | 1 | 0 | 12.48 | 3868.8 | [6 empty] | 0 | 0
82 | 多度すこやかセンター | - | 1F | 37 | 脱衣室 |  |  | 24 | 365 | 埋込専用型非常灯 | 1 | JE13 | 0 | Φ150想定 | 防湿型 | 0 | 0 | 電池内蔵 | 2.7 | 1 | 1 | 0 | 23.652 | 7332.12 | [6 empty] | 0 | 0
82 | 多度すこやかセンター | - | 1F | 38 | 特別浴室 |  |  | 2 | 240 | ブラケット灯 | 1 | FHF32(高出力) | 0 | 0 | 浴室用/防湿型 | 0 | カバー付 | 0 | 48 | 11 | 11 | 0 | 253.44 | 78566.4 | [6 empty] | 0 | 0
82 | 多度すこやかセンター | - | 1F | 38 | 特別浴室 | 壁付 |  | 2 | 240 | ブラケット灯 | 1 | EFA15 | 0 | 0 | 浴室用/防湿型 | 0 | 丸形カバー付 | 0 | 11 | 1 | 1 | 0 | 5.28 | 1636.8 | [6 empty] | 0 | 0
82 | 多度すこやかセンター | - | 1F | 39 | 風除室 |  |  | 8.75 | 240 | 逆富士ベースライト | 1 | FHF32 | 0 | 0 | 0 | 0 | 0 | 0 | 36 | 1 | 1 | 0 | 75.6 | 23436 | [6 empty] | 0 | 0
82 | 多度すこやかセンター | - | 1F | 39 | 風除室 | 壁付 |  | 24 | 365 | A級 誘導灯 | 1 | CF220 | 0 | 0 | 避難口 | 壁直付 | 0 | 0 | 8.3 | 1 | 1 | 0 | 72.708 | 22539.48 | [6 empty] | 0 | 0
82 | 多度すこやかセンター | - | 1F | 39 | 風除室 |  |  | 24 | 365 | 埋込専用型非常灯 | 1 | JE13 | 0 | Φ150想定 | 0 | 0 | 0 | 電池内蔵 | 2.7 | 1 | 1 | 0 | 23.652 | 7332.12 | [6 empty] | 0 | 0
82 | 多度すこやかセンター | - | 1F | 40 | ポーチ |  |  | 8.75 | 240 | ダウンライト | 1 | FHT32 | 0 | Φ150想定 | 防雨型 | 0 | 0 | 0 | 35 | 12 | 12 | 0 | 882 | 273420 | [6 empty] | 0 | 0
82 | 多度すこやかセンター | - | 1F | 41-1 | 相談室 |  |  | 3 | 240 | 埋込ベースライト | 1 | FHF32(高出力) | 0 | W300想定 | 0 | 0 | ルーバー付 | 0 | 48 | 3 | 3 | 0 | 103.68 | 32140.8 | [6 empty] | 0 | 0
82 | 多度すこやかセンター | - | 1F | 41-2 | 相談室・PS |  |  | 1 | 12 | 片反射笠付トラフ形ベースライト | 1 | FL20 | 0 | 0 | ガード付 | 0 | 0 | 0 | 28 | 1 | 1 | 0 | 0.336 | 104.16 | [6 empty] | 0 | 0
82 | 多度すこやかセンター | - | 1F | 42 | 訓練室 |  |  | 5 | 240 | 埋込スクエア | 3 | FPL55 | 0 | □600 | 0 | 0 | ルーバー付 | 0 | 60 | 19 | 57 | 0 | 4104 | 1272240 | [6 empty] | 0 | 0
82 | 多度すこやかセンター | - | 1F | 42 | 訓練室 | 壁付 |  | 5 | 240 | ミラー灯 | 1 | FPL18 | 0 | 0 | 0 | 0 | カバー付 | 0 | 26 | 4 | 4 | 0 | 124.8 | 38688 | [6 empty] | 0 | 0
82 | 多度すこやかセンター | - | 1F | 42 | 訓練室 |  |  | 24 | 365 | 埋込専用型非常灯 | 1 | JE13 | 0 | Φ150想定 | 0 | 0 | 0 | 電池内蔵 | 2.7 | 5 | 5 | 0 | 118.26 | 36660.6 | [6 empty] | 0 | 0
82 | 多度すこやかセンター | - | 1F | 42 | 訓練室 |  |  | 24 | 365 | B級BL形 誘導灯 | 1 | CF200 | 0 | 0 | 避難口 | 壁直付 | 0 | 0 | 5.9 | 1 | 1 | 0 | 51.684 | 16022.04 | [6 empty] | 0 | 0
82 | 多度すこやかセンター | - | 1F | 43 | 身障者WC1 |  |  | 8.75 | 240 | ダウンライト | 1 | FHT32 | 0 | Φ150想定 | 0 | 0 | 0 | 0 | 35 | 1 | 1 | 0 | 73.5 | 22785 | [6 empty] | 0 | 0
82 | 多度すこやかセンター | - | 1F | 43 | 身障者WC1 | 壁付 |  | 8.75 | 240 | ミラー灯 | 1 | FPL18 | 0 | 0 | 0 | 0 | カバー付 | 0 | 26 | 1 | 1 | 0 | 54.6 | 16926 | [6 empty] | 0 | 0
82 | 多度すこやかセンター | - | 1F | 44 | 身障者WC2 |  |  | 8.75 | 240 | ダウンライト | 1 | FHT32 | 0 | Φ150想定 | 0 | 0 | 0 | 0 | 35 | 1 | 1 | 0 | 73.5 | 22785 | [6 empty] | 0 | 0
82 | 多度すこやかセンター | - | 1F | 44 | 身障者WC2 | 壁付 |  | 8.75 | 240 | ミラー灯 | 1 | FPL18 | 0 | 0 | 0 | 0 | カバー付 | 0 | 26 | 1 | 1 | 0 | 54.6 | 16926 | [6 empty] | 0 | 0
82 | 多度すこやかセンター | - | 1F | 45 | 身障者WC・PS |  |  | 1 | 12 | 片反射笠付トラフ形ベースライト | 1 | FL20 | 0 | 0 | ガード付 | 0 | 0 | 0 | 28 | 1 | 1 | 0 | 0.336 | 104.16 | [6 empty] | 0 | 0
82 | 多度すこやかセンター | - | 1F | 46 | 通路 |  |  | 8.75 | 240 | 埋込スクエア | 2 | FPL27 | 0 | □275想定 | 0 | 0 | ルーバー付 | 0 | 34 | 3 | 6 | 0 | 428.4 | 132804 | [6 empty] | 0 | 0
82 | 多度すこやかセンター | - | 1F | 47 | 女更衣室 |  |  | 1 | 240 | 逆富士ベースライト | 1 | FHF32(高出力) | 0 | 0 | 0 | 0 | 0 | 0 | 48 | 1 | 1 | 0 | 11.52 | 3571.2 | [6 empty] | 0 | 0
82 | 多度すこやかセンター | - | 1F | 48 | 男更衣室 |  |  | 1 | 240 | 逆富士ベースライト | 1 | FHF32(高出力) | 0 | 0 | 0 | 0 | 0 | 0 | 48 | 1 | 1 | 0 | 11.52 | 3571.2 | [6 empty] | 0 | 0
82 | 多度すこやかセンター | - | 1F | 49 | 外壁 |  |  | 4 | 240 | スポットライト | 1 | FPL13 | 0 | 0 | 防雨型 | アーム付 | 0 | 0 | 18 | 2 | 2 | 0 | 34.56 | 10713.6 | [6 empty] | 0 | 0
82 | 多度すこやかセンター | - | 2F | 1 | ロビー・廊下1 |  |  | 8.75 | 240 | シャンデリア | 6 | IL60 | 0 | 0 | 0 | 0 | セード付/デザイン器具 | 0 | 54 | 2 | 12 | L | 1360.8 | 421848 | [6 empty] | 0 | 0
82 | 多度すこやかセンター | - | 2F | 1 | ロビー・廊下1 | 壁付 |  | 8.75 | 240 | ブラケット灯 | 1 | KR(LDS)60 | 0 | 0 | 0 | 0 | 半月カバー付 | 0 | 54 | 12 | 12 | 0 | 1360.8 | 421848 | [6 empty] | 0 | 0
82 | 多度すこやかセンター | - | 2F | 1 | ロビー・廊下1 | 壁付 |  | 24 | 365 | 階段通路誘導灯 | 1 | JD13 | 0 | 0 | 0 | 0 | 丸形カバー付 | 電池内蔵 | 13 | 3 | 3 | 0 | 341.64 | 105908.4 | [6 empty] | 0 | 0
82 | 多度すこやかセンター | - | 2F | 1 | ロビー・廊下1 |  |  | 8.75 | 240 | ダウンライト | 1 | FDL13 | 0 | Φ125 | ランプ横挿し | 0 | 銀色鏡面仕上 | 0 | 18 | 20 | 20 | 0 | 756 | 234360 | [6 empty] | 0 | 0
82 | 多度すこやかセンター | - | 2F | 1 | ロビー・廊下1 |  |  | 24 | 365 | 埋込専用型非常灯 | 1 | JE30 | 0 | Φ150想定 | 0 | 0 | 0 | 電池内蔵 | 3.8 | 8 | 8 | 0 | 266.304 | 82554.24 | [6 empty] | 0 | 0
82 | 多度すこやかセンター | - | 2F | 1 | ロビー・廊下1 |  |  | 8.75 | 240 | スタンドライト | 1 | IL60 | 0 | 0 | 0 | 0 | 0 | 0 | 54 | 2 | 2 | 0 | - | - | 対象外
82 | 多度すこやかセンター | - | 2F | 1 | ロビー・廊下1 | 壁付 |  | 8.75 | 240 | ブラケット灯 | 1 | ﾐﾆﾊﾛｹﾞﾝ150 | 0 | 0 | 0 | 0 | 半月カバー付 | 0 | 150 | 10 | 10 | 0 | 3150 | 976500 | [6 empty] | 0 | 0
82 | 多度すこやかセンター | - | 2F | 1 | ロビー・廊下1 |  |  | 8.75 | 240 | ダウンライト | 1 | FDL27 | 0 | Φ150 | 0 | 0 | 銀色鏡面仕上/パッフル付 | 0 | 34 | 12 | 12 | 0 | 856.8 | 265608 | [6 empty] | 0 | 0
82 | 多度すこやかセンター | - | 2F | 1 | ロビー・廊下1 |  |  | 8.75 | 240 | スポットライト | 1 | ﾐﾆﾊﾛｹﾞﾝ100 | 0 | 0 | 0 | アーム付 | 0 | 0 | 100 | 5 | 5 | 0 | 1050 | 325500 | [6 empty] | 0 | 0
82 | 多度すこやかセンター | - | 2F | 1 | ロビー・廊下1 |  |  | 24 | 365 | A級 誘導灯 | 2 | FL40 | 0 | 0 | 避難口 | 天井直付 | 0 | 0 | 47 | 1 | 2 | 0 | 823.44 | 255266.4 | [6 empty] | 0 | 0
82 | 多度すこやかセンター | - | 2F | 1 | ロビー・廊下1 |  |  | 24 | 365 | A級 誘導灯 | 2 | FL40 | 0 | 0 | 避難口/キセノン点滅型 | 天井直付 | 0 | 0 | 47 | 1 | 2 | 0 | 823.44 | 255266.4 | [6 empty] | 0 | 0
82 | 多度すこやかセンター | - | 2F | 1 | ロビー・廊下1 |  |  | 24 | 365 | B級BH形 誘導灯 | 1 | FL32 | 0 | 0 | 通路 | 天井直付 | 0 | 0 | 32 | 1 | 1 | 0 | 280.32 | 86899.2 | [6 empty] | 0 | 0
82 | 多度すこやかセンター |  | 2F | 1 | ロビー・廊下1 |  |  | 24 | 365 | B級BL形 誘導灯 | 1 | FL20 | 0 | 0 | 通路 | 壁直付 | 0 | 0 | 28 | 1 | 1 | 0 | 245.28 | 76036.8 | [6 empty] | 0 | 0
82 | 多度すこやかセンター | - | 2F | 2 | 男子トイレ |  |  | 8.75 | 240 | ダウンライト | 1 | FDL18 | 0 | Φ150 | 0 | 0 | 銀色鏡面仕上 | 0 | 26 | 8 | 8 | 0 | 436.8 | 135408 | [6 empty] | 0 | 0
82 | 多度すこやかセンター | - | 2F | 2 | 男子トイレ |  |  | 8.75 | 240 | トラフ形ベースライト | 1 | FLR40 | 0 | 0 | 0 | 0 | 0 | 0 | 47 | 3 | 3 | 0 | 296.1 | 91791 | [6 empty] | 0 | 0
82 | 多度すこやかセンター | - | 2F | 3 | 【仮】トイレ前室 |  |  | 8.75 | 240 | ダウンライト | 1 | FDL18 | 0 | Φ150 | 0 | 0 | 銀色鏡面仕上 | 0 | 26 | 1 | 1 | 0 | 54.6 | 16926 | [6 empty] | 0 | 0
82 | 多度すこやかセンター | - | 2F | 4 | 女子トイレ |  |  | 8.75 | 240 | ダウンライト | 1 | FDL18 | 0 | Φ150 | 0 | 0 | 銀色鏡面仕上 | 0 | 26 | 9 | 9 | 0 | 491.4 | 152334 | [6 empty] | 0 | 0
82 | 多度すこやかセンター | - | 2F | 4 | 女子トイレ |  |  | 8.75 | 240 | トラフ形ベースライト | 1 | FLR40 | 0 | 0 | 0 | 0 | 0 | 0 | 47 | 4 | 4 | 0 | 394.8 | 122388 | [6 empty] | 0 | 0
82 | 多度すこやかセンター | - | 2F | 5 | 【仮】部屋1 |  |  | 8.75 | 240 | 埋込ベースライト | 1 | FLR40 | 0 | W300想定 | 0 | 0 | 0 | 0 | 47 | 1 | 1 | 0 | 98.7 | 30597 | [6 empty] | 0 | 0
82 | 多度すこやかセンター | - | 2F | 6 | 【仮】部屋2 |  |  | 8.75 | 240 | 埋込ベースライト | 2 | FL40 | 0 | W300想定 | 0 | 0 | ルーバー付 | 0 | 47 | 11 | 22 | 0 | 2171.4 | 673134 | [6 empty] | 0 | 0
82 | 多度すこやかセンター | - | 2F | 6 | 【仮】部屋2 |  |  | 24 | 365 | 埋込専用型非常灯 | 1 | JE30 | 0 | Φ150想定 | 0 | 0 | 0 | 電池内蔵 | 3.8 | 2 | 2 | 0 | 66.576 | 20638.56 | [6 empty] | 0 | 0
82 | 多度すこやかセンター | - | 2F | 7 | 【仮】部屋3 |  |  | 3 | 240 | 逆富士ベースライト | 1 | FLR40 | 0 | 0 | 0 | 0 | 0 | 0 | 47 | 3 | 3 | 0 | 101.52 | 31471.2 | [6 empty] | 0 | 0
82 | 多度すこやかセンター | - | 2F | 8 | 【仮】部屋4 |  |  | 8.75 | 240 | 埋込ベースライト | 2 | FL40 | 0 | W300想定 | 0 | 0 | ルーバー付 | 0 | 47 | 8 | 16 | 0 | 1579.2 | 489552 | [6 empty] | 0 | 0
82 | 多度すこやかセンター | - | 2F | 8 | 【仮】部屋4 |  |  | 24 | 365 | 埋込専用型非常灯 | 1 | JE30 | 0 | Φ150想定 | 0 | 0 | 0 | 電池内蔵 | 3.8 | 1 | 1 | 0 | 33.288 | 10319.28 | [6 empty] | 0 | 0
82 | 多度すこやかセンター | - | 2F | 9 | 【仮】部屋5 |  |  | 8.75 | 240 | 埋込ベースライト | 2 | FL40 | 0 | W300想定 | 0 | 0 | ルーバー付 | 0 | 47 | 4 | 8 | 0 | 789.6 | 244776 | [6 empty] | 0 | 0
82 | 多度すこやかセンター | - | 2F | 9 | 【仮】部屋5 |  |  | 24 | 365 | 埋込専用型非常灯 | 1 | JE30 | 0 | Φ150想定 | 0 | 0 | 0 | 電池内蔵 | 3.8 | 1 | 1 | 0 | 33.288 | 10319.28 | [6 empty] | 0 | 0
82 | 多度すこやかセンター | - | 2F | 10 | 【仮】部屋6 |  |  | 8.75 | 240 | 逆富士ベースライト | 1 | FLR40 | 0 | 0 | 0 | 0 | 0 | 0 | 47 | 12 | 12 | 0 | 1184.4 | 367164 | [6 empty] | 0 | 0
82 | 多度すこやかセンター | - | 2F | 10 | 【仮】部屋6 |  |  | 24 | 365 | 埋込専用型非常灯 | 1 | JE30 | 0 | Φ150想定 | 0 | 0 | 0 | 電池内蔵 | 3.8 | 1 | 1 | 0 | 33.288 | 10319.28 | [6 empty] | 0 | 0
82 | 多度すこやかセンター | - | 2F | 11 | 【仮】部屋7 |  |  | 3 | 240 | 逆富士ベースライト | 2 | FLR40 | 0 | 0 | 0 | 0 | 0 | 0 | 47 | 2 | 4 | 0 | 135.36 | 41961.6 | [6 empty] | 0 | 0
82 | 多度すこやかセンター | - | 2F | 11 | 【仮】部屋7 |  |  | 24 | 365 | 埋込専用型非常灯 | 1 | JE13 | 0 | Φ100想定 | 0 | 0 | 0 | 電池内蔵 | 2.7 | 1 | 1 | 0 | 23.652 | 7332.12 | [6 empty] | 0 | 0
82 | 多度すこやかセンター | - | 2F | 12 | 【仮】部屋8 |  |  | 24 | 365 | 埋込専用型非常灯 | 1 | JE13 | 0 | Φ100想定 | 0 | 0 | 0 | 電池内蔵 | 2.7 | 1 | 1 | 0 | 23.652 | 7332.12 | [6 empty] | 0 | 0
82 | 多度すこやかセンター | - | 2F | 12 | 【仮】部屋8 |  |  | 8.75 | 240 | 逆富士ベースライト | 2 | FLR40 | 0 | 0 | 0 | 0 | 0 | 0 | 47 | 1 | 2 | 0 | 197.4 | 61194 | [6 empty] | 0 | 0
82 | 多度すこやかセンター | - | 2F | 13-1 | 【仮】部屋9-1 |  |  | 8.75 | 240 | 埋込ベースライト | 2 | FL40 | 0 | W300想定 | 0 | 0 | ルーバー付 | 0 | 47 | 8 | 16 | 0 | 1579.2 | 489552 | [6 empty] | 0 | 0
82 | 多度すこやかセンター | - | 2F | 13-1 | 【仮】部屋9-1 |  |  | 24 | 365 | 埋込専用型非常灯 | 1 | JE30 | 0 | Φ150想定 | 0 | 0 | 0 | 電池内蔵 | 3.8 | 1 | 1 | 0 | 33.288 | 10319.28 | [6 empty] | 0 | 0
82 | 多度すこやかセンター |  | 2F | 13-1 | 【仮】部屋9-1 |  |  | 24 | 365 | B級BL形 誘導灯 | 1 | FL20 | 0 | 0 | 通路 | 壁直付 | 0 | 0 | 28 | 1 | 1 | 0 | 245.28 | 76036.8 | [6 empty] | 0 | 0
82 | 多度すこやかセンター | - | 2F | 13-2 | 【仮】部屋9-2 |  |  | 8.75 | 240 | 埋込ベースライト | 2 | FL40 | 0 | W300想定 | 0 | 0 | ルーバー付 | 0 | 47 | 12 | 24 | 0 | 2368.8 | 734328 | [6 empty] | 0 | 0
82 | 多度すこやかセンター | - | 2F | 13-2 | 【仮】部屋9-2 |  |  | 24 | 365 | 埋込専用型非常灯 | 1 | JE30 | 0 | Φ150想定 | 0 | 0 | 0 | 電池内蔵 | 3.8 | 1 | 1 | 0 | 33.288 | 10319.28 | [6 empty] | 0 | 0
82 | 多度すこやかセンター |  | 2F | 13-2 | 【仮】部屋9-2 |  |  | 24 | 365 | B級BL形 誘導灯 | 1 | FL20 | 0 | 0 | 通路 | 壁直付 | 0 | 0 | 28 | 1 | 1 | 0 | 245.28 | 76036.8 | [6 empty] | 0 | 0
82 | 多度すこやかセンター |  | 2F | 14 | 【仮】部屋10 |  |  | 24 | 365 | B級BL形 誘導灯 | 1 | FL20 | 0 | 0 | 通路 | 壁直付 | 0 | 0 | 28 | 1 | 1 | 0 | 245.28 | 76036.8 | [6 empty] | 0 | 0
82 | 多度すこやかセンター | - | 2F | 14 | 【仮】部屋10 |  |  | 8.75 | 240 | 逆富士ベースライト | 2 | FLR40 | 0 | 0 | 0 | 0 | 0 | 0 | 47 | 4 | 8 | 0 | 789.6 | 244776 | [6 empty] | 0 | 0
82 | 多度すこやかセンター | - | 2F | 14 | 【仮】部屋10 |  |  | 24 | 365 | 埋込専用型非常灯 | 1 | JE30 | 0 | Φ150想定 | 0 | 0 | 0 | 電池内蔵 | 3.8 | 1 | 1 | 0 | 33.288 | 10319.28 | [6 empty] | 0 | 0
82 | 多度すこやかセンター | - | 2F | 15 | 【仮】部屋11 |  |  | 8.75 | 240 | スポットライト | 1 | JD150 | 0 | 0 | 0 | アーム付 | デザイン器具/パネル付 | 0 | 130 | 5 | 5 | 0 | 1365 | 423150 | [6 empty] | 0 | 0
82 | 多度すこやかセンター | - | 2F | 16 | 廊下2 |  |  | 8.75 | 240 | ダウンライト | 1 | FDL18 | 0 | Φ150 | 0 | 0 | 銀色鏡面仕上/和風 | 0 | 26 | 6 | 6 | 0 | 327.6 | 101556 | [6 empty] | 0 | 0
82 | 多度すこやかセンター | - | 2F | 16 | 廊下2 |  |  | 24 | 365 | 埋込専用型非常灯 | 1 | JE30 | 0 | Φ150想定 | 0 | 0 | 0 | 電池内蔵 | 3.8 | 3 | 3 | 0 | 99.864 | 30957.84 | [6 empty] | 0 | 0
82 | 多度すこやかセンター |  | 2F | 16 | 廊下2 |  |  | 24 | 365 | B級BL形 誘導灯 | 1 | FL20 | 0 | 0 | 通路 | 壁直付 | 0 | 0 | 28 | 2 | 2 | 0 | 490.56 | 152073.6 | [6 empty] | 0 | 0
82 | 多度すこやかセンター | - | 2F | 17 | 【仮】部屋12 |  |  | 8.75 | 240 | 埋込スクエア | 4 | FPL55 | 0 | □600想定 | 0 | 0 | ルーバー付 | 0 | 60 | 20 | 80 | 0 | 10080 | 3124800 | [6 empty] | 0 | 0
82 | 多度すこやかセンター | - | 2F | 17 | 【仮】部屋12 |  |  | 8.75 | 240 | ダウンライト | 1 | IL60 | 0 | □100想定 | 0 | 0 | 0 | 0 | 54 | 20 | 20 | 0 | 2268 | 703080 | [6 empty] | 0 | 0
82 | 多度すこやかセンター | - | 2F | 17 | 【仮】部屋12 |  |  | 24 | 365 | 埋込専用型非常灯 | 1 | JE30 | 0 | Φ150想定 | 0 | 0 | 0 | 電池内蔵 | 3.8 | 4 | 4 | 0 | 133.152 | 41277.12 | [6 empty] | 0 | 0
82 | 多度すこやかセンター |  | 2F | 17 | 【仮】部屋12 |  |  | 24 | 365 | B級BL形 誘導灯 | 1 | FL20 | 0 | 0 | 通路 | 壁直付 | 0 | 0 | 28 | 2 | 2 | 0 | 490.56 | 152073.6 | [6 empty] | 0 | 0
82 | 多度すこやかセンター | - | 2F | 18 | 【仮】舞台 |  |  | 24 | 365 | 埋込専用型非常灯 | 1 | JE13 | 0 | Φ100想定 | 0 | 0 | 0 | 電池内蔵 | 2.7 | 1 | 1 | 0 | 23.652 | 7332.12 | [6 empty] | 0 | 0
82 | 多度すこやかセンター | - | 2F | 18 | 【仮】舞台 |  |  | 24 | 365 | 直付専用型非常灯 | 1 | JE30 | 0 | 0 | 0 | 0 | 0 | 電池内蔵 | 3.8 | 2 | 2 | 0 | 66.576 | 20638.56 | [6 empty] | 0 | 0
82 | 多度すこやかセンター | - | 2F | 18 | 【仮】舞台 |  |  | 8 | 240 | ダウンライト | 1 | IL60 | 0 | Φ125 | ランプ横挿し | 0 | 枠（銅板）付 | 0 | 54 | 2 | 2 | L | 207.36 | 64281.6 | [6 empty] | 0 | 0
82 | 多度すこやかセンター | - | 2F | 19 | 【仮】部屋14 |  |  | 8.75 | 240 | ダウンライト | 1 | FDL18 | 0 | Φ150 | 0 | 0 | 銀色鏡面仕上 | 0 | 26 | 18 | 18 | 0 | 982.8 | 304668 | [6 empty] | 0 | 0
82 | 多度すこやかセンター | - | 2F | 19 | 【仮】部屋14 |  |  | 8.75 | 240 | 逆富士ベースライト | 2 | FLR40 | 0 | 0 | 防雨型 | 0 | 0 | 0 | 47 | 4 | 8 | 0 | 789.6 | 244776 | [6 empty] | 0 | 0
82 | 多度すこやかセンター | - | 2F | 19 | 【仮】部屋14 |  |  | 8.75 | 240 | 埋込スクエア | 4 | FPL55 | 0 | □600想定 | 0 | 0 | カバー付 | 0 | 60 | 1 | 4 | 0 | 504 | 156240 | [6 empty] | 0 | 0
82 | 多度すこやかセンター | - | 2F | 19 | 【仮】部屋14 |  |  | 24 | 365 | 埋込専用型非常灯 | 1 | JE30 | 0 | Φ150想定 | 0 | 0 | 0 | 電池内蔵 | 3.8 | 4 | 4 | 0 | 133.152 | 41277.12 | [6 empty] | 0 | 0
82 | 多度すこやかセンター |  | 2F | 19 | 【仮】部屋14 |  |  | 24 | 365 | B級BL形 誘導灯 | 1 | FL20 | 0 | 0 | 通路 | 壁直付 | 0 | 0 | 28 | 1 | 1 | 0 | 245.28 | 76036.8 | [6 empty] | 0 | 0
82 | 多度すこやかセンター | - | 2F | 20 | 【仮】部屋15 |  |  | 8.75 | 240 | 埋込ベースライト | 2 | FL40 | 0 | W300想定 | 0 | 0 | ルーバー付 | 0 | 47 | 14 | 28 | 0 | 2763.6 | 856716 | [6 empty] | 0 | 0
82 | 多度すこやかセンター | - | 2F | 20 | 【仮】部屋15 |  |  | 24 | 365 | 埋込専用型非常灯 | 1 | JE30 | 0 | Φ150想定 | 0 | 0 | 0 | 電池内蔵 | 3.8 | 3 | 3 | 0 | 99.864 | 30957.84 | [6 empty] | 0 | 0
82 | 多度すこやかセンター | - | 2F | 21 | 【仮】部屋16 |  |  | 5 | 240 | 逆富士ベースライト | 2 | FLR40 | 0 | 0 | 0 | 0 | 0 | 0 | 47 | 3 | 6 | 0 | 338.4 | 104904 | [6 empty] | 0 | 0
82 | 多度すこやかセンター | - | 2F | 22 | 【仮】部屋17 | [5 empty] | 0 | - | 0 | 0 | 0 | 0 | 0 | 0 | 0 |  | - | 0 | - | - | [6 empty] | 0 | 0
82 | 多度すこやかセンター | - | 2F | 23 | 廊下3 |  |  | 8.75 | 240 | ダウンライト | 1 | FHT32 | 0 | Φ150想定 | 0 | 0 | 0 | 0 | 35 | 24 | 24 | 0 | 1764 | 546840 | [6 empty] | 0 | 0
82 | 多度すこやかセンター | - | 2F | 23 | 廊下3 |  |  | 24 | 365 | 埋込専用型非常灯 | 1 | JE13 | 0 | Φ150想定 | 0 | 0 | 0 | 電池内蔵 | 2.7 | 4 | 4 | 0 | 94.608 | 29328.48 | [6 empty] | 0 | 0
82 | 多度すこやかセンター | - | 2F | 23 | 廊下3 |  |  | 24 | 365 | A級 誘導灯 | 2 | CF200 | 0 | 0 | 避難口（矢印付） | 天井埋込 | 両面 | 0 | 5.9 | 1 | 2 | 0 | 103.368 | 32044.08 | [6 empty] | 0 | 0
82 | 多度すこやかセンター | - | 2F | 23 | 廊下3 |  |  | 24 | 365 | B級BL形 誘導灯 | 1 | CF210 | 0 | 0 | 通路 | 天井埋込 | 片面 | 0 | 5.3 | 1 | 1 | 0 | 46.428 | 14392.68 | [6 empty] | 0 | 0
82 | 多度すこやかセンター | - | 2F | 24 | 食品庫 |  |  | 1 | 12 | 逆富士ベースライト | 1 | FHF32(高出力) | 0 | 0 | 0 | 0 | 0 | 0 | 48 | 1 | 1 | 0 | 0.576 | 178.56 | [6 empty] | 0 | 0
82 | 多度すこやかセンター | - | 2F | 25 | 食堂 |  |  | 24 | 365 | 埋込専用型非常灯 | 1 | JE13 | 0 | Φ150想定 | 0 | 0 | 0 | 電池内蔵 | 2.7 | 4 | 4 | 0 | 94.608 | 29328.48 | [6 empty] | 0 | 0
82 | 多度すこやかセンター | - | 2F | 25 | 食堂 |  |  | 5 | 240 | 埋込スクエア | 3 | FHP32 | 0 | □450想定 | 0 | 0 | パネル付 | 0 | 36 | 20 | 60 | 0 | 2592 | 803520 | [6 empty] | 0 | 0
82 | 多度すこやかセンター | - | 2F | 25 | 食堂 | 壁付 |  | 5 | 240 | ミラー灯 | 1 | FPL18 | 0 | 0 | 0 | 0 | カバー付 | 0 | 26 | 1 | 1 | 0 | 31.2 | 9672 | [6 empty] | 0 | 0
82 | 多度すこやかセンター | - | 2F | 26 | 身障者WC |  |  | 8.75 | 240 | ダウンライト | 1 | FHT32 | 0 | Φ150想定 | 0 | 0 | 0 | 0 | 35 | 1 | 1 | 0 | 73.5 | 22785 | [6 empty] | 0 | 0
82 | 多度すこやかセンター | - | 2F | 26 | 身障者WC | 壁付 |  | 8.75 | 240 | ミラー灯 | 1 | FPL18 | 0 | 0 | 0 | 0 | カバー付 | 0 | 26 | 1 | 1 | 0 | 54.6 | 16926 | [6 empty] | 0 | 0
82 | 多度すこやかセンター | - | 2F | 27 | 倉庫4 |  |  | 1 | 12 | 逆富士ベースライト | 1 | FHF32 | 0 | 0 | 0 | 0 | 0 | 0 | 36 | 3 | 3 | 0 | 1.296 | 401.76 | [6 empty] | 0 | 0
82 | 多度すこやかセンター | - | 2F | 28 | 多機能室 |  |  | 5 | 240 | シーリングライト | 2 | FHD100 | 0 | 0 | 0 | 0 | 丸形パネル付 | 0 | 91 | 8 | 16 | 0 | 1747.2 | 541632 | [6 empty] | 0 | 0
82 | 多度すこやかセンター | - | 2F | 28 | 多機能室 |  |  | 5 | 240 | ダウンライト | 1 | ﾀﾞｲｸﾛﾊﾛｹﾞﾝ100 | 0 | Φ150想定 | 装飾型 | 0 | 0 | 0 | 57 | 4 | 4 | L | 273.6 | 84816 | [6 empty] | 0 | 0
82 | 多度すこやかセンター | - | 2F | 28 | 多機能室 |  |  | 5 | 240 | スポットライト | 1 | ﾀﾞｲｸﾛﾊﾛｹﾞﾝ100 | 0 | 0 | 0 | フランジ式 | 0 | 0 | 57 | 3 | 3 | L | 205.2 | 63612 | [6 empty] | 0 | 0
82 | 多度すこやかセンター | - | 2F | 28 | 多機能室 |  |  | 24 | 365 | 埋込専用型非常灯 | 1 | JE13 | 0 | Φ150想定 | 0 | 0 | 0 | 電池内蔵 | 2.7 | 2 | 2 | 0 | 47.304 | 14664.24 | [6 empty] | 0 | 0
82 | 多度すこやかセンター | - | 2F | 29 | 倉庫3 |  |  | 1 | 12 | 逆富士ベースライト | 1 | FHF32 | 0 | 0 | 0 | 0 | 0 | 0 | 36 | 2 | 2 | 0 | 0.864 | 267.84 | [6 empty] | 0 | 0
82 | 多度すこやかセンター | - | 2F | 30 | 会議室 |  |  | 5 | 240 | 埋込ベースライト | 1 | FHF32(高出力) | 0 | W300想定 | 0 | 0 | ルーバー付 | 0 | 48 | 18 | 18 | 0 | 1036.8 | 321408 | [6 empty] | 0 | 0
82 | 多度すこやかセンター | - | 2F | 30 | 会議室 |  |  | 24 | 365 | 埋込専用型非常灯 | 1 | JE13 | 0 | Φ150想定 | 0 | 0 | 0 | 電池内蔵 | 2.7 | 3 | 3 | 0 | 70.956 | 21996.36 | [6 empty] | 0 | 0
82 | 多度すこやかセンター | - | 2F | 30 | 会議室 |  |  | 24 | 365 | B級BL形 誘導灯 | 1 | CF200 | 0 | 0 | 避難口 | 壁直付 | 0 | 0 | 5.9 | 1 | 1 | 0 | 51.684 | 16022.04 | [6 empty] | 0 | 0
82 | 多度すこやかセンター | - | 2F | 31 | 倉庫1 |  |  | 1 | 12 | 逆富士ベースライト | 1 | FHF32 | 0 | 0 | 0 | 0 | 0 | 0 | 36 | 4 | 4 | 0 | 1.728 | 535.68 | [6 empty] | 0 | 0
82 | 多度すこやかセンター | - | 2F | 32 | 倉庫2 |  |  | 1 | 12 | 逆富士ベースライト | 1 | FHF32 | 0 | 0 | 0 | 0 | 0 | 0 | 36 | 3 | 3 | 0 | 1.296 | 401.76 | [6 empty] | 0 | 0
82 | 多度すこやかセンター | - | 3F | 1 | 【仮】部屋1 |  |  | 4 | 240 | 片反射笠付トラフ形ベースライト | 1 | FLR40 | 0 | 0 | 0 | 0 | 0 | 0 | 47 | 6 | 6 | 0 | 270.72 | 83923.2 | [6 empty] | 0 | 0
82 | 多度すこやかセンター | - | 3F | 1 | 【仮】部屋1 |  |  | 4 | 240 | 片反射笠付トラフ形ベースライト | 1 | FLR40 | 0 | 0 | 0 | 0 | 0 | 電池内蔵 | 47 | 2 | 2 | 0 | 90.24 | 27974.4 | [6 empty] | 0 | 0
82 | 多度すこやかセンター | - | 3F | 2 | 【仮】部屋2 |  |  | 4 | 240 | 片反射笠付トラフ形ベースライト | 1 | FLR40 | 0 | 0 | 0 | 0 | 0 | 0 | 47 | 3 | 3 | 0 | 135.36 | 41961.6 | [6 empty] | 0 | 0
82 | 多度すこやかセンター | - | 3F | 2 | 【仮】部屋2 |  |  | 4 | 240 | 片反射笠付トラフ形ベースライト | 1 | FLR40 | 0 | 0 | 0 | 0 | 0 | 電池内蔵 | 47 | 1 | 1 | 0 | 45.12 | 13987.2 | [6 empty] | 0 | 0
82 | 多度すこやかセンター | - | 3F | 3 | 【仮】部屋3 |  |  | 4 | 240 | 片反射笠付トラフ形ベースライト | 1 | FLR40 | 0 | 0 | 0 | 0 | 0 | 0 | 47 | 2 | 2 | 0 | 90.24 | 27974.4 | [6 empty] | 0 | 0
82 | 多度すこやかセンター | - | 3F | 3 | 【仮】部屋3 |  |  | 4 | 240 | 片反射笠付トラフ形ベースライト | 1 | FLR40 | 0 | 0 | 0 | 0 | 0 | 電池内蔵 | 47 | 1 | 1 | 0 | 45.12 | 13987.2 | [6 empty] | 0 | 0
82 | 多度すこやかセンター | - | 3F | 3 | 【仮】部屋3 |  |  | 4 | 240 | 安全増防爆型器具 | 1 | IL40 | 0 | 0 | 0 | フランジ式/アーム付 | 0 | 0 | 36 | 1 | 1 | 0 | 34.56 | 10713.6 | [6 empty] | 0 | 0
82 | 多度すこやかセンター | - | 3F | 4 | 外壁 | 壁付 |  | 4 | 240 | ウォールライト | 1 | FL20 | 0 | 0 | 防湿・防雨型 | 0 | カバー付 | 0 | 28 | 1 | 1 | 0 | 26.88 | 8332.8 | [6 empty] | 0 | 0
82 | 多度すこやかセンター | - | 1-2F | K-1 | 階段1 |  |  | 8.75 | 240 | 逆富士ベースライト | 1 | FLR40 | 0 | 0 | 0 | 0 | 0 | 0 | 47 | 1 | 1 | 0 | 98.7 | 30597 | [6 empty] | 0 | 0
82 | 多度すこやかセンター | - | 1-2F | K-1 | 階段1 |  |  | 8.75 | 240 | ダウンライト | 1 | FDL27 | 0 | Φ150 | 0 | 0 | 銀色鏡面仕上/パッフル付 | 0 | 34 | 8 | 8 | 0 | 571.2 | 177072 | [6 empty] | 0 | 0
82 | 多度すこやかセンター | - | 1-2F | K-1 | 階段1 | 壁付 |  | 8.75 | 240 | ブラケット灯 | 1 | IL60 | 0 | 0 | 0 | 0 | デザイン器具/セード付 | 0 | 54 | 4 | 4 | 0 | 453.6 | 140616 | [6 empty] | 0 | 0
82 | 多度すこやかセンター | - | 1-2F | K-1 | 階段1 |  |  | 24 | 365 | 埋込専用型非常灯 | 1 | JE30 | 0 | Φ150想定 | 0 | 0 | 0 | 電池内蔵 | 3.8 | 2 | 2 | 0 | 66.576 | 20638.56 | [6 empty] | 0 | 0
82 | 多度すこやかセンター | - | 1-2F | K-2 | 階段2 |  |  | 8.75 | 240 | 逆富士ベースライト | 1 | FL20 | 0 | 0 | 0 | 0 | 0 | 0 | 28 | 1 | 1 | 0 | 58.8 | 18228 | [6 empty] | 0 | 0
82 | 多度すこやかセンター | - | 1-2F | K-2 | 階段2 | 壁付 |  | 8.75 | 240 | 階段通路誘導灯 | 1 | FHF32(高出力) | 0 | 0 | 0 | 0 | 0 | 0 | 48 | 1 | 1 | 0 | 100.8 | 31248 | [6 empty] | 0 | 0
82 | 多度すこやかセンター | - | 1-2F | K-2 | 階段2 |  |  | 8.75 | 240 | 高天井ダウンライト | 3 | FHT42 | 0 | Φ250 | オートリフター（電動昇降装置付 | 0 | 0 | 0 | 48 | 4 | 12 | 0 | 1209.6 | 374976 | [6 empty] | 0 | 0
82 | 多度すこやかセンター | - | 1-2F | K-2 | 階段2 |  |  | 24 | 365 | 埋込専用型非常灯 | 1 | JE30 | 0 | Φ150想定 | 0 | 0 | 0 | 電池内蔵 | 3.8 | 1 | 1 | 0 | 33.288 | 10319.28 | [6 empty] | 0 | 0
82 | 多度すこやかセンター | - | 2-3F | K-3 | 階段3 |  |  | 8.75 | 240 | 逆富士ベースライト | 1 | FLR40 | 0 | 0 | 0 | 0 | 0 | 電池内蔵 | 47 | 1 | 1 | 0 | 98.7 | 30597 | [6 empty] | 0 | 0
82 | 多度すこやかセンター | 屋外 | - | OK-1 | 屋外階段 | 壁付 |  | 4 | 240 | ブラケット灯 | 1 | FDL13 | 0 | 0 | 0 | 0 | 丸形カバー付 | 0 | 18 | 1 | 1 | 0 | 17.28 | 5356.8 | [6 empty] | 0 | 0
82 | 多度すこやかセンター | 屋外 | - | OK-1 | 屋外階段 |  |  | 24 | 365 | 直付専用型非常灯 | 1 | 非常灯用40 | 0 | 0 | 0 | 0 | 0 | 電池内蔵 | 3 | 1 | 1 | 0 | 26.28 | 8146.8 | [6 empty] | 0 | 0
82 | 多度すこやかセンター | 屋外 | - | OK-1 | 屋外階段 |  |  | 4 | 240 | シーリングライト | 1 | FCL30 | 0 | 0 | 0 | 0 | カバー付 | 0 | 34 | 1 | 1 | 0 | 32.64 | 10118.4 | [6 empty] | 0 | 0
82 | 多度すこやかセンター | 屋外 | - | OK-1 | 屋外階段 |  |  | 24 | 365 | 埋込専用型非常灯 | 1 | JE30 | 0 | Φ150想定 | 0 | 0 | 0 | 電池内蔵 | 3.8 | 1 | 1 | 0 | 33.288 | 10319.28 | [6 empty] | 0 | 0
82 | 多度すこやかセンター | 屋外 | - | - | 屋外 |  | 5.25 | 4 | 240 | 街路灯 | 1 | HF300 | 0 | 0 | 可倒式ポール | 0 | ガラスカバー付 | 0 | 330 | 1 | 1 | 0 | 316.8 | 98208 | [6 empty] | 0 | 0
82 | 多度すこやかセンター | 屋外 | - | - | 屋外建物 |  |  | 1 | 12 | 逆富士ベースライト | 2 | FLR40 | 0 | 0 | 防雨型 | 0 | 0 | 0 | 47 | 1 | 2 | 0 | 1.128 | 349.68 | [6 empty] | 0 | 0
82 | 多度すこやかセンター | [9 empty] | 0 | - | 0 | 0 | 0 | 0 | 0 | 0 | 0 |  | - | 0 | - | - | [6 empty] | 0 | 0
82 | 多度すこやかセンター | [9 empty] | 0 | - | 0 | 0 | 0 | 0 | 0 | 0 | 0 |  | - | 0 | - | - | [6 empty] | 0 | 0
82 | 多度すこやかセンター | [9 empty] | 0 | - | 0 | 0 | 0 | 0 | 0 | 0 | 0 |  | - | 0 | - | - | [6 empty] | 0 | 0
82 | 多度すこやかセンター | [9 empty] | 0 | - | 0 | 0 | 0 | 0 | 0 | 0 | 0 |  | - | 0 | - | - | [6 empty] | 0 | 0
82 | 多度すこやかセンター | [21 empty] | 既存照明 消費電力量 | 既存照明 従量電気料金（円） | [6 empty] | ご提案LED照明 消費電力量 | ご提案LED照明 従量電気料金（円） | LED照明 CO2排出量
82 | 多度すこやかセンター | [21 empty] | kWh/年 | 10 | [6 empty] | kWh/年 | 10 | t-CO2/年
82 | 多度すこやかセンター | [21 empty] | 95363.772 | 29562769.32 | [6 empty] | 0 | 0 | 0
82 | 多度すこやかセンター | [22 empty] | (指定金額）
82 | 多度すこやかセンター | [22 empty] | 現状交換ランプ費 削減額（円） | [6 empty] | 削減効果 消費電力量 | 削減効果 従量電気料金（円） | 削減効果 CO2排出量
82 | 多度すこやかセンター | [22 empty] | 10 | [6 empty] | kWh/年 | 10 | t-CO2/年
82 | 多度すこやかセンター | [22 empty] | 6903296.2157 | [6 empty] | 95363.772 | 29562769.32 | 39.1945
82 | 多度すこやかセンター | [22 empty] | (指定金額）
82 | 多度すこやかセンター
82 | 多度すこやかセンター
82 | 多度すこやかセンター
82 | 多度すこやかセンター
82 | 多度すこやかセンター
82 | 多度すこやかセンター
82 | 多度すこやかセンター
83 | 長島福祉健康センター | 83_長島福祉健康センター LED照明 リース導入シミュレーション
83 | 長島福祉健康センター | 省エネ効果シミュレーション
83 | 長島福祉健康センター | リース期間 |  |  | 10
83 | 長島福祉健康センター | 試算期間 |  |  | 10
83 | 長島福祉健康センター | 従量電気代単価(※1) |  |  | 31
83 | 長島福祉健康センター | 基本料金 |  |  | -
83 | 長島福祉健康センター | (※1)電力料金単価 31 円/kWh(税込) [日本照明工業会 ガイド A139-2023]
83 | 長島福祉健康センター | 建物名 | 階数 | 積算 図面 番号 | 部屋名 | 備考 | 仮設必要箇所 | 点灯時間 | 稼働日数 | 器具種類 | 灯数 | ランプ種別 | 口金 | 器具寸法 | 器具仕様詳細① | 器具仕様詳細② | 器具仕様詳細③ | 非常灯 | 消費電力 | 器具台数 | ランプ本数 | 色温度 | 消費電力量(kWh) | 従量電気料金（円） | 製品仕様 | 型番 | メーカー | 定格光束 | 消費電力 | 数量 | 消費電力量(kWh) | 従量電気料金（円）
83 | 長島福祉健康センター | [5 empty] | 器具高さ | /日 | /年 | [9 empty] | W/本 | 台 | 本 |  | kWh/年 | 10 |  |  |  | lm/台・本 | W/台・本 | 台・本 | kWh/年 | 10
83 | 長島福祉健康センター | 長島福祉健康センター | 1F | 1 | 玄関 |  |  | 7.5 | 298 | ダウンライト | 1 | JD130 | 0 | Φ150想定 | 0 | 0 | 黒アルミバッフル付 | 0 | 135 | 12 | 12 | 0 | 3620.7 | 1122417 | [6 empty] | 0 | 0
83 | 長島福祉健康センター | 長島福祉健康センター | 1F | 2 | ホール1 |  |  | 7.5 | 298 | ダウンライト | 1 | FDL18 | 0 | Φ150想定 | 0 | 0 | 0 | 0 | 26 | 19 | 19 | 0 | 1104.09 | 342267.9 | [6 empty] | 0 | 0
83 | 長島福祉健康センター | 長島福祉健康センター | 1F | 2 | ホール1 |  |  | 24 | 365 | B級BL形 誘導灯 | 1 | FL20 | 0 | 0 | 避難口/キセノンランプ＆音声付 | 0 | 片面 | 0 | 28 | 2 | 2 | 0 | 490.56 | 152073.6 | [6 empty] | 0 | 0
83 | 長島福祉健康センター | 長島福祉健康センター | 1F | 2 | ホール1 |  |  | 7.5 | 298 | 埋込スクエア | 3 | FPL36 | 0 | □450想定 | 0 | 0 | バッフル付/パネル付 | 0 | 44 | 15 | 45 | 0 | 4425.3 | 1371843 | [6 empty] | 0 | 0
83 | 長島福祉健康センター | 長島福祉健康センター | 1F | 2 | ホール1 |  |  | 24 | 365 | 埋込専用型非常灯 | 1 | 非常灯用40 | 0 | Φ100想定 | 0 | 0 | 0 | 電池内蔵 | 3 | 6 | 6 | 0 | 157.68 | 48880.8 | [6 empty] | 0 | 0
83 | 長島福祉健康センター | 長島福祉健康センター | 1F | 2 | ホール1 |  |  | 24 | 365 | C級 誘導灯 | 1 | FL10 | 0 | 0 | 通路 | 0 | 0 | 0 | 13 | 2 | 2 | 0 | 227.76 | 70605.6 | [6 empty] | 0 | 0
83 | 長島福祉健康センター | 長島福祉健康センター | 1F | 3 | 身体測定室 |  |  | 3 | 298 | 埋込ベースライト | 2 | FL40 | 0 | W300想定 | 0 | 0 | 0 | 0 | 47 | 2 | 4 | 0 | 168.072 | 52102.32 | [6 empty] | 0 | 0
83 | 長島福祉健康センター | 長島福祉健康センター | 1F | 3 | 身体測定室 |  |  | 3 | 298 | 埋込ベースライト | 2 | FL40 | 0 | W300想定 | 0 | 0 | 0 | 電池内蔵 | 47 | 1 | 2 | 0 | 84.036 | 26051.16 | [6 empty] | 0 | 0
83 | 長島福祉健康センター | 長島福祉健康センター | 1F | 4 | 記録保存室 |  |  | 3 | 298 | 埋込ベースライト | 2 | FL40 | 0 | W300想定 | 0 | 0 | ルーバー付 | 0 | 47 | 2 | 4 | 0 | 168.072 | 52102.32 | [6 empty] | 0 | 0
83 | 長島福祉健康センター | 長島福祉健康センター | 1F | 4 | 記録保存室 |  |  | 3 | 298 | 埋込ベースライト | 2 | FL40 | 0 | W300想定 | 0 | 0 | ルーバー付 | 電池内蔵 | 47 | 1 | 2 | 0 | 84.036 | 26051.16 | [6 empty] | 0 | 0
83 | 長島福祉健康センター | 長島福祉健康センター | 1F | 5 | 準備室 |  |  | 1 | 298 | 埋込ベースライト | 1 | FL40 | 0 | W300想定 | 0 | 0 | 0 | 0 | 47 | 1 | 1 | 0 | 14.006 | 4341.86 | [6 empty] | 0 | 0
83 | 長島福祉健康センター | 長島福祉健康センター | 1F | 5 | 準備室 |  |  | 1 | 298 | 埋込ベースライト | 1 | FL40 | 0 | W300想定 | 0 | 0 | 0 | 電池内蔵 | 47 | 1 | 1 | 0 | 14.006 | 4341.86 | [6 empty] | 0 | 0
83 | 長島福祉健康センター | 長島福祉健康センター | 1F | 6 | 【仮】待合室 |  |  | 7.5 | 298 | 埋込ベースライト | 2 | FL40 | 0 | W300想定 | 0 | 連結タイプ（金具共） | 0 | 0 | 47 | 3 | 6 | 0 | 630.27 | 195383.7 | [6 empty] | 0 | 0
83 | 長島福祉健康センター | 長島福祉健康センター | 1F | 6 | 【仮】待合室 |  |  | 7.5 | 298 | 埋込ベースライト | 2 | FL40 | 0 | W300想定 | 0 | 0 | 0 | 電池内蔵 | 47 | 1 | 2 | 0 | 210.09 | 65127.9 | [6 empty] | 0 | 0
83 | 長島福祉健康センター | 長島福祉健康センター | 1F | 6 | 【仮】待合室 |  |  | 7.5 | 298 | 埋込ベースライト | 2 | FL40 | 0 | W300想定 | 0 | 0 | 0 | 電池内蔵 | 47 | 1 | 2 | 0 | 210.09 | 65127.9 | [6 empty] | 0 | 0
83 | 長島福祉健康センター | 長島福祉健康センター | 1F | 6 | 【仮】待合室 |  |  | 7.5 | 298 | ミラー灯 | 1 | FL20 | 0 | 0 | 0 | 0 | カバー付 | 0 | 28 | 1 | 1 | 0 | 62.58 | 19399.8 | [6 empty] | 0 | 0
83 | 長島福祉健康センター | 長島福祉健康センター | 1F | 7 | 診察室1 |  |  | 7.5 | 298 | 埋込ベースライト | 2 | FL40 | 0 | W300想定 | 0 | 0 | 0 | 0 | 47 | 1 | 2 | 0 | 210.09 | 65127.9 | [6 empty] | 0 | 0
83 | 長島福祉健康センター | 長島福祉健康センター | 1F | 7 | 診察室1 |  |  | 7.5 | 298 | 埋込ベースライト | 2 | FL40 | 0 | W300想定 | 0 | 0 | 0 | 電池内蔵 | 47 | 1 | 2 | 0 | 210.09 | 65127.9 | [6 empty] | 0 | 0
83 | 長島福祉健康センター | 長島福祉健康センター | 1F | 8 | 診察室2 |  |  | 7.5 | 298 | 埋込ベースライト | 2 | FL40 | 0 | W300想定 | 0 | 0 | 0 | 0 | 47 | 1 | 2 | 0 | 210.09 | 65127.9 | [6 empty] | 0 | 0
83 | 長島福祉健康センター | 長島福祉健康センター | 1F | 8 | 診察室2 |  |  | 7.5 | 298 | 埋込ベースライト | 2 | FL40 | 0 | W300想定 | 0 | 0 | 0 | 電池内蔵 | 47 | 1 | 2 | 0 | 210.09 | 65127.9 | [6 empty] | 0 | 0
83 | 長島福祉健康センター | 長島福祉健康センター | 1F | 9 | 集団相談室 |  |  | 3 | 298 | 埋込ベースライト | 2 | FL40 | 0 | W300想定 | 0 | 0 | 0 | 0 | 47 | 7 | 14 | 0 | 588.252 | 182358.12 | [6 empty] | 0 | 0
83 | 長島福祉健康センター | 長島福祉健康センター | 1F | 9 | 集団相談室 |  |  | 3 | 298 | 埋込ベースライト | 2 | FL40 | 0 | W300想定 | 0 | 0 | 0 | 電池内蔵 | 47 | 2 | 4 | 0 | 168.072 | 52102.32 | [6 empty] | 0 | 0
83 | 長島福祉健康センター | 長島福祉健康センター | 1F | 10 | 栄養相談室 |  |  | 3 | 298 | 埋込ベースライト | 2 | FL40 | 0 | W300想定 | 0 | 0 | 0 | 0 | 47 | 19 | 38 | 0 | 1596.684 | 494972.04 | [6 empty] | 0 | 0
83 | 長島福祉健康センター | 長島福祉健康センター | 1F | 10 | 栄養相談室 |  |  | 3 | 298 | 埋込ベースライト | 2 | FL40 | 0 | W300想定 | 0 | 0 | 0 | 電池内蔵 | 47 | 2 | 4 | 0 | 168.072 | 52102.32 | [6 empty] | 0 | 0
83 | 長島福祉健康センター | 長島福祉健康センター | 1F | 11 | 健康相談室 |  |  | 3 | 298 | 埋込ベースライト | 2 | FL40 | 0 | W300想定 | 0 | 0 | 0 | 0 | 47 | 7 | 14 | 0 | 588.252 | 182358.12 | [6 empty] | 0 | 0
83 | 長島福祉健康センター | 長島福祉健康センター | 1F | 11 | 健康相談室 |  |  | 3 | 298 | 埋込ベースライト | 2 | FL40 | 0 | W300想定 | 0 | 0 | 0 | 電池内蔵 | 47 | 2 | 4 | 0 | 168.072 | 52102.32 | [6 empty] | 0 | 0
83 | 長島福祉健康センター | 長島福祉健康センター | 1F | 11 | 健康相談室 | 壁付 |  | 3 | 298 | ミラー灯 | 1 | FL40 | 0 | 0 | 0 | 0 | カバー付 | 0 | 47 | 1 | 1 | 0 | 42.018 | 13025.58 | [6 empty] | 0 | 0
83 | 長島福祉健康センター | 長島福祉健康センター | 1F | 11 | 健康相談室 |  |  | 3 | 298 | 逆富士ベースライト | 1 | FL40 | 0 | 0 | 0 | 0 | 0 | 0 | 47 | 1 | 1 | 0 | 42.018 | 13025.58 | [6 empty] | 0 | 0
83 | 長島福祉健康センター | 長島福祉健康センター | 1F | 11 | 健康相談室 |  |  | 3 | 298 | 逆富士ベースライト | 1 | FL40 | 0 | 0 | 0 | 0 | 0 | 電池内蔵 | 47 | 1 | 1 | 0 | 42.018 | 13025.58 | [6 empty] | 0 | 0
83 | 長島福祉健康センター | 長島福祉健康センター | 1F | 12 | 談話室 |  |  | 3 | 298 | 埋込ベースライト | 2 | FL40 | 0 | W300想定 | 木枠 | 0 | パネル付 | 0 | 47 | 4 | 8 | 0 | 336.144 | 104204.64 | [6 empty] | 0 | 0
83 | 長島福祉健康センター | 長島福祉健康センター | 1F | 12 | 談話室 |  |  | 24 | 365 | 埋込専用型非常灯 | 1 | 非常灯用40 | 0 | Φ100想定 | 0 | 0 | 0 | 電池内蔵 | 3 | 1 | 1 | 0 | 26.28 | 8146.8 | [6 empty] | 0 | 0
83 | 長島福祉健康センター | 長島福祉健康センター | 1F | 12 | 談話室 |  |  | 3 | 298 | ダウンライト | 1 | FDL18 | 0 | Φ150想定 | 0 | 0 | 0 | 0 | 26 | 1 | 1 | 0 | 23.244 | 7205.64 | [6 empty] | 0 | 0
83 | 長島福祉健康センター | 長島福祉健康センター | 1F | 12 | 談話室 |  |  | 3 | 298 | コップ形シーリングライト | 1 | IL40 | 0 | 0 | 0 | 0 | 0 | 0 | 36 | 1 | 1 | L | 32.184 | 9977.04 | [6 empty] | 0 | 0
83 | 長島福祉健康センター | 長島福祉健康センター | 1F | 12 | 談話室 | 壁付 |  | 3 | 298 | トラフ形ベースライト | 1 | FL20 | 0 | 0 | 0 | 0 | 0 | 0 | 28 | 2 | 2 | 0 | 50.064 | 15519.84 | [6 empty] | 0 | 0
83 | 長島福祉健康センター | 長島福祉健康センター | 1F | 13 | 機械室 |  |  | 1 | 12 | 逆富士ベースライト | 1 | FL40 | 0 | 0 | 0 | 0 | 0 | 0 | 47 | 2 | 2 | 0 | 1.128 | 349.68 | [6 empty] | 0 | 0
83 | 長島福祉健康センター | 長島福祉健康センター | 1F | 14 | 【仮】部屋1 |  |  | 7.5 | 298 | 埋込ベースライト | 2 | FL40 | 0 | W300想定 | 0 | 0 | ルーバー付 | 0 | 47 | 3 | 6 | 0 | 630.27 | 195383.7 | [6 empty] | 0 | 0
83 | 長島福祉健康センター | 長島福祉健康センター | 1F | 14 | 【仮】部屋1 |  |  | 7.5 | 298 | 埋込ベースライト | 2 | FL40 | 0 | W300想定 | 0 | 0 | ルーバー付 | 電池内蔵 | 47 | 2 | 4 | 0 | 420.18 | 130255.8 | [6 empty] | 0 | 0
83 | 長島福祉健康センター | 長島福祉健康センター | 1F | 14 | 【仮】部屋1 |  |  | 7.5 | 298 | ミラー灯 | 1 | FL40 | 0 | 0 | 0 | 0 | カバー付 | 0 | 47 | 2 | 2 | 0 | 210.09 | 65127.9 | [6 empty] | 0 | 0
83 | 長島福祉健康センター | 長島福祉健康センター | 1F | 14 | 【仮】部屋1 |  |  | 7.5 | 298 | ダウンライト | 1 | FDL18 | 0 | Φ150想定 | 0 | 0 | 0 | 0 | 26 | 2 | 2 | 0 | 116.22 | 36028.2 | [6 empty] | 0 | 0
83 | 長島福祉健康センター | 長島福祉健康センター | 1F | 14 | 【仮】部屋1 |  |  | 7.5 | 298 | ダウンライト | 1 | FDL13 | 0 | Φ150想定 | 0 | 0 | 0 | 0 | 18 | 2 | 2 | 0 | 80.46 | 24942.6 | [6 empty] | 0 | 0
83 | 長島福祉健康センター | 長島福祉健康センター | 1F | 14 | 【仮】部屋1 |  |  | 7.5 | 298 | ブラケット灯 | 1 | IL40 | 0 | 0 | ＷＰ | 0 | 角形カバー付 | 0 | 36 | 1 | 1 | L | 80.46 | 24942.6 | [6 empty] | 0 | 0
83 | 長島福祉健康センター | 長島福祉健康センター | 1F | 15 | 浴室1 | 壁付 |  | 3 | 298 | ブラケット灯 | 1 | IL40 | 0 | 0 | ＷＰ | 0 | 角形カバー付 | 0 | 36 | 4 | 4 | L | 128.736 | 39908.16 | [6 empty] | 0 | 0
83 | 長島福祉健康センター | 長島福祉健康センター | 1F | 15 | 浴室1 | 壁付 |  | 3 | 298 | ブラケット灯 | 1 | IL60 | 0 | 0 | ＷＰ | 0 | 丸形カバー付 | 0 | 54 | 6 | 6 | L | 289.656 | 89793.36 | [6 empty] | 0 | 0
83 | 長島福祉健康センター | 長島福祉健康センター | 1F | 16 | 浴室2 | 壁付 |  | 3 | 298 | ブラケット灯 | 1 | IL40 | 0 | 0 | ＷＰ | 0 | 角形カバー付 | 0 | 36 | 5 | 5 | L | 160.92 | 49885.2 | [6 empty] | 0 | 0
83 | 長島福祉健康センター | 長島福祉健康センター | 1F | 16 | 浴室2 | 壁付 |  | 3 | 298 | ブラケット灯 | 1 | IL60 | 0 | 0 | ＷＰ | 0 | 丸形カバー付 | 0 | 54 | 6 | 6 | L | 289.656 | 89793.36 | [6 empty] | 0 | 0
83 | 長島福祉健康センター | 長島福祉健康センター | 1F | 17 | 【仮】部屋2 |  |  | 7.5 | 298 | 埋込ベースライト | 2 | FL40 | 0 | W300想定 | 0 | 0 | ルーバー付 | 0 | 47 | 3 | 6 | 0 | 630.27 | 195383.7 | [6 empty] | 0 | 0
83 | 長島福祉健康センター | 長島福祉健康センター | 1F | 17 | 【仮】部屋2 |  |  | 7.5 | 298 | 埋込ベースライト | 2 | FL40 | 0 | W300想定 | 0 | 0 | ルーバー付 | 電池内蔵 | 47 | 1 | 2 | 0 | 210.09 | 65127.9 | [6 empty] | 0 | 0
83 | 長島福祉健康センター | 長島福祉健康センター | 1F | 18 | のぞみ授産室 |  |  | 3 | 298 | 埋込ベースライト | 2 | FL40 | 0 | W300想定 | 0 | 連結タイプ（金具共） | 0 | 0 | 47 | 10 | 20 | 0 | 840.36 | 260511.6 | [6 empty] | 0 | 0
83 | 長島福祉健康センター | 長島福祉健康センター | 1F | 18 | のぞみ授産室 |  |  | 3 | 298 | 埋込ベースライト | 2 | FL40 | 0 | W300想定 | 0 | 0 | 0 | 電池内蔵 | 47 | 2 | 4 | 0 | 168.072 | 52102.32 | [6 empty] | 0 | 0
83 | 長島福祉健康センター | 長島福祉健康センター | 1F | 18 | のぞみ授産室 |  |  | 3 | 298 | 埋込ベースライト | 2 | FL20 | 0 | W300想定 | 0 | 0 | 0 | 電池内蔵 | 28 | 1 | 2 | 0 | 50.064 | 15519.84 | [6 empty] | 0 | 0
83 | 長島福祉健康センター | 長島福祉健康センター | 1F | 19 | 【仮】部屋3 |  |  | 7.5 | 298 | 埋込ベースライト | 2 | FL40 | 0 | W300想定 | 0 | 0 | 0 | 0 | 47 | 3 | 6 | 0 | 630.27 | 195383.7 | [6 empty] | 0 | 0
83 | 長島福祉健康センター | 長島福祉健康センター | 1F | 19 | 【仮】部屋3 |  |  | 7.5 | 298 | 埋込ベースライト | 2 | FL40 | 0 | W300想定 | 0 | 0 | 0 | 電池内蔵 | 47 | 1 | 2 | 0 | 210.09 | 65127.9 | [6 empty] | 0 | 0
83 | 長島福祉健康センター | 長島福祉健康センター | 1F | 20 | 廊下・中庭 |  |  | 7.5 | 298 | ダウンライト | 1 | FDL18 | 0 | Φ150想定 | 0 | 0 | 0 | 0 | 26 | 37 | 37 | 0 | 2150.07 | 666521.7 | [6 empty] | 0 | 0
83 | 長島福祉健康センター | 長島福祉健康センター | 1F | 20 | 廊下・中庭 |  |  | 24 | 365 | 埋込専用型非常灯 | 1 | 非常灯用40 | 0 | Φ100想定 | 0 | 0 | 0 | 電池内蔵 | 3 | 8 | 8 | 0 | 210.24 | 65174.4 | [6 empty] | 0 | 0
83 | 長島福祉健康センター | 長島福祉健康センター | 1F | 20 | 廊下・中庭 |  |  | 4 | 298 | 庭園灯 | 1 | FDL18 | 0 | 0 | WP | 0 | ガラスつや消し模様パネル付 | 0 | 26 | 4 | 4 | 0 | 123.968 | 38430.08 | [6 empty] | 0 | 0
83 | 長島福祉健康センター | 長島福祉健康センター | 1F | 20 | 廊下・中庭 |  |  | 24 | 365 | B級BL形 誘導灯 | 1 | FL20 | 0 | 0 | 避難口/キセノンランプ＆音声付 | 0 | 片面 | 0 | 28 | 1 | 1 | 0 | 245.28 | 76036.8 | [6 empty] | 0 | 0
83 | 長島福祉健康センター | 長島福祉健康センター | 1F | 20 | 廊下・中庭 |  |  | 24 | 365 | B級BL形 誘導灯 | 1 | FL20 | 0 | 0 | 0 | 0 | 片面 | 0 | 28 | 2 | 2 | 0 | 490.56 | 152073.6 | [6 empty] | 0 | 0
83 | 長島福祉健康センター | 長島福祉健康センター | 1F | 20 | 廊下・中庭 |  |  | 24 | 365 | C級 誘導灯 | 1 | FL10 | 0 | 0 | 通路 | 0 | 0 | 0 | 13 | 4 | 4 | 0 | 455.52 | 141211.2 | [6 empty] | 0 | 0
83 | 長島福祉健康センター | 長島福祉健康センター | 1F | 21 | 男子トイレ |  |  | 7.5 | 298 | 埋込ベースライト | 2 | FL40 | 0 | W300想定 | 0 | 0 | 0 | 0 | 47 | 1 | 2 | 0 | 210.09 | 65127.9 | [6 empty] | 0 | 0
83 | 長島福祉健康センター | 長島福祉健康センター | 1F | 21 | 男子トイレ | 壁付 |  | 7.5 | 298 | ブラケット灯 | 1 | IL40 | 0 | 0 | ＷＰ | 0 | 角形カバー付 | 0 | 36 | 2 | 2 | L | 160.92 | 49885.2 | [6 empty] | 0 | 0
83 | 長島福祉健康センター | 長島福祉健康センター | 1F | 21 | 男子トイレ |  |  | 7.5 | 298 | ダウンライト | 1 | FDL13 | 0 | Φ150想定 | 0 | 0 | 0 | 0 | 18 | 2 | 2 | 0 | 80.46 | 24942.6 | [6 empty] | 0 | 0
83 | 長島福祉健康センター | 長島福祉健康センター | 1F | 21 | 男子トイレ |  |  | 7.5 | 298 | ダウンライト | 1 | ﾐﾆﾚﾌﾗﾝﾌﾟ25 | 0 | Φ100 | SUS製 | 0 | バッフル付 | 0 | 25 | 3 | 3 | 0 | 167.625 | 51963.75 | [6 empty] | 0 | 0
83 | 長島福祉健康センター | 長島福祉健康センター | 1F | 22 | 多目的トイレ |  |  | 7.5 | 298 | 埋込ベースライト | 2 | FL20 | 0 | W300想定 | 0 | 0 | 0 | 0 | 28 | 1 | 2 | 0 | 125.16 | 38799.6 | [6 empty] | 0 | 0
83 | 長島福祉健康センター | 長島福祉健康センター | 1F | 23 | 女子トイレ |  |  | 7.5 | 298 | 埋込ベースライト | 2 | FL40 | 0 | W300想定 | 0 | 0 | 0 | 0 | 47 | 1 | 2 | 0 | 210.09 | 65127.9 | [6 empty] | 0 | 0
83 | 長島福祉健康センター | 長島福祉健康センター | 1F | 23 | 女子トイレ | 壁付 |  | 7.5 | 298 | ブラケット灯 | 1 | IL40 | 0 | 0 | ＷＰ | 0 | 角形カバー付 | 0 | 36 | 2 | 2 | L | 160.92 | 49885.2 | [6 empty] | 0 | 0
83 | 長島福祉健康センター | 長島福祉健康センター | 1F | 23 | 女子トイレ |  |  | 7.5 | 298 | ダウンライト | 1 | FDL13 | 0 | Φ150想定 | 0 | 0 | 0 | 0 | 18 | 2 | 2 | 0 | 80.46 | 24942.6 | [6 empty] | 0 | 0
83 | 長島福祉健康センター | 長島福祉健康センター | 1F | 23 | 女子トイレ |  |  | 7.5 | 298 | ダウンライト | 1 | ﾐﾆﾚﾌﾗﾝﾌﾟ25 | 0 | Φ100 | SUS製 | 0 | バッフル付 | 0 | 25 | 2 | 2 | 0 | 111.75 | 34642.5 | [6 empty] | 0 | 0
83 | 長島福祉健康センター | 長島福祉健康センター | 1F | 24 | 作業室 |  |  | 3 | 298 | 埋込ベースライト | 2 | FL40 | 0 | W300想定 | 0 | 0 | 0 | 0 | 47 | 3 | 6 | 0 | 252.108 | 78153.48 | [6 empty] | 0 | 0
83 | 長島福祉健康センター | 長島福祉健康センター | 1F | 24 | 作業室 |  |  | 3 | 298 | 埋込ベースライト | 2 | FL40 | 0 | W300想定 | 0 | 0 | 0 | 電池内蔵 | 47 | 1 | 2 | 0 | 84.036 | 26051.16 | [6 empty] | 0 | 0
83 | 長島福祉健康センター | 長島福祉健康センター | 1F | 24 | 作業室 |  |  | 3 | 298 | 流し元灯 | 1 | FL20 | 0 | 0 | PS付 | 棚下取付 | 0 | 0 | 28 | 1 | 1 | 0 | 25.032 | 7759.92 | [6 empty] | 0 | 0
83 | 長島福祉健康センター | 長島福祉健康センター | 1F | 25 | 【仮】部屋4 |  |  | 7.5 | 298 | 逆富士ベースライト | 1 | FL40 | 0 | 0 | 0 | 0 | 0 | 0 | 47 | 2 | 2 | 0 | 210.09 | 65127.9 | [6 empty] | 0 | 0
83 | 長島福祉健康センター | 長島福祉健康センター | 1F | 26 | 所長室 |  |  | 7.5 | 298 | 埋込スクエア | 6 | FL32 | 0 | □1257想定 | 0 | 0 | パネル付 | 0 | 32 | 2 | 12 | 0 | 858.24 | 266054.4 | [6 empty] | 0 | 0
83 | 長島福祉健康センター | 長島福祉健康センター | 1F | 26 | 所長室 |  |  | 24 | 365 | 埋込専用型非常灯 | 1 | 非常灯用40 | 0 | Φ100想定 | 0 | 0 | 0 | 電池内蔵 | 3 | 1 | 1 | 0 | 26.28 | 8146.8 | [6 empty] | 0 | 0
83 | 長島福祉健康センター | 長島福祉健康センター | 1F | 27 | 会議室 |  |  | 5 | 298 | 埋込スクエア | 6 | FL32 | 0 | □1257想定 | 0 | 0 | パネル付 | 0 | 32 | 4 | 24 | 0 | 1144.32 | 354739.2 | [6 empty] | 0 | 0
83 | 長島福祉健康センター | 長島福祉健康センター | 1F | 27 | 会議室 |  |  | 24 | 365 | 埋込専用型非常灯 | 1 | 非常灯用40 | 0 | Φ100想定 | 0 | 0 | 0 | 電池内蔵 | 3 | 1 | 1 | 0 | 26.28 | 8146.8 | [6 empty] | 0 | 0
83 | 長島福祉健康センター | 長島福祉健康センター | 1F | 28 | 事務室 |  |  | 7.5 | 298 | 埋込ベースライト | 2 | FL40 | 0 | W300想定 | 0 | 0 | 0 | 0 | 47 | 1 | 2 | 0 | 210.09 | 65127.9 | [6 empty] | 0 | 0
83 | 長島福祉健康センター | 長島福祉健康センター | 1F | 28 | 事務室 |  |  | 7.5 | 298 | 埋込ベースライト | 2 | FL40 | 0 | W300想定 | 0 | 連結タイプ（金具共） | 0 | 0 | 47 | 7 | 14 | 0 | 1470.63 | 455895.3 | [6 empty] | 0 | 0
83 | 長島福祉健康センター | 長島福祉健康センター | 1F | 28 | 事務室 |  |  | 7.5 | 298 | 埋込ベースライト | 2 | FL40 | 0 | W300想定 | 0 | 0 | 0 | 電池内蔵 | 47 | 3 | 6 | 0 | 630.27 | 195383.7 | [6 empty] | 0 | 0
83 | 長島福祉健康センター | 長島福祉健康センター | 1F | 28 | 事務室 |  |  | 7.5 | 298 | 埋込ベースライト | 1 | FL40 | 0 | W300想定 | 0 | 0 | 0 | 0 | 47 | 1 | 1 | 0 | 105.045 | 32563.95 | [6 empty] | 0 | 0
83 | 長島福祉健康センター | 長島福祉健康センター | 1F | 28 | 事務室 |  |  | 7.5 | 298 | 埋込ベースライト | 2 | FL20 | 0 | W300想定 | 0 | 0 | 0 | 0 | 28 | 1 | 2 | 0 | 125.16 | 38799.6 | [6 empty] | 0 | 0
83 | 長島福祉健康センター | 長島福祉健康センター | 1F | 28 | 事務室 |  |  | 7.5 | 298 | 流し元灯 | 1 | FL20 | 0 | 0 | PS付 | 棚下取付 | 0 | 0 | 28 | 1 | 1 | 0 | 62.58 | 19399.8 | [6 empty] | 0 | 0
83 | 長島福祉健康センター | 長島福祉健康センター | 1F | 29 | 【仮】部屋5 |  |  | 3 | 298 | 逆富士ベースライト | 1 | FL40 | 0 | 0 | 0 | 0 | 0 | 0 | 47 | 1 | 1 | 0 | 42.018 | 13025.58 | [6 empty] | 0 | 0
83 | 長島福祉健康センター | 長島福祉健康センター | 1F | 30 | 外壁 | 壁付 |  | 4 | 298 | ブラケット灯 | 1 | HF40 | 0 | 0 | 安定器内蔵 | 0 | デザイン器具 | 0 | 52 | 8 | 8 | 0 | 495.872 | 153720.32 | [6 empty] | 0 | 0
83 | 長島福祉健康センター | 長島福祉健康センター | 2Ｆ | 1 | 図書室 |  |  | 3 | 298 | 埋込ベースライト | 2 | FL40 | 0 | W300想定 | 0 | 連結タイプ（金具共） | 0 | 0 | 47 | 3 | 6 | 0 | 252.108 | 78153.48 | [6 empty] | 0 | 0
83 | 長島福祉健康センター | 長島福祉健康センター | 2Ｆ | 1 | 図書室 |  |  | 3 | 298 | 埋込ベースライト | 2 | FL40 | 0 | W300想定 | 0 | 0 | 0 | 電池内蔵 | 47 | 1 | 2 | 0 | 84.036 | 26051.16 | [6 empty] | 0 | 0
83 | 長島福祉健康センター | 長島福祉健康センター | 2Ｆ | 2 | 趣味創作室 |  |  | 3 | 298 | 埋込ベースライト | 2 | FL40 | 0 | W300想定 | 0 | 0 | 0 | 0 | 47 | 5 | 10 | 0 | 420.18 | 130255.8 | [6 empty] | 0 | 0
83 | 長島福祉健康センター | 長島福祉健康センター | 2Ｆ | 2 | 趣味創作室 |  |  | 3 | 298 | 埋込ベースライト | 2 | FL40 | 0 | W300想定 | 0 | 0 | 0 | 電池内蔵 | 47 | 1 | 2 | 0 | 84.036 | 26051.16 | [6 empty] | 0 | 0
83 | 長島福祉健康センター | 長島福祉健康センター | 2Ｆ | 2 | 趣味創作室 |  |  | 3 | 298 | 埋込ベースライト | 1 | FL40 | 0 | W300想定 | 0 | 0 | 0 | 0 | 47 | 1 | 1 | 0 | 42.018 | 13025.58 | [6 empty] | 0 | 0
83 | 長島福祉健康センター | 長島福祉健康センター | 2Ｆ | 3 | 生活相談室 |  |  | 3 | 298 | 埋込ベースライト | 2 | FL40 | 0 | W300想定 | 0 | 0 | 0 | 0 | 47 | 7 | 14 | 0 | 588.252 | 182358.12 | [6 empty] | 0 | 0
83 | 長島福祉健康センター | 長島福祉健康センター | 2Ｆ | 3 | 生活相談室 |  |  | 3 | 298 | 埋込ベースライト | 2 | FL40 | 0 | W300想定 | 0 | 0 | 0 | 電池内蔵 | 47 | 2 | 4 | 0 | 168.072 | 52102.32 | [6 empty] | 0 | 0
83 | 長島福祉健康センター | 長島福祉健康センター | 2Ｆ | 4 | 健康教育室 |  |  | 3 | 298 | 埋込ベースライト | 2 | FL40 | 0 | W300想定 | 0 | 連結タイプ（金具共） | 0 | 0 | 47 | 10 | 20 | 0 | 840.36 | 260511.6 | [6 empty] | 0 | 0
83 | 長島福祉健康センター | 長島福祉健康センター | 2Ｆ | 4 | 健康教育室 |  |  | 3 | 298 | 埋込ベースライト | 2 | FL40 | 0 | W300想定 | 0 | 0 | 0 | 電池内蔵 | 47 | 2 | 4 | 0 | 168.072 | 52102.32 | [6 empty] | 0 | 0
83 | 長島福祉健康センター | 長島福祉健康センター | 2Ｆ | 4 | 健康教育室 |  |  | 3 | 298 | 埋込ベースライト | 2 | FL40 | 0 | W300想定 | 0 | 0 | 0 | 0 | 47 | 3 | 6 | 0 | 252.108 | 78153.48 | [6 empty] | 0 | 0
83 | 長島福祉健康センター | 長島福祉健康センター | 2Ｆ | 5 | 機能回復訓練室 |  |  | 7.5 | 298 | 埋込ベースライト | 2 | FL40 | 0 | W300想定 | 0 | 0 | 0 | 0 | 47 | 13 | 26 | 0 | 2731.17 | 846662.7 | [6 empty] | 0 | 0
83 | 長島福祉健康センター | 長島福祉健康センター | 2Ｆ | 5 | 機能回復訓練室 |  |  | 7.5 | 298 | 埋込ベースライト | 2 | FL40 | 0 | W300想定 | 0 | 0 | 0 | 電池内蔵 | 47 | 2 | 4 | 0 | 420.18 | 130255.8 | [6 empty] | 0 | 0
83 | 長島福祉健康センター | 長島福祉健康センター | 2Ｆ | 5 | 機能回復訓練室 | 壁付 |  | 7.5 | 298 | ミラー灯 | 1 | FL20 | 0 | 0 | 0 | 0 | カバー付 | 0 | 28 | 1 | 1 | 0 | 62.58 | 19399.8 | [6 empty] | 0 | 0
83 | 長島福祉健康センター | 長島福祉健康センター | 2Ｆ | 6 | 電気室 | 壁付 |  | 1 | 12 | 笠付トラフ形ベースライト | 2 | FL40 | 0 | 0 | 0 | 0 | ガード付 | 0 | 47 | 1 | 2 | 0 | 1.128 | 349.68 | [6 empty] | 0 | 0
83 | 長島福祉健康センター | 長島福祉健康センター | 2Ｆ | 6 | 電気室 |  |  | 1 | 12 | 笠付トラフ形ベースライト | 2 | FL40 | 0 | 0 | 0 | 0 | ガード付 | 電池内蔵 | 47 | 2 | 4 | 0 | 2.256 | 699.36 | [6 empty] | 0 | 0
83 | 長島福祉健康センター | 長島福祉健康センター | 2Ｆ | 6 | 電気室 |  |  | 1 | 12 | 逆富士ベースライト | 1 | FL40 | 0 | 0 | 0 | 0 | 0 | 0 | 47 | 1 | 1 | 0 | 0.564 | 174.84 | [6 empty] | 0 | 0
83 | 長島福祉健康センター | 長島福祉健康センター | 2Ｆ | 6 | 電気室 |  |  | 1 | 12 | 耐圧防爆器具 | 1 | FL20 | 0 | 0 | 0 | 0 | 0 | 0 | 28 | 1 | 1 | 0 | 0.336 | 104.16 | [6 empty] | 0 | 0
83 | 長島福祉健康センター | 長島福祉健康センター | 2Ｆ | 6 | 電気室 |  |  | 1 | 12 | 逆富士ベースライト | 1 | FL40 | 0 | 0 | 0 | 0 | ガード付 | 0 | 47 | 2 | 2 | 0 | 1.128 | 349.68 | [6 empty] | 0 | 0
83 | 長島福祉健康センター | 長島福祉健康センター | 2Ｆ | 7 | 倉庫 |  |  | 1 | 12 | 逆富士ベースライト | 1 | FL40 | 0 | 0 | 0 | 0 | 0 | 0 | 47 | 1 | 1 | 0 | 0.564 | 174.84 | [6 empty] | 0 | 0
83 | 長島福祉健康センター | 長島福祉健康センター | 2Ｆ | 8 | 【仮】部屋1 |  |  | 7.5 | 298 | 逆富士ベースライト | 1 | FL40 | 0 | 0 | 0 | 0 | 0 | 0 | 47 | 1 | 1 | 0 | 105.045 | 32563.95 | [6 empty] | 0 | 0
83 | 長島福祉健康センター | 長島福祉健康センター | 2Ｆ | 8 | 【仮】部屋1 |  |  | 7.5 | 298 | 流し元灯 | 1 | FL20 | 0 | 0 | PS付 | 棚下取付 | 0 | 0 | 28 | 1 | 1 | 0 | 62.58 | 19399.8 | [6 empty] | 0 | 0
83 | 長島福祉健康センター | 長島福祉健康センター | 2Ｆ | 9 | 会議室控室 |  |  | 5 | 298 | 埋込ベースライト | 2 | FL40 | 0 | W300想定 | 0 | 連結タイプ（金具共） | 0 | 0 | 47 | 5 | 10 | 0 | 700.3 | 217093 | [6 empty] | 0 | 0
83 | 長島福祉健康センター | 長島福祉健康センター | 2Ｆ | 9 | 会議室控室 |  |  | 5 | 298 | 埋込ベースライト | 2 | FL40 | 0 | W300想定 | 0 | 0 | 0 | 電池内蔵 | 47 | 1 | 2 | 0 | 140.06 | 43418.6 | [6 empty] | 0 | 0
83 | 長島福祉健康センター | 長島福祉健康センター | 2Ｆ | 10 | ステージ |  |  | 4 | 50 | 逆富士ベースライト | 2 | FL40 | 0 | 0 | 0 | 0 | 0 | 0 | 47 | 7 | 14 | 0 | 131.6 | 40796 | [6 empty] | 0 | 0
83 | 長島福祉健康センター | 長島福祉健康センター | 2Ｆ | 10 | ステージ |  |  | 24 | 365 | 埋込専用型非常灯 | 1 | 非常灯用40 | 0 | Φ100想定 | 0 | 0 | 0 | 電池内蔵 | 3 | 2 | 2 | 0 | 52.56 | 16293.6 | [6 empty] | 0 | 0
83 | 長島福祉健康センター | 長島福祉健康センター | 2Ｆ | 11 | 教育娯楽室 |  |  | 3 | 298 | トラフ形ベースライト | 1 | FL40 | 0 | 0 | 0 | 0 | 0 | 0 | 47 | 54 | 54 | 0 | 2268.972 | 703381.32 | [6 empty] | 0 | 0
83 | 長島福祉健康センター | 長島福祉健康センター | 2Ｆ | 11 | 教育娯楽室 |  |  | 24 | 365 | 埋込専用型非常灯 | 1 | 非常灯用40 | 0 | Φ100想定 | 0 | 0 | 0 | 電池内蔵 | 3 | 4 | 4 | 0 | 105.12 | 32587.2 | [6 empty] | 0 | 0
83 | 長島福祉健康センター | 長島福祉健康センター | 2Ｆ | 11 | 教育娯楽室 |  |  | 3 | 298 | トラフ形ベースライト | 1 | FL20 | 0 | 0 | 0 | 0 | 0 | 0 | 28 | 24 | 24 | 0 | 600.768 | 186238.08 | [6 empty] | 0 | 0
83 | 長島福祉健康センター | 長島福祉健康センター | 2Ｆ | 12 | 多目的展示ホール |  |  | 4 | 50 | 埋込スクエア | 4 | FL20 | 0 | □639想定 | 0 | 0 | バッフル付 | 0 | 28 | 5 | 20 | 0 | 112 | 34720 | [6 empty] | 0 | 0
83 | 長島福祉健康センター | 長島福祉健康センター | 2Ｆ | 12 | 多目的展示ホール |  |  | 4 | 50 | ダウンライト | 1 | IL80 | 0 | Φ150想定 | 0 | 0 | 0 | 0 | 80 | 22 | 22 | Ｌ | 352 | 109120 | [6 empty] | 0 | 0
83 | 長島福祉健康センター | 長島福祉健康センター | 2Ｆ | 12 | 多目的展示ホール |  |  | 24 | 365 | 埋込専用型非常灯 | 1 | 非常灯用40 | 0 | Φ100想定 | 0 | 0 | 0 | 電池内蔵 | 3 | 2 | 2 | 0 | 52.56 | 16293.6 | [6 empty] | 0 | 0
83 | 長島福祉健康センター | 長島福祉健康センター | 2Ｆ | 13 | 集会室 |  |  | 3 | 298 | 埋込ベースライト | 2 | FL40 | 0 | W300想定 | 木枠 | 0 | パネル付 | 0 | 47 | 12 | 24 | 0 | 1008.432 | 312613.92 | [6 empty] | 0 | 0
83 | 長島福祉健康センター | 長島福祉健康センター | 2Ｆ | 13 | 集会室 |  |  | 24 | 365 | 埋込専用型非常灯 | 1 | 非常灯用40 | 0 | Φ100想定 | 0 | 0 | 0 | 電池内蔵 | 3 | 2 | 2 | 0 | 52.56 | 16293.6 | [6 empty] | 0 | 0
83 | 長島福祉健康センター | 長島福祉健康センター | 2Ｆ | 13 | 集会室 |  |  | 3 | 298 | 埋込ベースライト | 2 | FL20 | 0 | W300想定 | 0 | 0 | 0 | 0 | 28 | 1 | 2 | 0 | 50.064 | 15519.84 | [6 empty] | 0 | 0
83 | 長島福祉健康センター | 長島福祉健康センター | 2Ｆ | 13 | 集会室 |  |  | 3 | 298 | 流し元灯 | 1 | FL20 | 0 | 0 | PS付 | 棚下取付 | 0 | 0 | 28 | 1 | 1 | 0 | 25.032 | 7759.92 | [6 empty] | 0 | 0
83 | 長島福祉健康センター | 長島福祉健康センター | 2Ｆ | 14 | 廊下 |  |  | 7.5 | 298 | ダウンライト | 1 | FDL18 | 0 | Φ150想定 | 0 | 0 | 0 | 0 | 26 | 42 | 42 | 0 | 2440.62 | 756592.2 | [6 empty] | 0 | 0
83 | 長島福祉健康センター | 長島福祉健康センター | 2Ｆ | 14 | 廊下 |  |  | 24 | 365 | 埋込専用型非常灯 | 1 | 非常灯用40 | 0 | Φ100想定 | 0 | 0 | 0 | 電池内蔵 | 3 | 8 | 8 | 0 | 210.24 | 65174.4 | [6 empty] | 0 | 0
83 | 長島福祉健康センター | 長島福祉健康センター | 2Ｆ | 14 | 廊下 |  |  | 24 | 365 | B級BL形 誘導灯 | 1 | FL20 | 0 | 0 | 避難口/キセノンランプ＆音声付 | 0 | 両面 | 0 | 28 | 2 | 2 | 0 | 490.56 | 152073.6 | [6 empty] | 0 | 0
83 | 長島福祉健康センター | 長島福祉健康センター | 2Ｆ | 14 | 廊下 |  |  | 24 | 365 | B級BL形 誘導灯 | 1 | FL20 | 0 | 0 | 0 | 0 | 片面 | 0 | 28 | 2 | 2 | 0 | 490.56 | 152073.6 | [6 empty] | 0 | 0
83 | 長島福祉健康センター | 長島福祉健康センター | 2Ｆ | 14 | 廊下 |  |  | 24 | 365 | C級 誘導灯 | 1 | FL10 | 0 | 0 | 通路 | 0 | 0 | 0 | 13 | 6 | 6 | 0 | 683.28 | 211816.8 | [6 empty] | 0 | 0
83 | 長島福祉健康センター | 長島福祉健康センター | 2Ｆ | 15 | 【仮】部屋2 |  |  | 7.5 | 298 | 逆富士ベースライト | 2 | FL20 | 0 | 0 | 0 | 0 | 0 | 電池内蔵 | 28 | 1 | 2 | 0 | 125.16 | 38799.6 | [6 empty] | 0 | 0
83 | 長島福祉健康センター | 長島福祉健康センター | 2Ｆ | 16 | トイレ1 | 壁付 |  | 7.5 | 298 | ブラケット灯 | 1 | IL40 | 0 | 0 | ＷＰ | 0 | 角形カバー付 | 0 | 36 | 2 | 2 | L | 160.92 | 49885.2 | [6 empty] | 0 | 0
83 | 長島福祉健康センター | 長島福祉健康センター | 2Ｆ | 16 | トイレ1 |  |  | 7.5 | 298 | ダウンライト | 1 | FDL13 | 0 | Φ150想定 | 0 | 0 | 0 | 0 | 18 | 2 | 2 | 0 | 80.46 | 24942.6 | [6 empty] | 0 | 0
83 | 長島福祉健康センター | 長島福祉健康センター | 2Ｆ | 16 | トイレ1 |  |  | 7.5 | 298 | 埋込ベースライト | 2 | FL40 | 0 | W300想定 | 0 | 0 | 0 | 0 | 47 | 1 | 2 | 0 | 210.09 | 65127.9 | [6 empty] | 0 | 0
83 | 長島福祉健康センター | 長島福祉健康センター | 2Ｆ | 16 | トイレ1 |  |  | 7.5 | 298 | ダウンライト | 1 | ﾐﾆﾚﾌﾗﾝﾌﾟ25 | 0 | Φ100 | SUS製 | 0 | バッフル付 | 0 | 25 | 3 | 3 | 0 | 167.625 | 51963.75 | [6 empty] | 0 | 0
83 | 長島福祉健康センター | 長島福祉健康センター | 2Ｆ | 17 | 多目的トイレ |  |  | 7.5 | 298 | 埋込ベースライト | 2 | FL20 | 0 | W300想定 | 0 | 0 | 0 | 0 | 28 | 1 | 2 | 0 | 125.16 | 38799.6 | [6 empty] | 0 | 0
83 | 長島福祉健康センター | 長島福祉健康センター | 2Ｆ | 18 | トイレ2 |  |  | 7.5 | 298 | ダウンライト | 1 | FDL13 | 0 | Φ150想定 | 0 | 0 | 0 | 0 | 18 | 2 | 2 | 0 | 80.46 | 24942.6 | [6 empty] | 0 | 0
83 | 長島福祉健康センター | 長島福祉健康センター | 2Ｆ | 18 | トイレ2 | 壁付 |  | 7.5 | 298 | ブラケット灯 | 1 | IL40 | 0 | 0 | ＷＰ | 0 | 角形カバー付 | 0 | 36 | 2 | 2 | L | 160.92 | 49885.2 | [6 empty] | 0 | 0
83 | 長島福祉健康センター | 長島福祉健康センター | 2Ｆ | 18 | トイレ2 |  |  | 7.5 | 298 | 埋込ベースライト | 2 | FL40 | 0 | W300想定 | 0 | 0 | 0 | 0 | 47 | 1 | 2 | 0 | 210.09 | 65127.9 | [6 empty] | 0 | 0
83 | 長島福祉健康センター | 長島福祉健康センター | 2Ｆ | 18 | トイレ2 |  |  | 7.5 | 298 | ダウンライト | 1 | ﾐﾆﾚﾌﾗﾝﾌﾟ25 | 0 | Φ100 | SUS製 | 0 | バッフル付 | 0 | 25 | 4 | 4 | 0 | 223.5 | 69285 | [6 empty] | 0 | 0
83 | 長島福祉健康センター | 長島福祉健康センター | 1-2F | K-1 | 階段 |  |  | 7.5 | 298 | 逆富士ベースライト | 1 | FL40 | 0 | 0 | 0 | 0 | 0 | 電池内蔵 | 47 | 1 | 1 | 0 | 105.045 | 32563.95 | [6 empty] | 0 | 0
83 | 長島福祉健康センター | 長島福祉健康センター | 1-2F | K-1 | 階段 | 壁付 |  | 24 | 365 | 階段通路誘導灯 | 1 | FL40 | 0 | 0 | 0 | 0 | 0 | 電池内蔵 | 47 | 1 | 1 | 0 | 411.72 | 127633.2 | [6 empty] | 0 | 0
83 | 長島福祉健康センター | 長島福祉健康センター | 1-2F | K-1 | 階段 |  |  | 7.5 | 298 | 逆富士ベースライト | 2 | FL20 | 0 | 0 | 0 | 0 | 0 | 0 | 28 | 1 | 2 | 0 | 125.16 | 38799.6 | [6 empty] | 0 | 0
83 | 長島福祉健康センター | 長島福祉健康センター | 1-2F | K-1 | 階段 |  |  | 7.5 | 298 | 流し元灯 | 1 | FL20 | 0 | 0 | PS付 | 棚下取付 | 0 | 0 | 28 | 1 | 1 | 0 | 62.58 | 19399.8 | [6 empty] | 0 | 0
83 | 長島福祉健康センター | 長島福祉健康センター | 1-2F | K-2 | 階段 |  |  | 7.5 | 298 | 逆富士ベースライト | 2 | FL20 | 0 | 0 | 0 | 0 | 0 | 電池内蔵 | 28 | 1 | 2 | 0 | 125.16 | 38799.6 | [6 empty] | 0 | 0
83 | 長島福祉健康センター | 長島福祉健康センター | 1-2F | K-2 | 階段 |  |  | 7.5 | 298 | 高天井ダウンライト | 1 | MF250 | 0 | 0 | 200V/オートリフター付 | 0 | 0 | 0 | 275 | 2 | 2 | 0 | 1229.25 | 381067.5 | [6 empty] | 0 | 0
83 | 長島福祉健康センター | 渡り廊下 | 1F | 1 | 渡り廊下 |  |  | 12 | 365 | ウォールライト | 1 | FL20 | 0 | 0 | 0 | 0 | 0 | 0 | 28 | 1 | 1 | 0 | 122.64 | 38018.4 | [6 empty] | 0 | 0
83 | 長島福祉健康センター | 渡り廊下 | 1F | 1 | 渡り廊下 |  |  | 12 | 365 | 逆富士ベースライト | 1 | FL20 | 0 | 0 | WP | 0 | 0 | 0 | 28 | 4 | 4 | 0 | 490.56 | 152073.6 | [6 empty] | 0 | 0
83 | 長島福祉健康センター | 屋外 | - | - | 屋外 |  |  | 12 | 365 | 街路灯 | 1 | HF200 | 0 | 0 | 200V/WP | 0 | アーム形 | 0 | 228 | 2 | 2 | 0 | 1997.28 | 619156.8 | [6 empty] | 0 | 0
83 | 長島福祉健康センター | [9 empty] | 0 | - | 0 | 0 | 0 | 0 | 0 | 0 | 0 |  | - | 0 | - | - | [6 empty] | 0 | 0
83 | 長島福祉健康センター | [9 empty] | 0 | - | 0 | 0 | 0 | 0 | 0 | 0 | 0 |  | - | 0 | - | - | [6 empty] | 0 | 0
83 | 長島福祉健康センター | [9 empty] | 0 | - | 0 | 0 | 0 | 0 | 0 | 0 | 0 |  | - | 0 | - | - | [6 empty] | 0 | 0
83 | 長島福祉健康センター | [21 empty] | 既存照明 消費電力量 | 既存照明 従量電気料金（円） | [6 empty] | ご提案LED照明 消費電力量 | ご提案LED照明 従量電気料金（円） | LED照明 CO2排出量
83 | 長島福祉健康センター | [21 empty] | kWh/年 | 10 | [6 empty] | kWh/年 | 10 | t-CO2/年
83 | 長島福祉健康センター | [21 empty] | 54749.079 | 16972214.49 | [6 empty] | 0 | 0 | 0
83 | 長島福祉健康センター | [22 empty] | (指定金額）
83 | 長島福祉健康センター | [22 empty] | 現状交換ランプ費 削減額（円） | [6 empty] | 削減効果 消費電力量 | 削減効果 従量電気料金（円） | 削減効果 CO2排出量
83 | 長島福祉健康センター | [22 empty] | 10 | [6 empty] | kWh/年 | 10 | t-CO2/年
83 | 長島福祉健康センター | [22 empty] | 1318041.5044 | [6 empty] | 54749.079 | 16972214.49 | 22.5019
83 | 長島福祉健康センター | [22 empty] | (指定金額）
83 | 長島福祉健康センター
83 | 長島福祉健康センター
83 | 長島福祉健康センター
83 | 長島福祉健康センター
83 | 長島福祉健康センター
83 | 長島福祉健康センター
83 | 長島福祉健康センター
84 | 長島デイサービスセンター | 84_長島デイサービスセンター LED照明 リース導入シミュレーション
84 | 長島デイサービスセンター | 省エネ効果シミュレーション
84 | 長島デイサービスセンター | リース期間 |  |  | 10
84 | 長島デイサービスセンター | 試算期間 |  |  | 10
84 | 長島デイサービスセンター | 従量電気代単価(※1) |  |  | 31
84 | 長島デイサービスセンター | 基本料金 |  |  | -
84 | 長島デイサービスセンター | (※1)電力料金単価 31 円/kWh(税込) [日本照明工業会 ガイド A139-2023]
84 | 長島デイサービスセンター | 建物名 | 階数 | 積算 図面 番号 | 部屋名 | 備考 | 仮設必要箇所 | 点灯時間 | 稼働日数 | 器具種類 | 灯数 | ランプ種別 | 口金 | 器具寸法 | 器具仕様詳細① | 器具仕様詳細② | 器具仕様詳細③ | 非常灯 | 消費電力 | 器具台数 | ランプ本数 | 色温度 | 消費電力量(kWh) | 従量電気料金（円） | 製品仕様 | 型番 | メーカー | 定格光束 | 消費電力 | 数量 | 消費電力量(kWh) | 従量電気料金（円）
84 | 長島デイサービスセンター | [5 empty] | 器具高さ | /日 | /年 | [9 empty] | W/本 | 台 | 本 |  | kWh/年 | 10 |  |  |  | lm/台・本 | W/台・本 | 台・本 | kWh/年 | 10
84 | 長島デイサービスセンター | - | 1F | 1 | 車寄 |  |  | 4 | 309 | ダウンライト | 1 | FDL18 | 0 | Φ150想定 | 防雨型 | 0 | バッフル付 | 0 | 26 | 8 | 8 | 0 | 257.088 | 79697.28 | [6 empty] | 0 | 0
84 | 長島デイサービスセンター | - | 1F | 2 | 風除室 |  |  | - | - |  | 0 | - | 0 | 0 | 0 | 0 | 0 | 0 | 0 |  | - | 0 | - | - | [6 empty] | 0 | 0
84 | 長島デイサービスセンター | - | 1F | 3 | 車イス置場 |  |  | 8.75 | 309 | 埋込ベースライト | 1 | FL20 | 0 | W190想定 | 0 | 0 | 0 | 0 | 28 | 1 | 1 | 0 | 75.705 | 23468.55 | [6 empty] | 0 | 0
84 | 長島デイサービスセンター | - | 1F | 4 | 玄関ホール |  |  | 8.75 | 309 | ダウンライト | 1 | FDL18 | 0 | Φ150想定 | 0 | 0 | 0 | 0 | 26 | 2 | 2 | 0 | 140.595 | 43584.45 | [6 empty] | 0 | 0
84 | 長島デイサービスセンター | - | 1F | 4 | 玄関ホール |  |  | 8.75 | 309 | 埋込スクエア | 3 | FPL36 | 0 | □450想定 | 0 | 0 | ルーバー付 | 0 | 44 | 4 | 12 | 0 | 1427.58 | 442549.8 | [6 empty] | 0 | 0
84 | 長島デイサービスセンター | - | 1F | 4 | 玄関ホール |  |  | 24 | 365 | 埋込専用型非常灯 | 1 | JE13 | 0 | Φ100想定 | 0 | 0 | 0 | 電池内蔵 | 2.7 | 1 | 1 | 0 | 23.652 | 7332.12 | [6 empty] | 0 | 0
84 | 長島デイサービスセンター | - | 1F | 4 | 玄関ホール |  |  | 24 | 365 | B級BL形 誘導灯 | 1 | CF200 | 0 | 0 | 避難口 | 壁直付 | 片面 | 0 | 5.9 | 1 | 1 | 0 | 51.684 | 16022.04 | [6 empty] | 0 | 0
84 | 長島デイサービスセンター | - | 1F | 5 | 倉庫 |  |  | 1 | 12 | 逆富士ベースライト | 1 | FL20 | 0 | 0 | 0 | 0 | 0 | 0 | 28 | 2 | 2 | 0 | 0.672 | 208.32 | [6 empty] | 0 | 0
84 | 長島デイサービスセンター | - | 1F | 6 | 事務室デイサービス |  |  | 8.75 | 309 | 埋込ベースライト | 2 | FHF32(高出力) | 0 | W220想定 | 0 | 0 | ルーバー付 | 0 | 48 | 14 | 28 | 0 | 3633.84 | 1126490.4 | [6 empty] | 0 | 0
84 | 長島デイサービスセンター | - | 1F | 6 | 事務室デイサービス |  |  | 24 | 365 | 埋込専用型非常灯 | 1 | JE30 | 0 | Φ100想定 | 0 | 0 | 0 | 電池内蔵 | 3.8 | 1 | 1 | 0 | 33.288 | 10319.28 | [6 empty] | 0 | 0
84 | 長島デイサービスセンター | - | 1F | 7 | 湯沸 |  |  | 1 | 309 | 埋込ベースライト | 1 | FHF32(高出力) | 0 | W150想定 | 0 | 0 | 0 | 0 | 48 | 1 | 1 | 0 | 14.832 | 4597.92 | [6 empty] | 0 | 0
84 | 長島デイサービスセンター | - | 1F | 8 | 書庫 |  |  | 1 | 309 | 逆富士ベースライト | 1 | FHF32 | 0 | 0 | 0 | 0 | 0 | 0 | 36 | 3 | 3 | 0 | 33.372 | 10345.32 | [6 empty] | 0 | 0
84 | 長島デイサービスセンター | - | 1F | 9 | 相談室 |  |  | 8.75 | 309 | 埋込ベースライト | 2 | FHF32(高出力) | 0 | W220想定 | 0 | 0 | ルーバー付 | 0 | 48 | 2 | 4 | 0 | 519.12 | 160927.2 | [6 empty] | 0 | 0
84 | 長島デイサービスセンター | - | 1F | 9 | 相談室 |  |  | 24 | 365 | 埋込専用型非常灯 | 1 | JE13 | 0 | Φ100想定 | 0 | 0 | 0 | 電池内蔵 | 2.7 | 1 | 1 | 0 | 23.652 | 7332.12 | [6 empty] | 0 | 0
84 | 長島デイサービスセンター | - | 1F | 10 | MWC | 別置人感センサー付 |  | 3 | 309 | 埋込ベースライト | 1 | FHF32(高出力) | 0 | W150想定 | 0 | 0 | 0 | 0 | 48 | 1 | 1 | 0 | 44.496 | 13793.76 | [6 empty] | 0 | 0
84 | 長島デイサービスセンター | - | 1F | 10 | MWC | 別置人感センサー付 |  | 3 | 309 | ダウンライト | 1 | FDL18 | 0 | Φ150想定 | 0 | 0 | 0 | 0 | 26 | 1 | 1 | 0 | 24.102 | 7471.62 | [6 empty] | 0 | 0
84 | 長島デイサービスセンター | - | 1F | 10 | MWC | 別置人感センサー付/壁付 |  | 3 | 309 | ブラケット灯 | 1 | FDL18 | 0 | 0 | 0 | 0 | デザイン器具/セード付 | 0 | 26 | 1 | 1 | 0 | 24.102 | 7471.62 | [6 empty] | 0 | 0
84 | 長島デイサービスセンター | - | 1F | 11 | WWC | 別置人感センサー付 |  | 3 | 309 | 埋込ベースライト | 1 | FHF32(高出力) | 0 | W150想定 | 0 | 0 | 0 | 0 | 48 | 1 | 1 | 0 | 44.496 | 13793.76 | [6 empty] | 0 | 0
84 | 長島デイサービスセンター | - | 1F | 11 | WWC | 別置人感センサー付 |  | 3 | 309 | ダウンライト | 1 | FDL18 | 0 | Φ150想定 | 0 | 0 | 0 | 0 | 26 | 2 | 2 | 0 | 48.204 | 14943.24 | [6 empty] | 0 | 0
84 | 長島デイサービスセンター | - | 1F | 11 | WWC | 別置人感センサー付/壁付 |  | 3 | 309 | ブラケット灯 | 1 | FDL18 | 0 | 0 | 0 | 0 | デザイン器具/セード付 | 0 | 26 | 2 | 2 | 0 | 48.204 | 14943.24 | [6 empty] | 0 | 0
84 | 長島デイサービスセンター | - | 1F | 12 | 作業所 |  |  | 8.75 | 309 | 埋込スクエア | 4 | FPL55 | 0 | □600想定 | 0 | 0 | ルーバー付 | 0 | 60 | 1 | 4 | 0 | 648.9 | 201159 | [6 empty] | 0 | 0
84 | 長島デイサービスセンター | - | 1F | 12 | 作業所 |  |  | 8.75 | 309 | ダウンライト | 1 | FDL18 | 0 | Φ150想定 | 0 | 0 | 0 | 0 | 26 | 3 | 3 | 0 | 210.8925 | 65376.675 | [6 empty] | 0 | 0
84 | 長島デイサービスセンター | - | 1F | 13 | 日常作業訓練室 |  |  | 8.75 | 309 | 埋込スクエア | 4 | FPL55 | 0 | □600想定 | 0 | 0 | ルーバー付 | 0 | 60 | 5 | 20 | 0 | 3244.5 | 1005795 | [6 empty] | 0 | 0
84 | 長島デイサービスセンター | - | 1F | 13 | 日常作業訓練室 |  |  | 8.75 | 309 | ダウンライト | 1 | FDL18 | 0 | Φ150想定 | 0 | 0 | 0 | 0 | 26 | 6 | 6 | 0 | 421.785 | 130753.35 | [6 empty] | 0 | 0
84 | 長島デイサービスセンター | - | 1F | 13 | 日常作業訓練室 |  |  | 24 | 365 | 埋込専用型非常灯 | 1 | JE30 | 0 | Φ100想定 | 0 | 0 | 0 | 電池内蔵 | 3.8 | 1 | 1 | 0 | 33.288 | 10319.28 | [6 empty] | 0 | 0
84 | 長島デイサービスセンター | - | 1F | 13 | 日常作業訓練室 |  |  | 24 | 365 | B級BL形 誘導灯 | 1 | CF200 | 0 | 0 | 通路 | パイプ吊 | 片面 | 0 | 5.9 | 1 | 1 | 0 | 51.684 | 16022.04 | [6 empty] | 0 | 0
84 | 長島デイサービスセンター | - | 1F | 14 | 食堂 | 壁付 |  | 8.75 | 309 | ブラケット灯 | 1 | FDL18 | 0 | 0 | 0 | 0 | デザイン器具/セード付 | 0 | 26 | 3 | 3 | 0 | 210.8925 | 65376.675 | [6 empty] | 0 | 0
84 | 長島デイサービスセンター | - | 1F | 14 | 食堂 |  |  | 24 | 365 | B級BL形 誘導灯 | 1 | CF200 | 0 | 0 | 避難口 | 壁直付 | 片面 | 0 | 5.9 | 1 | 1 | 0 | 51.684 | 16022.04 | [6 empty] | 0 | 0
84 | 長島デイサービスセンター | - | 1F | 15 | 前室 |  |  | 8.75 | 309 | ダウンライト | 1 | FDL18 | 0 | Φ150想定 | 0 | 0 | 0 | 0 | 26 | 1 | 1 | 0 | 70.2975 | 21792.225 | [6 empty] | 0 | 0
84 | 長島デイサービスセンター | - | 1F | 15 | 前室 |  |  | 24 | 365 | 埋込専用型非常灯 | 1 | JE13 | 0 | Φ100想定 | 0 | 0 | 0 | 電池内蔵 | 2.7 | 1 | 1 | 0 | 23.652 | 7332.12 | [6 empty] | 0 | 0
84 | 長島デイサービスセンター | - | 1F | 15 | 前室 |  |  | 24 | 365 | B級BL形 誘導灯 | 1 | CF200 | 0 | 0 | 避難口 | 壁直付 | 片面 | 0 | 5.9 | 1 | 1 | 0 | 51.684 | 16022.04 | [6 empty] | 0 | 0
84 | 長島デイサービスセンター | - | 1F | 16 | 食品庫 |  |  | 8.75 | 309 | 逆富士ベースライト | 1 | FHF32 | 0 | 0 | 0 | 0 | 0 | 0 | 36 | 1 | 1 | 0 | 97.335 | 30173.85 | [6 empty] | 0 | 0
84 | 長島デイサービスセンター | - | 1F | 17 | 厨房 |  |  | 8.75 | 309 | 逆富士ベースライト | 2 | FHF32(高出力) | 0 | 0 | 防湿型 | 0 | 0 | 0 | 48 | 6 | 12 | 0 | 1557.36 | 482781.6 | [6 empty] | 0 | 0
84 | 長島デイサービスセンター | - | 1F | 17 | 厨房 |  |  | 24 | 365 | 埋込専用型非常灯 | 1 | JE13 | 0 | Φ100想定 | 0 | 0 | 0 | 電池内蔵 | 2.7 | 1 | 1 | 0 | 23.652 | 7332.12 | [6 empty] | 0 | 0
84 | 長島デイサービスセンター | - | 1F | 17 | 厨房 |  |  | 24 | 365 | B級BL形 誘導灯 | 1 | CF200 | 0 | 0 | 避難口 | 壁直付 | 片面 | 0 | 5.9 | 1 | 1 | 0 | 51.684 | 16022.04 | [6 empty] | 0 | 0
84 | 長島デイサービスセンター | - | 1F | 18 | 一般浴室 | 壁付 |  | 8.75 | 309 | ブラケット灯 | 1 | FCL30 | 0 | 0 | 防湿・防雨型 | 0 | 丸形カバー付 | 0 | 34 | 12 | 12 | 0 | 1103.13 | 341970.3 | [6 empty] | 0 | 0
84 | 長島デイサービスセンター | - | 1F | 18 | 一般浴室 |  |  | 24 | 365 | 埋込専用型非常灯 | 1 | JE13 | 0 | Φ100想定 | 0 | 0 | 0 | 電池内蔵 | 2.7 | 1 | 1 | 0 | 23.652 | 7332.12 | [6 empty] | 0 | 0
84 | 長島デイサービスセンター | - | 1F | 19 | 脱衣室 |  |  | 8.75 | 309 | 埋込ベースライト | 2 | FHF32(高出力) | 0 | W220想定 | 0 | 0 | 0 | 0 | 48 | 4 | 8 | 0 | 1038.24 | 321854.4 | [6 empty] | 0 | 0
84 | 長島デイサービスセンター | - | 1F | 19 | 脱衣室 |  |  | 24 | 365 | 埋込専用型非常灯 | 1 | JE13 | 0 | Φ100想定 | 0 | 0 | 0 | 電池内蔵 | 2.7 | 1 | 1 | 0 | 23.652 | 7332.12 | [6 empty] | 0 | 0
84 | 長島デイサービスセンター | - | 1F | 20 | 特殊浴室 |  |  | 8.75 | 309 | シーリングライト | 2 | FHF32 | 0 | 0 | SUS製/防湿型/業務用浴室灯 | 0 | 0 | 0 | 36 | 4 | 8 | 0 | 778.68 | 241390.8 | [6 empty] | 0 | 0
84 | 長島デイサービスセンター | - | 1F | 20 | 特殊浴室 |  |  | 24 | 365 | 直付専用型非常灯 | 1 | JE30 | 0 | 0 | 防湿型 | 0 | グローブ付 | 電池内蔵 | 3.8 | 1 | 1 | 0 | 33.288 | 10319.28 | [6 empty] | 0 | 0
84 | 長島デイサービスセンター | - | 1F | 21 | 廊下 |  |  | 8.75 | 309 | 埋込スクエア | 3 | FPL36 | 0 | □450想定 | 0 | 0 | ルーバー付 | 0 | 44 | 4 | 12 | 0 | 1427.58 | 442549.8 | [6 empty] | 0 | 0
84 | 長島デイサービスセンター | - | 1F | 21 | 廊下 |  |  | 24 | 365 | 埋込専用型非常灯 | 1 | JE13 | 0 | Φ100想定 | 0 | 0 | 0 | 電池内蔵 | 2.7 | 2 | 2 | 0 | 47.304 | 14664.24 | [6 empty] | 0 | 0
84 | 長島デイサービスセンター | - | 1F | 21 | 廊下 |  |  | 24 | 365 | B級BL形 誘導灯 | 1 | CF200 | 0 | 0 | 通路 | パイプ吊 | 片面 | 0 | 5.9 | 1 | 1 | 0 | 51.684 | 16022.04 | [6 empty] | 0 | 0
84 | 長島デイサービスセンター | - | 1F | 22 | 身障WC | 別置人感センサー付 |  | 3 | 309 | 埋込ベースライト | 1 | FHF32(高出力) | 0 | W150想定 | 0 | 0 | 0 | 0 | 48 | 2 | 2 | 0 | 88.992 | 27587.52 | [6 empty] | 0 | 0
84 | 長島デイサービスセンター | - | 1F | 22 | 身障WC | 別置人感センサー付 |  | 3 | 309 | ダウンライト | 1 | FDL18 | 0 | Φ150想定 | 0 | 0 | 0 | 0 | 26 | 3 | 3 | 0 | 72.306 | 22414.86 | [6 empty] | 0 | 0
84 | 長島デイサービスセンター | - | 1F | 23 | 渡り廊下 | 壁付 |  | 8.75 | 309 | ブラケット灯 | 1 | FML(FWL)18 | 0 | 0 | 防雨型 | 0 | 丸形カバー付 | 0 | 22 | 2 | 2 | 0 | 118.965 | 36879.15 | [6 empty] | 0 | 0
84 | 長島デイサービスセンター | - | 1F | 24 | プロパン庫 |  |  | 1 | 12 | 安全増防爆型器具 | 1 | FL40 | 0 | 0 | 0 | 0 | 0 | 0 | 47 | 1 | 1 | 0 | 0.564 | 174.84 | [6 empty] | 0 | 0
84 | 長島デイサービスセンター | - | 1F | 25 | 機械室 |  |  | 1 | 12 | 逆富士ベースライト | 1 | FHF32 | 0 | 0 | 0 | 0 | 0 | 0 | 36 | 3 | 3 | 0 | 1.296 | 401.76 | [6 empty] | 0 | 0
84 | 長島デイサービスセンター | - | 1F | 26 | 中庭 | 壁付 |  | 4 | 309 | ブラケット灯 | 1 | FML(FWL)18 | 0 | 0 | 防雨型 | 0 | 丸形カバー付 | 0 | 22 | 2 | 2 | 0 | 54.384 | 16859.04 | [6 empty] | 0 | 0
84 | 長島デイサービスセンター | - | 1F | 27 | 洗濯室 |  |  | 1 | 309 | 逆富士ベースライト | 1 | FHF32(高出力) | 0 | 0 | 防湿型 | 0 | 0 | 0 | 48 | 1 | 1 | 0 | 14.832 | 4597.92 | [6 empty] | 0 | 0
84 | 長島デイサービスセンター | - | 1F | 28 | 外壁 | 壁付 |  | 4 | 309 | ブラケット灯 | 1 | FML(FWL)18 | 0 | 0 | 防雨型 | 0 | 丸形カバー付 | 0 | 22 | 6 | 6 | 0 | 163.152 | 50577.12 | [6 empty] | 0 | 0
84 | 長島デイサービスセンター | - | 1F | 28 | 外壁 | 壁付 |  | 4 | 309 | ウォールライト | 1 | FL20 | 0 | 0 | 防雨型 | 0 | カバー付 | 0 | 28 | 1 | 1 | 0 | 34.608 | 10728.48 | [6 empty] | 0 | 0
84 | 長島デイサービスセンター | - | 2F | 1 | ホール |  |  | 8.75 | 309 | 埋込スクエア | 3 | FPL36 | 0 | □450想定 | 0 | 0 | ルーバー付 | 0 | 44 | 4 | 12 | 0 | 1427.58 | 442549.8 | [6 empty] | 0 | 0
84 | 長島デイサービスセンター | - | 2F | 1 | ホール |  |  | 8.75 | 309 | ダウンライト | 1 | FDL18 | 0 | Φ150想定 | 0 | 0 | 0 | 0 | 26 | 2 | 2 | 0 | 140.595 | 43584.45 | [6 empty] | 0 | 0
84 | 長島デイサービスセンター | - | 2F | 1 | ホール |  |  | 24 | 365 | 埋込専用型非常灯 | 1 | JE13 | 0 | Φ100想定 | 0 | 0 | 0 | 電池内蔵 | 2.7 | 1 | 1 | 0 | 23.652 | 7332.12 | [6 empty] | 0 | 0
84 | 長島デイサービスセンター | - | 2F | 1 | ホール |  |  | 24 | 365 | B級BL形 誘導灯 | 1 | CF200 | 0 | 0 | 避難口 | 壁直付 | 片面 | 0 | 5.9 | 1 | 1 | 0 | 51.684 | 16022.04 | [6 empty] | 0 | 0
84 | 長島デイサービスセンター | - | 2F | 2 | 介護福祉展示スペース |  |  | 24 | 365 | 埋込専用型非常灯 | 1 | JE13 | 0 | Φ100想定 | 0 | 0 | 0 | 電池内蔵 | 2.7 | 1 | 1 | 0 | 23.652 | 7332.12 | [6 empty] | 0 | 0
84 | 長島デイサービスセンター | - | 2F | 2 | 介護福祉展示スペース |  |  | 24 | 365 | 埋込専用型非常灯 | 1 | JE30 | 0 | Φ100想定 | 0 | 0 | 0 | 電池内蔵 | 3.8 | 1 | 1 | 0 | 33.288 | 10319.28 | [6 empty] | 0 | 0
84 | 長島デイサービスセンター | - | 2F | 2 | 介護福祉展示スペース |  |  | 24 | 365 | B級BL形 誘導灯 | 1 | CF200 | 0 | 0 | 避難口 | 壁直付 | 片面 | 0 | 5.9 | 1 | 1 | 0 | 51.684 | 16022.04 | [6 empty] | 0 | 0
84 | 長島デイサービスセンター | - | 2F | 2 | 介護福祉展示スペース |  |  | 24 | 365 | B級BL形 誘導灯 | 1 | CF200 | 0 | 0 | 通路 | パイプ吊 | 片面 | 0 | 5.9 | 1 | 1 | 0 | 51.684 | 16022.04 | [6 empty] | 0 | 0
84 | 長島デイサービスセンター | - | 2F | 3 | MWC | 別置人感センサー付 |  | 3 | 309 | ダウンライト | 1 | FDL18 | 0 | Φ150想定 | 0 | 0 | 0 | 0 | 26 | 3 | 3 | 0 | 72.306 | 22414.86 | [6 empty] | 0 | 0
84 | 長島デイサービスセンター | - | 2F | 3 | MWC | 別置人感センサー付/壁付 |  | 3 | 309 | ブラケット灯 | 1 | FDL18 | 0 | 0 | 0 | 0 | デザイン器具/セード付 | 0 | 26 | 1 | 1 | 0 | 24.102 | 7471.62 | [6 empty] | 0 | 0
84 | 長島デイサービスセンター | - | 2F | 4 | WWC | 別置人感センサー付 |  | 3 | 309 | ダウンライト | 1 | FDL18 | 0 | Φ150想定 | 0 | 0 | 0 | 0 | 26 | 4 | 4 | 0 | 96.408 | 29886.48 | [6 empty] | 0 | 0
84 | 長島デイサービスセンター | - | 2F | 4 | WWC | 別置人感センサー付/壁付 |  | 3 | 309 | ブラケット灯 | 1 | FDL18 | 0 | 0 | 0 | 0 | デザイン器具/セード付 | 0 | 26 | 1 | 1 | 0 | 24.102 | 7471.62 | [6 empty] | 0 | 0
84 | 長島デイサービスセンター | - | 2F | 5 | 介護者教育室 |  |  | 8.75 | 309 | 埋込ベースライト | 2 | FHF32(高出力) | 0 | W220想定 | 0 | 0 | ルーバー付 | 0 | 48 | 14 | 28 | 0 | 3633.84 | 1126490.4 | [6 empty] | 0 | 0
84 | 長島デイサービスセンター | - | 2F | 5 | 介護者教育室 |  |  | 24 | 365 | 埋込専用型非常灯 | 1 | JE30 | 0 | Φ100想定 | 0 | 0 | 0 | 電池内蔵 | 3.8 | 2 | 2 | 0 | 66.576 | 20638.56 | [6 empty] | 0 | 0
84 | 長島デイサービスセンター | - | 2F | 5 | 介護者教育室 |  |  | 24 | 365 | B級BL形 誘導灯 | 1 | CF200 | 0 | 0 | 避難口 | 壁直付 | 片面 | 0 | 5.9 | 1 | 1 | 0 | 51.684 | 16022.04 | [6 empty] | 0 | 0
84 | 長島デイサービスセンター | - | 2F | 6 | 倉庫 |  |  | 1 | 12 | 逆富士ベースライト | 1 | FHF32 | 0 | 0 | 0 | 0 | 0 | 0 | 36 | 2 | 2 | 0 | 0.864 | 267.84 | [6 empty] | 0 | 0
84 | 長島デイサービスセンター | - | 2F | 7 | 設備スペース（屋上） | 壁付 |  | 1 | 12 | ウォールライト | 1 | FL20 | 0 | 0 | 防雨型 | 0 | カバー付 | 0 | 28 | 2 | 2 | 0 | 0.672 | 208.32 | [6 empty] | 0 | 0
84 | 長島デイサービスセンター | - | 2F | 8 | 食堂吹抜 |  |  | 8.75 | 309 | 高天井ダウンライト | 1 | ｽｶｲﾋﾞｰﾑ250 | 0 | Φ400想定 | オートリフター付 | 0 | 0 | 0 | 250 | 9 | 9 | 0 | 6083.4375 | 1885865.625 | [6 empty] | 0 | 0
84 | 長島デイサービスセンター | - | 2F | 8 | 食堂吹抜 |  |  | 24 | 365 | 埋込専用型非常灯 | 1 | JE30 | 0 | Φ100想定 | 0 | 0 | 0 | 電池内蔵 | 3.8 | 2 | 2 | 0 | 66.576 | 20638.56 | [6 empty] | 0 | 0
84 | 長島デイサービスセンター | - | 2F | 9-1 | 相談室 |  |  | 8.75 | 309 | 埋込ベースライト | 2 | FHF32(高出力) | 0 | W220想定 | 0 | 0 | 0 | 0 | 48 | 6 | 12 | 0 | 1557.36 | 482781.6 | [6 empty] | 0 | 0
84 | 長島デイサービスセンター | - | 2F | 9-1 | 相談室 |  |  | 24 | 365 | 埋込専用型非常灯 | 1 | JE13 | 0 | Φ100想定 | 0 | 0 | 0 | 電池内蔵 | 2.7 | 1 | 1 | 0 | 23.652 | 7332.12 | [6 empty] | 0 | 0
84 | 長島デイサービスセンター | - | 2F | 9-2 | 会議室 |  |  | 8.75 | 309 | 埋込ベースライト | 2 | FHF32(高出力) | 0 | W220想定 | 0 | 0 | 0 | 0 | 48 | 3 | 6 | 0 | 778.68 | 241390.8 | [6 empty] | 0 | 0
84 | 長島デイサービスセンター | - | 2F | 9-2 | 会議室 |  |  | 24 | 365 | 埋込専用型非常灯 | 1 | JE13 | 0 | Φ100想定 | 0 | 0 | 0 | 電池内蔵 | 2.7 | 1 | 1 | 0 | 23.652 | 7332.12 | [6 empty] | 0 | 0
84 | 長島デイサービスセンター | - | 2F | 10 | 在宅介護支援センター |  |  | 8.75 | 309 | 埋込ベースライト | 2 | FHF32(高出力) | 0 | W220想定 | 0 | 0 | 0 | 0 | 48 | 3 | 6 | 0 | 778.68 | 241390.8 | [6 empty] | 0 | 0
84 | 長島デイサービスセンター | - | 2F | 10 | 在宅介護支援センター |  |  | 24 | 365 | 埋込専用型非常灯 | 1 | JE13 | 0 | Φ100想定 | 0 | 0 | 0 | 電池内蔵 | 2.7 | 1 | 1 | 0 | 23.652 | 7332.12 | [6 empty] | 0 | 0
84 | 長島デイサービスセンター | - | 2F | 10 | 在宅介護支援センター |  |  | 24 | 365 | B級BL形 誘導灯 | 1 | CF200 | 0 | 0 | 避難口 | 壁直付 | 片面 | 0 | 5.9 | 1 | 1 | 0 | 51.684 | 16022.04 | [6 empty] | 0 | 0
84 | 長島デイサービスセンター | - | 2F | 11 | ヘルパーステーション |  |  | 8.75 | 309 | 埋込ベースライト | 2 | FHF32(高出力) | 0 | W220想定 | 0 | 0 | 0 | 0 | 48 | 6 | 12 | 0 | 1557.36 | 482781.6 | [6 empty] | 0 | 0
84 | 長島デイサービスセンター | - | 2F | 11 | ヘルパーステーション |  |  | 24 | 365 | 埋込専用型非常灯 | 1 | JE13 | 0 | Φ100想定 | 0 | 0 | 0 | 電池内蔵 | 2.7 | 1 | 1 | 0 | 23.652 | 7332.12 | [6 empty] | 0 | 0
84 | 長島デイサービスセンター | - | 2F | 12 | 【仮】部屋1 |  |  | 8.75 | 309 | 逆富士ベースライト | 1 | FHF32 | 0 | 0 | 0 | 0 | 0 | 0 | 36 | 2 | 2 | 0 | 194.67 | 60347.7 | [6 empty] | 0 | 0
84 | 長島デイサービスセンター | - | 2F | 13 | 玄関ホール吹抜 |  |  | 8.75 | 309 | 高天井ダウンライト | 1 | ｽｶｲﾋﾞｰﾑ150 | 0 | Φ400想定 | オートリフター付 | 0 | 0 | 0 | 150 | 3 | 3 | 0 | 1216.6875 | 377173.125 | [6 empty] | 0 | 0
84 | 長島デイサービスセンター | - | 2F | 13 | 玄関ホール吹抜 |  |  | 24 | 365 | 埋込専用型非常灯 | 1 | JE30 | 0 | Φ100想定 | 0 | 0 | 0 | 電池内蔵 | 3.8 | 1 | 1 | 0 | 33.288 | 10319.28 | [6 empty] | 0 | 0
84 | 長島デイサービスセンター | - | 2F | 14 | 風除室吹抜 |  |  | 8.75 | 309 | 高天井ダウンライト | 1 | ｽｶｲﾋﾞｰﾑ150 | 0 | Φ400想定 | オートリフター付 | 0 | 0 | 0 | 150 | 2 | 2 | 0 | 811.125 | 251448.75 | [6 empty] | 0 | 0
84 | 長島デイサービスセンター | - | 2F | 14 | 風除室吹抜 |  |  | 24 | 365 | 埋込専用型非常灯 | 1 | JE30 | 0 | Φ100想定 | 0 | 0 | 0 | 電池内蔵 | 3.8 | 1 | 1 | 0 | 33.288 | 10319.28 | [6 empty] | 0 | 0
84 | 長島デイサービスセンター | - | 1-2F | K-1 | 階段 |  |  | 8.75 | 309 | 高天井ダウンライト | 1 | ｽｶｲﾋﾞｰﾑ150 | 0 | Φ400想定 | オートリフター付 | 0 | 0 | 0 | 150 | 1 | 1 | 0 | 405.5625 | 125724.375 | [6 empty] | 0 | 0
84 | 長島デイサービスセンター | - | 1-2F | K-1 | 階段 |  |  | 8.75 | 309 | 階段通路誘導灯 | 1 | FHF32 | 0 | 0 | 熱線センサー内蔵 | 0 | 0 | 0 | 36 | 1 | 1 | 0 | 97.335 | 30173.85 | [6 empty] | 0 | 0
84 | 長島デイサービスセンター | - | 1-2F | K-2 | 屋外階段 | 壁付 |  | 4 | 309 | ブラケット灯 | 1 | FML(FWL)18 | 0 | 0 | 防雨型 | 0 | 丸形カバー付 | 0 | 22 | 1 | 1 | 0 | 27.192 | 8429.52 | [6 empty] | 0 | 0
84 | 長島デイサービスセンター | 屋外 | - | 1 | 庭園灯 |  |  | 12 | 365 | 庭園灯 | 1 | FDL13 | 0 | 0 | 0 | 0 | 0 | 0 | 18 | 6 | 6 | 0 | 473.04 | 146642.4 | [6 empty] | 0 | 0
84 | 長島デイサービスセンター | 屋外 | - | 2 | 街路灯 |  |  | 12 | 365 | 街路灯 | 1 | MF100 | 0 | 0 | 0 | 1灯用 | 角グローブ形 | 0 | 120 | 1 | 1 | 0 | 525.6 | 162936 | [6 empty] | 0 | 0
84 | 長島デイサービスセンター | [9 empty] | 0 | - | 0 | 0 | 0 | 0 | 0 | 0 | 0 |  | - | 0 | - | - | [6 empty] | 0 | 0
84 | 長島デイサービスセンター | [9 empty] | 0 | - | 0 | 0 | 0 | 0 | 0 | 0 | 0 |  | - | 0 | - | - | [6 empty] | 0 | 0
84 | 長島デイサービスセンター | [9 empty] | 0 | - | 0 | 0 | 0 | 0 | 0 | 0 | 0 |  | - | 0 | - | - | [6 empty] | 0 | 0
84 | 長島デイサービスセンター | [21 empty] | 既存照明 消費電力量 | 既存照明 従量電気料金（円） | [6 empty] | ご提案LED照明 消費電力量 | ご提案LED照明 従量電気料金（円） | LED照明 CO2排出量
84 | 長島デイサービスセンター | [21 empty] | kWh/年 | 10 | [6 empty] | kWh/年 | 10 | t-CO2/年
84 | 長島デイサービスセンター | [21 empty] | 38854.83 | 12044997.3 | [6 empty] | 0 | 0 | 0
84 | 長島デイサービスセンター | [22 empty] | (指定金額）
84 | 長島デイサービスセンター | [22 empty] | 現状交換ランプ費 削減額（円） | [6 empty] | 削減効果 消費電力量 | 削減効果 従量電気料金（円） | 削減効果 CO2排出量
84 | 長島デイサービスセンター | [22 empty] | 10 | [6 empty] | kWh/年 | 10 | t-CO2/年
84 | 長島デイサービスセンター | [22 empty] | 1668017.1343 | [6 empty] | 38854.83 | 12044997.3 | 15.9693
84 | 長島デイサービスセンター | [22 empty] | (指定金額）
84 | 長島デイサービスセンター
84 | 長島デイサービスセンター
84 | 長島デイサービスセンター
84 | 長島デイサービスセンター
84 | 長島デイサービスセンター
84 | 長島デイサービスセンター
84 | 長島デイサービスセンター
85 | 深谷市民館 | 85_深谷市民館 LED照明 リース導入シミュレーション
85 | 深谷市民館 | 省エネ効果シミュレーション
85 | 深谷市民館 | リース期間 |  |  | 10
85 | 深谷市民館 | 試算期間 |  |  | 10
85 | 深谷市民館 | 従量電気代単価(※1) |  |  | 31
85 | 深谷市民館 | 基本料金 |  |  | -
85 | 深谷市民館 | (※1)電力料金単価 31 円/kWh(税込) [日本照明工業会 ガイド A139-2023]
85 | 深谷市民館 | 建物名 | 階数 | 積算 図面 番号 | 部屋名 | 備考 | 仮設必要箇所 | 点灯時間 | 稼働日数 | 器具種類 | 灯数 | ランプ種別 | 口金 | 器具寸法 | 器具仕様詳細① | 器具仕様詳細② | 器具仕様詳細③ | 非常灯 | 消費電力 | 器具台数 | ランプ本数 | 色温度 | 消費電力量(kWh) | 従量電気料金（円） | 製品仕様 | 型番 | メーカー | 定格光束 | 消費電力 | 数量 | 消費電力量(kWh) | 従量電気料金（円）
85 | 深谷市民館 | [5 empty] | 器具高さ | /日 | /年 | [9 empty] | W/本 | 台 | 本 |  | kWh/年 | 10 |  |  |  | lm/台・本 | W/台・本 | 台・本 | kWh/年 | 10
85 | 深谷市民館 | - | 1F | 1 | 玄関 |  |  | 8.5 | 241 | ダウンライト | 1 | FDL13 | 0 | Φ150想定 | 0 | 0 | 鏡面仕上 | 0 | 18 | 3 | 3 | 0 | 110.619 | 34291.89 | [6 empty] | 0 | 0
85 | 深谷市民館 | - | 1F | 2 | ホール |  |  | 8.5 | 241 | 埋込スクエア | 4 | FL20 | 0 | □639想定 | ミラーコンフォード | 0 | ルーバー付 | 0 | 28 | 4 | 16 | 0 | 917.728 | 284495.68 | [6 empty] | 0 | 0
85 | 深谷市民館 | - | 1F | 2 | ホール |  |  | - | - | 埋込専用型非常灯 | 1 | LED | 0 | 0 | 0 | 0 | 0 | 電池内蔵 | - | 2 | 2 | 0 | - | - | 対象外
85 | 深谷市民館 | - | 1F | 2 | ホール |  |  | 24 | 365 | B級BL形 誘導灯 | 1 | FL20 | 0 | 0 | 避難口 | 天井直付 | 0 | 0 | 28 | 1 | 1 | 0 | 245.28 | 76036.8 | [6 empty] | 0 | 0
85 | 深谷市民館 | - | 1F | 3 | 会議室 |  |  | 3 | 241 | 埋込ベースライト | 2 | FL40 | 0 | W300想定 | 0 | 0 | 0 | 0 | 47 | 6 | 12 | 0 | 407.772 | 126409.32 | [6 empty] | 0 | 0
85 | 深谷市民館 | - | 1F | 4 | 生活改善室 |  |  | 3 | 241 | 埋込ベースライト | 2 | FL40 | 0 | W300想定 | 0 | 0 | 0 | 0 | 47 | 6 | 12 | 0 | 407.772 | 126409.32 | [6 empty] | 0 | 0
85 | 深谷市民館 | - | 1F | 5 | 相談室 |  |  | 3 | 241 | 逆富士ベースライト | 2 | FL40 | 0 | 0 | 0 | 0 | 0 | 0 | 47 | 2 | 4 | 0 | 135.924 | 42136.44 | [6 empty] | 0 | 0
85 | 深谷市民館 | - | 1F | 5 | 相談室 |  |  | 24 | 365 | 埋込専用型非常灯 | 1 | 非常灯用20 | 0 | Φ100想定 | 0 | 0 | 0 | 電池内蔵 | 3 | 1 | 1 | 0 | 26.28 | 8146.8 | [6 empty] | 0 | 0
85 | 深谷市民館 | - | 1F | 6 | 保健室 |  |  | 3 | 241 | 逆富士ベースライト | 2 | FL40 | 0 | 0 | 0 | 0 | 0 | 0 | 47 | 4 | 8 | 0 | 271.848 | 84272.88 | [6 empty] | 0 | 0
85 | 深谷市民館 | - | 1F | 7 | 書庫 |  |  | 1 | 12 | 逆富士ベースライト | 1 | FL40 | 0 | 0 | 0 | 0 | 0 | 0 | 47 | 2 | 2 | 0 | 1.128 | 349.68 | [6 empty] | 0 | 0
85 | 深谷市民館 | - | 1F | 8 | 和室 | 壁付 |  | 3 | 241 | ウォールライト | 1 | FL20 | 0 | 0 | 0 | 0 | 0 | 0 | 28 | 1 | 1 | 0 | 20.244 | 6275.64 | [6 empty] | 0 | 0
85 | 深谷市民館 | - | 1F | 8 | 和室 |  |  | 3 | 241 | シーリングライト | 4 | FL20 | 0 | 0 | 0 | 0 | 和風/角形カバー付 | 0 | 28 | 1 | 4 | 0 | 80.976 | 25102.56 | [6 empty] | 0 | 0
85 | 深谷市民館 | - | 1F | 9 | 【仮】部屋 |  |  | 8.5 | 241 | ダウンライト | 1 | FDL13 | 0 | Φ150想定 | 0 | 0 | 鏡面仕上 | 0 | 18 | 1 | 1 | 0 | 36.873 | 11430.63 | [6 empty] | 0 | 0
85 | 深谷市民館 | - | 1F | 10 | 障害者便所 |  |  | 8.5 | 241 | 逆富士ベースライト | 2 | FL20 | 0 | 0 | 0 | 0 | 0 | 0 | 28 | 1 | 2 | 0 | 114.716 | 35561.96 | [6 empty] | 0 | 0
85 | 深谷市民館 | - | 1F | 11 | 湯沸 |  |  | 1 | 241 | 埋込ベースライト | 1 | FL40 | 0 | W300想定 | 0 | 0 | 0 | 0 | 47 | 1 | 1 | 0 | 11.327 | 3511.37 | [6 empty] | 0 | 0
85 | 深谷市民館 | - | 1F | 11 | 湯沸 |  |  | 1 | 241 | 流し元灯 | 1 | FL20 | 0 | 0 | 0 | 棚下取付 | エンドカバー付 | 0 | 28 | 1 | 1 | 0 | 6.748 | 2091.88 | [6 empty] | 0 | 0
85 | 深谷市民館 | - | 1F | 12 | 倉庫 | 壁付 |  | 1 | 12 | ウォールライト | 1 | FL20 | 0 | 0 | 0 | 0 | 0 | 0 | 28 | 1 | 1 | 0 | 0.336 | 104.16 | [6 empty] | 0 | 0
85 | 深谷市民館 | - | 1F | 13 | 女子便所 |  |  | 8.5 | 241 | 逆富士ベースライト | 1 | FL40 | 0 | 0 | 0 | 0 | 0 | 0 | 47 | 1 | 1 | 0 | 96.2795 | 29846.645 | [6 empty] | 0 | 0
85 | 深谷市民館 | - | 1F | 13 | 女子便所 |  |  | 8.5 | 241 | ダウンライト | 1 | FDL13 | 0 | Φ150想定 | 0 | 0 | 鏡面仕上 | 0 | 18 | 2 | 2 | 0 | 73.746 | 22861.26 | [6 empty] | 0 | 0
85 | 深谷市民館 | - | 1F | 14 | 男子便所 |  |  | 8.5 | 241 | 逆富士ベースライト | 1 | FL40 | 0 | 0 | 0 | 0 | 0 | 0 | 47 | 1 | 1 | 0 | 96.2795 | 29846.645 | [6 empty] | 0 | 0
85 | 深谷市民館 | - | 1F | 14 | 男子便所 |  |  | 8.5 | 241 | ダウンライト | 1 | FDL13 | 0 | Φ150想定 | 0 | 0 | 鏡面仕上 | 0 | 18 | 2 | 2 | 0 | 73.746 | 22861.26 | [6 empty] | 0 | 0
85 | 深谷市民館 | - | 1F | 15 | 廊下 |  |  | 8.5 | 241 | 埋込スクエア | 2 | FPL28 | 0 | □275想定 | 0 | 0 | ルーバー付 | 0 | 28 | 6 | 12 | 0 | 688.296 | 213371.76 | [6 empty] | 0 | 0
85 | 深谷市民館 | - | 1F | 15 | 廊下 |  |  | - | - | 埋込専用型非常灯 | 1 | LED | 0 | 0 | 0 | 0 | 0 | 電池内蔵 | - | 3 | 3 | 0 | - | - | 対象外
85 | 深谷市民館 | - | 1F | 15 | 廊下 |  |  | 24 | 365 | C級 誘導灯 | 1 | FL10 | 0 | 0 | 通路 | 壁埋込 | 片面 | 0 | 13 | 1 | 1 | 0 | 113.88 | 35302.8 | [6 empty] | 0 | 0
85 | 深谷市民館 | - | 1F | 15 | 廊下 |  |  | - | - | B級BL形 誘導灯 | 1 | LED | 0 | 0 | 0 | 0 | 0 | 0 | - | 1 | 1 | 0 | - | - | 対象外
85 | 深谷市民館 | - | 1F | 15 | 廊下 | 壁付 |  | 8.5 | 241 | 表示灯 | 1 | FL10 | 0 | 0 | 使用中 | 0 | 0 | 0 | 13 | 1 | 1 | 0 | 26.6305 | 8255.455 | [6 empty] | 0 | 0
85 | 深谷市民館 | - | 1F | 16 | 図書室 |  |  | 8.5 | 241 | 埋込ベースライト | 2 | FL40 | 0 | W300想定 | 0 | 0 | 0 | 0 | 47 | 4 | 8 | 0 | 770.236 | 238773.16 | [6 empty] | 0 | 0
85 | 深谷市民館 | - | 1F | 17 | 事務室 |  |  | 8.5 | 241 | 埋込ベースライト | 2 | FL40 | 0 | W300想定 | 0 | 0 | 0 | 0 | 47 | 6 | 12 | 0 | 1155.354 | 358159.74 | [6 empty] | 0 | 0
85 | 深谷市民館 | - | 1F | 18 | 外壁 | 壁付 |  | 4 | 241 | ウォールライト | 2 | FL20 | 0 | 0 | WP | 0 | 0 | 0 | 28 | 2 | 4 | 0 | 107.968 | 33470.08 | [6 empty] | 0 | 0
85 | 深谷市民館 | - | 1F | 18 | 外壁 | 壁付 |  | 4 | 241 | ウォールライト | 1 | FL20 | 0 | 0 | WP | 0 | 0 | 0 | 28 | 3 | 3 | 0 | 80.976 | 25102.56 | [6 empty] | 0 | 0
85 | 深谷市民館 | - | 1F | 18 | 外壁 |  |  | - | - | ウォールライト | 1 | LED | 0 | 0 | 0 | 0 | 0 | 0 | - | 3 | 3 | 0 | - | - | 対象外
85 | 深谷市民館 | - | 2F | 1 | 大会議室 |  |  | 3 | 241 | 埋込ベースライト | 2 | FL40 | 0 | W300想定 | ミラーコンフォード | 0 | ルーバー付 | 0 | 47 | 30 | 60 | 0 | 2038.86 | 632046.6 | [6 empty] | 0 | 0
85 | 深谷市民館 | - | 2F | 1 | 大会議室 |  |  | 24 | 365 | 埋込専用型非常灯 | 1 | 非常灯用20 | 0 | Φ100想定 | 0 | 0 | 0 | 電池内蔵 | 3 | 9 | 9 | 0 | 236.52 | 73321.2 | [6 empty] | 0 | 0
85 | 深谷市民館 | - | 2F | 1 | 大会議室 |  |  | 3 | 241 | スポットライト | 1 | IL20 | 0 | 0 | 0 | ライティングレール | 0 | 0 | 20 | 10 | 10 | L | 144.6 | 44826 | [6 empty] | 0 | 0
85 | 深谷市民館 | - | 2F | 1 | 大会議室 |  |  | 24 | 365 | B級BL形 誘導灯 | 1 | FL20 | 0 | 0 | 避難口 | 天井吊取付 | 片面 | 0 | 28 | 1 | 1 | 0 | 245.28 | 76036.8 | [6 empty] | 0 | 0
85 | 深谷市民館 | - | 2F | 1 | 大会議室 |  |  | - | - | B級BL形 誘導灯 | 1 | LED | 0 | 0 | 0 | 0 | 0 | 0 | - | 1 | 1 | 0 | - | - | 対象外
85 | 深谷市民館 | - | 2F | 2 | 男子便所 |  |  | 8.5 | 241 | 逆富士ベースライト | 1 | FL40 | 0 | 0 | 0 | 0 | 0 | 0 | 47 | 1 | 1 | 0 | 96.2795 | 29846.645 | [6 empty] | 0 | 0
85 | 深谷市民館 | - | 2F | 2 | 男子便所 |  |  | 8.5 | 241 | ダウンライト | 1 | FDL13 | 0 | Φ150想定 | 0 | 0 | 鏡面仕上 | 0 | 18 | 2 | 2 | 0 | 73.746 | 22861.26 | [6 empty] | 0 | 0
85 | 深谷市民館 | - | 2F | 3 | 女子便所 |  |  | 8.5 | 241 | 逆富士ベースライト | 1 | FL40 | 0 | 0 | 0 | 0 | 0 | 0 | 47 | 1 | 1 | 0 | 96.2795 | 29846.645 | [6 empty] | 0 | 0
85 | 深谷市民館 | - | 2F | 3 | 女子便所 |  |  | - | - | ダウンライト | 1 | LED | 0 | 0 | 0 | 0 | 0 | 0 | - | 2 | 2 | 0 | - | - | 対象外
85 | 深谷市民館 | - | 2F | 4 | ホール |  |  | 8.5 | 241 | 埋込スクエア | 4 | FL20 | 0 | □639想定 | ミラーコンフォード | 0 | ルーバー付 | 0 | 28 | 2 | 8 | 0 | 458.864 | 142247.84 | [6 empty] | 0 | 0
85 | 深谷市民館 | - | 2F | 4 | ホール |  |  | 24 | 365 | 埋込専用型非常灯 | 1 | 非常灯用20 | 0 | Φ100想定 | 0 | 0 | 0 | 電池内蔵 | 3 | 1 | 1 | 0 | 26.28 | 8146.8 | [6 empty] | 0 | 0
85 | 深谷市民館 | - | 2F | 4 | ホール |  |  | 24 | 365 | B級BL形 誘導灯 | 1 | FL20 | 0 | 0 | 通路 | 0 | 0 | 0 | 28 | 1 | 1 | 0 | 245.28 | 76036.8 | [6 empty] | 0 | 0
85 | 深谷市民館 | - | 1-2F | K-1 | 階段 |  |  | 8.5 | 241 | 高天井照明 | 1 | NH360 | 0 | 0 | 自動昇降式 | 0 | 強化ガラスパネル付 | 0 | 400 | 1 | 1 | 0 | 819.4 | 254014 | [6 empty] | 0 | 0
85 | 深谷市民館 | - | 1-2F | K-1 | 階段 | 壁付 |  | 24 | 365 | 階段通路誘導灯 | 1 | FL20 | 0 | 0 | 0 | 0 | 0 | 0 | 28 | 1 | 1 | 0 | 245.28 | 76036.8 | [6 empty] | 0 | 0
85 | 深谷市民館 | - | 1-2F | K-2 | 屋外階段 |  |  | - | - | ウォールライト | 1 | LED | 0 | 0 | 0 | 0 | 0 | 0 | - | 1 | 1 | 0 | - | - | 対象外
85 | 深谷市民館 | 屋外 | - | - | 屋外 |  | 4.5 | 12 | 241 | 街路灯 | 1 | HF200 | 0 | ポール寸法:上段Φ76.3、下段Φ139 | SUS製 | 0 | 丸鳥籠形 | 0 | 228 | 5 | 5 | 0 | 3296.88 | 1022032.8 | [6 empty] | 0 | 0
85 | 深谷市民館 | 屋外 | - | - | 屋外 | [5 empty] | 0 | - | 0 | 0 | 0 | 0 | 0 | 0 | 0 | 1 | 0 | 0 | - | - | 対象外
85 | 深谷市民館 | [9 empty] | 0 | - | 0 | 0 | 0 | 0 | 0 | 0 | 0 |  | - | 0 | - | - | [6 empty] | 0 | 0
85 | 深谷市民館 | [9 empty] | 0 | - | 0 | 0 | 0 | 0 | 0 | 0 | 0 |  | - | 0 | - | - | [6 empty] | 0 | 0
85 | 深谷市民館 | [9 empty] | 0 | - | 0 | 0 | 0 | 0 | 0 | 0 | 0 |  | - | 0 | - | - | [6 empty] | 0 | 0
85 | 深谷市民館 | [21 empty] | 既存照明 消費電力量 | 既存照明 従量電気料金（円） | [6 empty] | ご提案LED照明 消費電力量 | ご提案LED照明 従量電気料金（円） | LED照明 CO2排出量
85 | 深谷市民館 | [21 empty] | kWh/年 | 10 | [6 empty] | kWh/年 | 10 | t-CO2/年
85 | 深谷市民館 | [21 empty] | 14102.5115 | 4371778.565 | [6 empty] | 0 | 0 | 0
85 | 深谷市民館 | [22 empty] | (指定金額）
85 | 深谷市民館 | [22 empty] | 現状交換ランプ費 削減額（円） | [6 empty] | 削減効果 消費電力量 | 削減効果 従量電気料金（円） | 削減効果 CO2排出量
85 | 深谷市民館 | [22 empty] | 10 | [6 empty] | kWh/年 | 10 | t-CO2/年
85 | 深谷市民館 | [22 empty] | 224328.1353 | [6 empty] | 14102.5115 | 4371778.565 | 5.7961
85 | 深谷市民館 | [22 empty] | (指定金額）
85 | 深谷市民館
85 | 深谷市民館
85 | 深谷市民館
85 | 深谷市民館
85 | 深谷市民館
85 | 深谷市民館
85 | 深谷市民館
86 | 深谷桑栄市民館 | 86_深谷桑栄市民館 LED照明 リース導入シミュレーション
86 | 深谷桑栄市民館 | 省エネ効果シミュレーション
86 | 深谷桑栄市民館 | リース期間 |  |  | 10
86 | 深谷桑栄市民館 | 試算期間 |  |  | 10
86 | 深谷桑栄市民館 | 従量電気代単価(※1) |  |  | 31
86 | 深谷桑栄市民館 | 基本料金 |  |  | -
86 | 深谷桑栄市民館 | (※1)電力料金単価 31 円/kWh(税込) [日本照明工業会 ガイド A139-2023]
86 | 深谷桑栄市民館 | 建物名 | 階数 | 積算 図面 番号 | 部屋名 | 備考 | 仮設必要箇所 | 点灯時間 | 稼働日数 | 器具種類 | 灯数 | ランプ種別 | 口金 | 器具寸法 | 器具仕様詳細① | 器具仕様詳細② | 器具仕様詳細③ | 非常灯 | 消費電力 | 器具台数 | ランプ本数 | 色温度 | 消費電力量(kWh) | 従量電気料金（円） | 製品仕様 | 型番 | メーカー | 定格光束 | 消費電力 | 数量 | 消費電力量(kWh) | 従量電気料金（円）
86 | 深谷桑栄市民館 | [5 empty] | 器具高さ | /日 | /年 | [9 empty] | W/本 | 台 | 本 |  | kWh/年 | 10 |  |  |  | lm/台・本 | W/台・本 | 台・本 | kWh/年 | 10
86 | 深谷桑栄市民館 | - | 1F | 1 | 軒下 |  |  | 4 | 241 | ダウンライト | 1 | FPL27 | 0 | Φ150想定 | 傾斜天井用 | 0 | 0 | 0 | 34 | 4 | 4 | 0 | 131.104 | 40642.24 | [6 empty] | 0 | 0
86 | 深谷桑栄市民館 | - | 1F | 2 | 玄関 |  |  | 8.5 | 241 | 埋込スクエア | 2 | FPL28 | 0 | □275想定 | 0 | 0 | 角形/バッフル付 | 0 | 28 | 2 | 4 | 0 | 229.432 | 71123.92 | [6 empty] | 0 | 0
86 | 深谷桑栄市民館 | - | 1F | 2 | 玄関 |  |  | 24 | 365 | 埋込専用型非常灯 | 1 | 非常灯用20 | 0 | Φ100想定 | 0 | 0 | 0 | 電池内蔵 | 3 | 1 | 1 | 0 | 26.28 | 8146.8 | [6 empty] | 0 | 0
86 | 深谷桑栄市民館 | - | 1F | 2 | 玄関 |  |  | 24 | 365 | B級BL形 誘導灯 | 1 | FL20 | 0 | 0 | 避難口 | 天井直付 | 両面 | 0 | 28 | 1 | 1 | 0 | 245.28 | 76036.8 | [6 empty] | 0 | 0
86 | 深谷桑栄市民館 | - | 1F | 3 | 女子便所 |  |  | 8.5 | 241 | 逆富士ベースライト | 1 | FL40 | 0 | 0 | 0 | 0 | 0 | 0 | 47 | 1 | 1 | 0 | 96.2795 | 29846.645 | [6 empty] | 0 | 0
86 | 深谷桑栄市民館 | - | 1F | 3 | 女子便所 |  |  | 8.5 | 241 | ウォールライト | 1 | FL15 | 0 | 0 | 0 | 0 | 0 | 0 | 18 | 1 | 1 | 0 | 36.873 | 11430.63 | [6 empty] | 0 | 0
86 | 深谷桑栄市民館 | - | 1F | 4 | 図書室 |  |  | 8.5 | 241 | 逆富士ベースライト | 1 | FL40 | 0 | 0 | 0 | 0 | 0 | 0 | 47 | 2 | 2 | 0 | 192.559 | 59693.29 | [6 empty] | 0 | 0
86 | 深谷桑栄市民館 | - | 1F | 5 | 事務室 |  |  | 8.5 | 241 | 逆富士ベースライト | 2 | FL40 | 0 | 0 | 0 | 0 | 0 | 0 | 47 | 1 | 2 | 0 | 192.559 | 59693.29 | [6 empty] | 0 | 0
86 | 深谷桑栄市民館 | - | 1F | 5 | 事務室 |  |  | - | - | 逆富士ベースライト | 1 | LED | 0 | 0 | 0 | 0 | 0 | 0 | - | 2 | 2 | 0 | - | - | 対象外
86 | 深谷桑栄市民館 | - | 1F | 6 | 縁側 |  |  | 3 | 241 | ペンダントライト | 1 | IL60 | 0 | 0 | 0 | 0 | 和風/デザイン器具 | 0 | 54 | 1 | 1 | L | 39.042 | 12103.02 | [6 empty] | 0 | 0
86 | 深谷桑栄市民館 | - | 1F | 7 | 和室 |  |  | 3 | 241 | シーリングライト | 4 | FL20 | 0 | 0 | 0 | 0 | 角形/乳白アクリルカバー付/木枠付 | 0 | 28 | 2 | 8 | 0 | 161.952 | 50205.12 | [6 empty] | 0 | 0
86 | 深谷桑栄市民館 | - | 1F | 7 | 和室 |  |  | 3 | 241 | ダウンライト | 1 | IL40 | 0 | Φ150想定 | 0 | 0 | 平板パネル付 | 0 | 36 | 2 | 2 | L | 52.056 | 16137.36 | [6 empty] | 0 | 0
86 | 深谷桑栄市民館 | - | 1F | 7 | 和室 |  |  | 24 | 365 | B級BL形 誘導灯 | 1 | FL20 | 0 | 0 | 0 | 0 | 0 | 0 | 28 | 1 | 1 | 0 | 245.28 | 76036.8 | [6 empty] | 0 | 0
86 | 深谷桑栄市民館 | - | 1F | 8 | 改善室 |  |  | 3 | 241 | 逆富士ベースライト | 2 | FL40 | 0 | 0 | 0 | 0 | 0 | 0 | 47 | 6 | 12 | 0 | 407.772 | 126409.32 | [6 empty] | 0 | 0
86 | 深谷桑栄市民館 | - | 1F | 8 | 改善室 |  |  | 24 | 365 | B級BL形 誘導灯 | 1 | FL20 | 0 | 0 | 避難口 | 天井直付 | 両面 | 0 | 28 | 1 | 1 | 0 | 245.28 | 76036.8 | [6 empty] | 0 | 0
86 | 深谷桑栄市民館 | - | 1F | 8 | 改善室 |  |  | 24 | 365 | B級BL形 誘導灯 | 1 | FL20 | 0 | 0 | 0 | 0 | 0 | 0 | 28 | 1 | 1 | 0 | 245.28 | 76036.8 | [6 empty] | 0 | 0
86 | 深谷桑栄市民館 | - | 1F | 9 | 湯沸室 |  |  | 1 | 241 | 埋込ベースライト | 1 | FL20 | 0 | W300想定 | 0 | 0 | 0 | 0 | 28 | 1 | 1 | 0 | 6.748 | 2091.88 | [6 empty] | 0 | 0
86 | 深谷桑栄市民館 | - | 1F | 10 | 相談室 |  |  | 3 | 241 | 逆富士ベースライト | 1 | FL40 | 0 | 0 | 0 | 0 | 0 | 0 | 47 | 1 | 1 | 0 | 33.981 | 10534.11 | [6 empty] | 0 | 0
86 | 深谷桑栄市民館 | - | 1F | 11 | ホール |  |  | 8.5 | 241 | ダウンライト | 1 | IL60 | 0 | Φ150想定 | 0 | 0 | 平板パネル付 | 0 | 54 | 2 | 2 | L | 221.238 | 68583.78 | [6 empty] | 0 | 0
86 | 深谷桑栄市民館 | - | 1F | 11 | ホール |  |  | 8.5 | 241 | ダウンライト | 1 | IL100 | 0 | Φ150想定 | 0 | 0 | 平板パネル付 | 0 | 90 | 2 | 2 | L | 368.73 | 114306.3 | [6 empty] | 0 | 0
86 | 深谷桑栄市民館 | - | 1F | 11 | ホール |  |  | 24 | 365 | 埋込専用型非常灯 | 1 | 非常灯用20 | 0 | Φ100想定 | 0 | 0 | 0 | 電池内蔵 | 3 | 1 | 1 | 0 | 26.28 | 8146.8 | [6 empty] | 0 | 0
86 | 深谷桑栄市民館 | - | 1F | 11 | ホール |  |  | 24 | 365 | B級BL形 誘導灯 | 1 | FL20 | 0 | 0 | 避難口(非常口) | 天井直付 | 両面 | 0 | 28 | 1 | 1 | 0 | 245.28 | 76036.8 | [6 empty] | 0 | 0
86 | 深谷桑栄市民館 | - | 1F | 12 | 男子便所 |  |  | 8.5 | 241 | 逆富士ベースライト | 1 | FL40 | 0 | 0 | 0 | 0 | 0 | 0 | 47 | 1 | 1 | 0 | 96.2795 | 29846.645 | [6 empty] | 0 | 0
86 | 深谷桑栄市民館 | - | 1F | 12 | 男子便所 | 壁付 |  | 8.5 | 241 | ウォールライト | 1 | FL10 | 0 | 0 | 0 | 0 | 0 | 0 | 13 | 2 | 2 | 0 | 53.261 | 16510.91 | [6 empty] | 0 | 0
86 | 深谷桑栄市民館 | - | 1F | 12 | 男子便所 |  |  | 8.5 | 241 | ウォールライト | 1 | FL15 | 0 | 0 | 0 | 0 | 0 | 0 | 18 | 1 | 1 | 0 | 36.873 | 11430.63 | [6 empty] | 0 | 0
86 | 深谷桑栄市民館 | - | 1F | 13 | 多目的便所 |  |  | 8.5 | 241 | 逆富士ベースライト | 1 | FL20 | 0 | 0 | 0 | 0 | 0 | 0 | 28 | 1 | 1 | 0 | 57.358 | 17780.98 | [6 empty] | 0 | 0
86 | 深谷桑栄市民館 | - | 1F | 13 | 多目的便所 |  |  | 8.5 | 241 | ウォールライト | 1 | FL15 | 0 | 0 | 0 | 0 | 0 | 0 | 18 | 1 | 1 | 0 | 36.873 | 11430.63 | [6 empty] | 0 | 0
86 | 深谷桑栄市民館 | - | 1F | 14 | 外壁 |  |  | 4 | 241 | ブラケット灯 | 1 | FCL20 | 0 | 0 | 防雨型 | 0 | 丸形カバー付 | 0 | 22 | 2 | 2 | 0 | 42.416 | 13148.96 | [6 empty] | 0 | 0
86 | 深谷桑栄市民館 | - | 2F | 1 | 倉庫 |  |  | 1 | 12 | 逆富士ベースライト | 1 | FL40 | 0 | 0 | 0 | 0 | 0 | 0 | 47 | 2 | 2 | 0 | 1.128 | 349.68 | [6 empty] | 0 | 0
86 | 深谷桑栄市民館 | - | 2F | 2 | 会議室 |  |  | 3 | 241 | 逆富士ベースライト | 1 | FL40 | 0 | 0 | 0 | 0 | 0 | 0 | 47 | 20 | 20 | 0 | 679.62 | 210682.2 | [6 empty] | 0 | 0
86 | 深谷桑栄市民館 | - | 2F | 2 | 会議室 |  |  | 24 | 365 | B級BL形 誘導灯 | 1 | FL20 | 0 | 0 | 避難口 | 天井直付 | 両面 | 0 | 28 | 2 | 2 | 0 | 490.56 | 152073.6 | [6 empty] | 0 | 0
86 | 深谷桑栄市民館 | - | 2F | 2 | 会議室 |  |  | 24 | 365 | B級BL形 誘導灯 | 1 | FL20 | 0 | 0 | 避難口(非常口) | 天井直付 | 両面 | 0 | 28 | 1 | 1 | 0 | 245.28 | 76036.8 | [6 empty] | 0 | 0
86 | 深谷桑栄市民館 | - | 2F | 3 | ステージ |  |  | 4 | 50 | 逆富士ベースライト | 1 | FL40 | 0 | 0 | 0 | 0 | 0 | 0 | 47 | 4 | 4 | 0 | 37.6 | 11656 | [6 empty] | 0 | 0
86 | 深谷桑栄市民館 | - | 2F | 4 | 廊下 |  |  | 8.5 | 241 | 逆富士ベースライト | 2 | FL20 | 0 | 0 | 0 | 0 | 0 | 0 | 28 | 1 | 2 | 0 | 114.716 | 35561.96 | [6 empty] | 0 | 0
86 | 深谷桑栄市民館 | - | 2F | 4 | 廊下 |  |  | 24 | 365 | 埋込専用型非常灯 | 1 | 非常灯用20 | 0 | Φ100想定 | 0 | 0 | 0 | 電池内蔵 | 3 | 1 | 1 | 0 | 26.28 | 8146.8 | [6 empty] | 0 | 0
86 | 深谷桑栄市民館 | - | 2F | 5 | 洗面 |  |  | 8.5 | 241 | 小形シーリングライト | 1 | IL60 | 0 | 0 | 0 | 0 | モチ形 | 0 | 54 | 1 | 1 | L | 110.619 | 34291.89 | [6 empty] | 0 | 0
86 | 深谷桑栄市民館 | - | 1-2F | K-1 | 階段 |  |  | 8.5 | 241 | 逆富士ベースライト | 1 | FL20 | 0 | 0 | 0 | 0 | 0 | 0 | 28 | 1 | 1 | 0 | 57.358 | 17780.98 | [6 empty] | 0 | 0
86 | 深谷桑栄市民館 | - | 1-2F | K-1 | 階段 | 壁付 |  | 8.5 | 241 | コップ型ブラケット | 1 | IL40 | 0 | 0 | 防湿形 | 0 | 0 | 0 | 36 | 1 | 1 | L | 73.746 | 22861.26 | [6 empty] | 0 | 0
86 | 深谷桑栄市民館 | - | 1-2F | K-1 | 階段 |  |  | 24 | 365 | 埋込専用型非常灯 | 1 | 非常灯用20 | 0 | Φ100想定 | 0 | 0 | 0 | 電池内蔵 | 3 | 1 | 1 | 0 | 26.28 | 8146.8 | [6 empty] | 0 | 0
86 | 深谷桑栄市民館 | - | 1-2F | K-1 | 階段 |  |  | 24 | 365 | B級BL形 誘導灯 | 1 | FL20 | 0 | 0 | 避難口 | 天井直付 | 両面 | 0 | 28 | 1 | 1 | 0 | 245.28 | 76036.8 | [6 empty] | 0 | 0
86 | 深谷桑栄市民館 | - | 1-2F | K-2 | 屋外階段 | 壁付 |  | 4 | 241 | コップ型ブラケット | 1 | IL40 | 0 | 0 | 防湿形 | 0 | 0 | 0 | 36 | 2 | 2 | L | 69.408 | 21516.48 | [6 empty] | 0 | 0
86 | 深谷桑栄市民館 | 屋外 | - | - | 屋外 |  |  | 12 | 365 | 街路灯 | 1 | HID100 | 0 | 0 | 0 | 0 | 0 | 0 | 120 | 1 | 1 | 0 | 525.6 | 162936 | [6 empty] | 0 | 0
86 | 深谷桑栄市民館 | 屋外 | - | - | 屋外 | [5 empty] | 0 | - | 0 | 0 | 0 | 0 | 0 | 0 | 0 |  | - | 0 | - | - | 対象外
86 | 深谷桑栄市民館 | [9 empty] | 0 | - | 0 | 0 | 0 | 0 | 0 | 0 | 0 |  | - | 0 | - | - | [6 empty] | 0 | 0
86 | 深谷桑栄市民館 | [9 empty] | 0 | - | 0 | 0 | 0 | 0 | 0 | 0 | 0 |  | - | 0 | - | - | [6 empty] | 0 | 0
86 | 深谷桑栄市民館 | [9 empty] | 0 | - | 0 | 0 | 0 | 0 | 0 | 0 | 0 |  | - | 0 | - | - | [6 empty] | 0 | 0
86 | 深谷桑栄市民館 | [21 empty] | 既存照明 消費電力量 | 既存照明 従量電気料金（円） | [6 empty] | ご提案LED照明 消費電力量 | ご提案LED照明 従量電気料金（円） | LED照明 CO2排出量
86 | 深谷桑栄市民館 | [21 empty] | kWh/年 | 10 | [6 empty] | kWh/年 | 10 | t-CO2/年
86 | 深谷桑栄市民館 | [21 empty] | 6475.821 | 2007504.51 | [6 empty] | 0 | 0 | 0
86 | 深谷桑栄市民館 | [22 empty] | (指定金額）
86 | 深谷桑栄市民館 | [22 empty] | 現状交換ランプ費 削減額（円） | [6 empty] | 削減効果 消費電力量 | 削減効果 従量電気料金（円） | 削減効果 CO2排出量
86 | 深谷桑栄市民館 | [22 empty] | 10 | [6 empty] | kWh/年 | 10 | t-CO2/年
86 | 深谷桑栄市民館 | [22 empty] | 141327.7941 | [6 empty] | 6475.821 | 2007504.51 | 2.6616
86 | 深谷桑栄市民館 | [22 empty] | (指定金額）
86 | 深谷桑栄市民館
86 | 深谷桑栄市民館
86 | 深谷桑栄市民館
86 | 深谷桑栄市民館
86 | 深谷桑栄市民館
86 | 深谷桑栄市民館
86 | 深谷桑栄市民館
87 | 住吉浦休憩施設 | 87_住吉浦休憩施設 LED照明 リース導入シミュレーション
87 | 住吉浦休憩施設 | 省エネ効果シミュレーション
87 | 住吉浦休憩施設 | リース期間 |  |  | 10
87 | 住吉浦休憩施設 | 試算期間 |  |  | 10
87 | 住吉浦休憩施設 | 従量電気代単価(※1) |  |  | 31
87 | 住吉浦休憩施設 | 基本料金 |  |  | -
87 | 住吉浦休憩施設 | (※1)電力料金単価 31 円/kWh(税込) [日本照明工業会 ガイド A139-2023]
87 | 住吉浦休憩施設 | 建物名 | 階数 | 積算 図面 番号 | 部屋名 | 備考 | 仮設必要箇所 | 点灯時間 | 稼働日数 | 器具種類 | 灯数 | ランプ種別 | 口金 | 器具寸法 | 器具仕様詳細① | 器具仕様詳細② | 器具仕様詳細③ | 非常灯 | 消費電力 | 器具台数 | ランプ本数 | 色温度 | 消費電力量(kWh) | 従量電気料金（円） | 製品仕様 | 型番 | メーカー | 定格光束 | 消費電力 | 数量 | 消費電力量(kWh) | 従量電気料金（円）
87 | 住吉浦休憩施設 | [5 empty] | 器具高さ | /日 | /年 | [9 empty] | W/本 | 台 | 本 |  | kWh/年 | 10 |  |  |  | lm/台・本 | W/台・本 | 台・本 | kWh/年 | 10
87 | 住吉浦休憩施設 | - | 1F | 1 | 通路 |  |  | 8 | 299 | ダウンライト | 1 | FDL27 | 0 | Φ150想定 | 0 | 0 | パネル付 | 0 | 34 | 6 | 6 | L | 487.968 | 151270.08 | [6 empty] | 0 | 0
87 | 住吉浦休憩施設 | - | 1F | 2 | 事務所 |  |  | 8 | 299 | 逆富士ベースライト | 2 | FHF32 | 0 | 0 | 0 | 0 | 0 | 0 | 36 | 1 | 2 | 0 | 172.224 | 53389.44 | [6 empty] | 0 | 0
87 | 住吉浦休憩施設 | - | 1F | 3 | 給湯室 |  |  | 1 | 299 | 逆富士ベースライト | 2 | FL20 | 0 | 0 | 防湿・防雨型 | 0 | 防水ソケット付 | 0 | 28 | 1 | 2 | 0 | 16.744 | 5190.64 | [6 empty] | 0 | 0
87 | 住吉浦休憩施設 | - | 1F | 4 | 待合室 |  |  | 3 | 299 | 埋込スクエア | 3 | FHP32 | 0 | □450想定 | 0 | 0 | ルーバー付 | 0 | 36 | 4 | 12 | 0 | 387.504 | 120126.24 | [6 empty] | 0 | 0
87 | 住吉浦休憩施設 | - | 1F | 5 | 溜まり |  |  | 8 | 299 | ダウンライト | 1 | FDL27 | 0 | Φ150想定 | 0 | 0 | パネル付 | 0 | 34 | 3 | 3 | L | 243.984 | 75635.04 | [6 empty] | 0 | 0
87 | 住吉浦休憩施設 | - | 1F | 6 | 男便所 |  |  | 8 | 299 | 埋込ベースライト | 2 | FHF32 | 0 | W300想定 | 0 | 0 | ルーバー付 | 0 | 36 | 1 | 2 | 0 | 172.224 | 53389.44 | [6 empty] | 0 | 0
87 | 住吉浦休憩施設 | - | 1F | 6 | 男便所 |  |  | 8 | 299 | ダウンライト | 1 | FDL13 | 0 | Φ150想定 | 0 | 0 | パネル付 | 0 | 18 | 2 | 2 | L | 86.112 | 26694.72 | [6 empty] | 0 | 0
87 | 住吉浦休憩施設 | - | 1F | 7 | 多目的便所 |  |  | 8 | 299 | 埋込ベースライト | 2 | FHF32 | 0 | W300想定 | 0 | 0 | ルーバー付 | 0 | 36 | 1 | 2 | 0 | 172.224 | 53389.44 | [6 empty] | 0 | 0
87 | 住吉浦休憩施設 | - | 1F | 8 | 女便所 |  |  | 8 | 299 | 埋込ベースライト | 2 | FHF32 | 0 | W300想定 | 0 | 0 | ルーバー付 | 0 | 36 | 1 | 2 | 0 | 172.224 | 53389.44 | [6 empty] | 0 | 0
87 | 住吉浦休憩施設 | - | 1F | 8 | 女便所 |  |  | 8 | 299 | ダウンライト | 1 | FDL13 | 0 | Φ150想定 | 0 | 0 | パネル付 | 0 | 18 | 3 | 3 | L | 129.168 | 40042.08 | [6 empty] | 0 | 0
87 | 住吉浦休憩施設 | - | 1F | 8 | 女便所 |  |  | 8 | 299 | ダウンライト | 1 | FDL27 | 0 | Φ150想定 | 0 | 0 | パネル付 | 0 | 34 | 1 | 1 | L | 81.328 | 25211.68 | [6 empty] | 0 | 0
87 | 住吉浦休憩施設 | - | - | - | - |  |  | - | - |  | 0 | - | 0 | 0 | 0 | 0 | 0 | 0 | 0 |  | - | 0 | - | - | [6 empty] | 0 | 0
87 | 住吉浦休憩施設 | 屋外 | - | - | 街路灯 |  |  | - | - |  | 0 | - | 0 | 0 | 0 | 0 | 0 | 0 | 0 |  | - | 0 | - | - | [6 empty] | 0 | 0
87 | 住吉浦休憩施設 | [9 empty] | 0 | - | 0 | 0 | 0 | 0 | 0 | 0 | 0 |  | - | 0 | - | - | [6 empty] | 0 | 0
87 | 住吉浦休憩施設 | [9 empty] | 0 | - | 0 | 0 | 0 | 0 | 0 | 0 | 0 |  | - | 0 | - | - | [6 empty] | 0 | 0
87 | 住吉浦休憩施設 | [9 empty] | 0 | - | 0 | 0 | 0 | 0 | 0 | 0 | 0 |  | - | 0 | - | - | [6 empty] | 0 | 0
87 | 住吉浦休憩施設 | [21 empty] | 既存照明 消費電力量 | 既存照明 従量電気料金（円） | [6 empty] | ご提案LED照明 消費電力量 | ご提案LED照明 従量電気料金（円） | LED照明 CO2排出量
87 | 住吉浦休憩施設 | [21 empty] | kWh/年 | 10 | [6 empty] | kWh/年 | 10 | t-CO2/年
87 | 住吉浦休憩施設 | [21 empty] | 2121.704 | 657728.24 | [6 empty] | 0 | 0 | 0
87 | 住吉浦休憩施設 | [22 empty] | (指定金額）
87 | 住吉浦休憩施設 | [22 empty] | 現状交換ランプ費 削減額（円） | [6 empty] | 削減効果 消費電力量 | 削減効果 従量電気料金（円） | 削減効果 CO2排出量
87 | 住吉浦休憩施設 | [22 empty] | 10 | [6 empty] | kWh/年 | 10 | t-CO2/年
87 | 住吉浦休憩施設 | [22 empty] | 81105.2157 | [6 empty] | 2121.704 | 657728.24 | 0.87202
87 | 住吉浦休憩施設 | [22 empty] | (指定金額）
87 | 住吉浦休憩施設
87 | 住吉浦休憩施設
87 | 住吉浦休憩施設
87 | 住吉浦休憩施設
87 | 住吉浦休憩施設
87 | 住吉浦休憩施設
87 | 住吉浦休憩施設
88 | 長島水辺のやすらぎパーク | 88_長島水辺のやすらぎパーク LED照明 リース導入シミュレーション
88 | 長島水辺のやすらぎパーク | 省エネ効果シミュレーション
88 | 長島水辺のやすらぎパーク | リース期間 |  |  | 10
88 | 長島水辺のやすらぎパーク | 試算期間 |  |  | 10
88 | 長島水辺のやすらぎパーク | 従量電気代単価(※1) |  |  | 31
88 | 長島水辺のやすらぎパーク | 基本料金 |  |  | -
88 | 長島水辺のやすらぎパーク | (※1)電力料金単価 31 円/kWh(税込) [日本照明工業会 ガイド A139-2023]
88 | 長島水辺のやすらぎパーク | 建物名 | 階数 | 積算 図面 番号 | 部屋名 | 備考 | 仮設必要箇所 | 点灯時間 | 稼働日数 | 器具種類 | 灯数 | ランプ種別 | 口金 | 器具寸法 | 器具仕様詳細① | 器具仕様詳細② | 器具仕様詳細③ | 非常灯 | 消費電力 | 器具台数 | ランプ本数 | 色温度 | 消費電力量(kWh) | 従量電気料金（円） | 製品仕様 | 型番 | メーカー | 定格光束 | 消費電力 | 数量 | 消費電力量(kWh) | 従量電気料金（円）
88 | 長島水辺のやすらぎパーク | [5 empty] | 器具高さ | /日 | /年 | [9 empty] | W/本 | 台 | 本 |  | kWh/年 | 10 |  |  |  | lm/台・本 | W/台・本 | 台・本 | kWh/年 | 10
88 | 長島水辺のやすらぎパーク | 本宅 | 1F | 1 | 土間A |  |  | 7 | 255 | ペンダントライト | 1 | IL100 | 0 | 0 | 0 | 引掛け | 和風セード付 | 0 | 90 | 1 | 1 | L | 160.65 | 49801.5 | [6 empty] | 0 | 0
88 | 長島水辺のやすらぎパーク | 本宅 | 1F | 2 | 和室H |  |  | 7 | 255 | ペンダントライト | 1 | IL100 | 0 | 0 | 0 | 引掛け | 和風セード付 | 0 | 90 | 1 | 1 | L | 160.65 | 49801.5 | [6 empty] | 0 | 0
88 | 長島水辺のやすらぎパーク | 本宅 | 1F | 3 | 風呂 |  |  | 7 | 255 | シーリングライト | 1 | IL60 | 0 | 0 | 浴室用/防湿 | 0 | 丸形カバー付 | 0 | 54 | 1 | 1 | L | 96.39 | 29880.9 | [6 empty] | 0 | 0
88 | 長島水辺のやすらぎパーク | 本宅 | 1F | 4 | 土間B | 壁付 |  | 7 | 255 | ブラケット灯 | 1 | EFD13 | 0 | 0 | 0 | 0 | 木製カバー/デザイン器具 | 0 | 13 | 1 | 1 | 0 | 23.205 | 7193.55 | [6 empty] | 0 | 0
88 | 長島水辺のやすらぎパーク | 本宅 | 1F | 4 | 土間B |  |  | 7 | 255 | 流し元灯 | 1 | FL20 | 0 | 0 | コンセント付 | 0 | 0 | 0 | 28 | 1 | 1 | 0 | 49.98 | 15493.8 | [6 empty] | 0 | 0
88 | 長島水辺のやすらぎパーク | 本宅 | 1F | 4 | 土間B |  |  | 7 | 255 | ペンダントライト | 1 | IL100 | 0 | 0 | 0 | 引掛け | 和風セード付 | 0 | 90 | 2 | 2 | L | 321.3 | 99603 | [6 empty] | 0 | 0
88 | 長島水辺のやすらぎパーク | 本宅 | 1F | 4 | 土間B |  |  | 7 | 255 | 小形シーリングライト | 1 | IL60 | 0 | 0 | 0 | 0 | 和風/角形セード付 | 0 | 54 | 1 | 1 | L | 96.39 | 29880.9 | [6 empty] | 0 | 0
88 | 長島水辺のやすらぎパーク | 本宅 | 1F | 5 | 物置 |  |  | 1 | 12 | 小形シーリングライト | 1 | IL60 | 0 | 0 | 0 | 0 | セード付 | 0 | 54 | 1 | 1 | 0 | 0.648 | 200.88 | [6 empty] | 0 | 0
88 | 長島水辺のやすらぎパーク | 本宅 | 1F | 6 | 和室G |  |  | 7 | 255 | ペンダントライト | 1 | IL100 | 0 | 0 | 0 | 引掛け | 和風セード付 | 0 | 90 | 1 | 1 | L | 160.65 | 49801.5 | [6 empty] | 0 | 0
88 | 長島水辺のやすらぎパーク | 本宅 | 1F | 7 | 和室D |  |  | 7 | 255 | ペンダントライト | 1 | FHD70 | 0 | 0 | PS付 | 引掛け | 和風セード付 | 0 | 64 | 1 | 1 | 0 | 114.24 | 35414.4 | [6 empty] | 0 | 0
88 | 長島水辺のやすらぎパーク | 本宅 | 1F | 8 | 和室B |  |  | 7 | 255 | ペンダントライト | 1 | FHD70 | 0 | 0 | PS付 | 引掛け | 和風セード付 | 0 | 64 | 1 | 1 | 0 | 114.24 | 35414.4 | [6 empty] | 0 | 0
88 | 長島水辺のやすらぎパーク | 本宅 | 1F | 9 | 広縁 |  |  | 7 | 255 | ペンダントライト | 1 | IL40 | 0 | 0 | PS付 | 引掛け | 和風セード付 | 0 | 36 | 2 | 2 | 0 | 128.52 | 39841.2 | [6 empty] | 0 | 0
88 | 長島水辺のやすらぎパーク | 本宅 | 1F | 10 | 和室A |  |  | 7 | 255 | ペンダントライト | 1 | FHD70 | 0 | 0 | PS付 | 引掛け | 和風セード付 | 0 | 64 | 1 | 1 | 0 | 114.24 | 35414.4 | [6 empty] | 0 | 0
88 | 長島水辺のやすらぎパーク | 本宅 | 1F | 11 | 和室C |  |  | 7 | 255 | ペンダントライト | 1 | FHD70 | 0 | 0 | PS付 | 引掛け | 和風セード付 | 0 | 64 | 1 | 1 | 0 | 114.24 | 35414.4 | [6 empty] | 0 | 0
88 | 長島水辺のやすらぎパーク | 本宅 | 1F | 12 | 和室F |  |  | 7 | 255 | ペンダントライト | 1 | IL100 | 0 | 0 | 0 | 引掛け | 和風セード付 | 0 | 90 | 1 | 1 | L | 160.65 | 49801.5 | [6 empty] | 0 | 0
88 | 長島水辺のやすらぎパーク | 屋外 | 1F | 13 | 外壁 | 壁付 |  | 4 | 255 | ブラケット灯 | 1 | FL10 | 0 | 0 | 防水型/ポーチライト | 0 | カバー付 | 0 | 13 | 1 | 1 | 0 | 13.26 | 4110.6 | [6 empty] | 0 | 0
88 | 長島水辺のやすらぎパーク | 本宅 | 2F | 1 | 6帖 |  |  | 7 | 255 | ペンダントライト | 1 | FHD70 | 0 | 0 | PS付 | 引掛け | 和風セード付 | 0 | 64 | 1 | 1 | 0 | 114.24 | 35414.4 | [6 empty] | 0 | 0
88 | 長島水辺のやすらぎパーク | 本宅 | 2F | 2 | 物置 |  |  | 1 | 12 | トラフ形ベースライト | 1 | FHF32 | 0 | 0 | 0 | 0 | 0 | 0 | 36 | 3 | 3 | 0 | 1.296 | 401.76 | [6 empty] | 0 | 0
88 | 長島水辺のやすらぎパーク | 本宅 | 2F | 3 | つし2階 |  |  | 7 | 255 | トラフ形ベースライト | 1 | FHF32 | 0 | 0 | 0 | 0 | 0 | 0 | 36 | 1 | 1 | 0 | 64.26 | 19920.6 | [6 empty] | 0 | 0
88 | 長島水辺のやすらぎパーク | 本宅 | 1-2F | K-1 | 階段 |  |  | 7 | 255 | 小形シーリングライト | 1 | IL60 | 0 | 0 | 0 | 0 | 和風/角形セード付 | 0 | 54 | 2 | 2 | L | 192.78 | 59761.8 | [6 empty] | 0 | 0
88 | 長島水辺のやすらぎパーク | 便所棟 | 1F | 1 | 事務所 |  |  | 7 | 255 | 直付下面開放 | 2 | FHF32 | 0 | 0 | 0 | 0 | 0 | 0 | 36 | 2 | 4 | 0 | 257.04 | 79682.4 | [6 empty] | 0 | 0
88 | 長島水辺のやすらぎパーク | 便所棟 | 1F | 1 | 事務所 |  |  | 7 | 255 | 流し元灯 | 1 | FL20 | 0 | 0 | コンセント付 | 0 | 0 | 0 | 28 | 1 | 1 | 0 | 49.98 | 15493.8 | [6 empty] | 0 | 0
88 | 長島水辺のやすらぎパーク | 便所棟 | 1F | 2 | エントランス |  |  | 7 | 255 | ダウンライト | 1 | FHT24 | 0 | Φ150想定 | 防水型/軒下用/ランプ横挿（浅型） | 0 | 0 | 0 | 27 | 3 | 3 | 0 | 144.585 | 44821.35 | [6 empty] | 0 | 0
88 | 長島水辺のやすらぎパーク | 便所棟 | 1F | 3 | 便所前室 |  |  | 7 | 255 | ダウンライト | 1 | FHT24 | 0 | W150想定 | 0 | 0 | 銀色鏡面仕上 | 0 | 27 | 1 | 1 | 0 | 48.195 | 14940.45 | [6 empty] | 0 | 0
88 | 長島水辺のやすらぎパーク | 便所棟 | 1F | 4 | 女子便所 | 別置人感センサーあり |  | 3 | 255 | ダウンライト | 1 | FHT24 | 0 | W150想定 | 0 | 0 | 銀色鏡面仕上 | 0 | 27 | 3 | 3 | 0 | 61.965 | 19209.15 | [6 empty] | 0 | 0
88 | 長島水辺のやすらぎパーク | 便所棟 | 1F | 5 | 多目的便所 | 別置人感センサーあり |  | 3 | 255 | ダウンライト | 1 | FHT24 | 0 | W150想定 | 0 | 0 | 銀色鏡面仕上 | 0 | 27 | 2 | 2 | 0 | 41.31 | 12806.1 | [6 empty] | 0 | 0
88 | 長島水辺のやすらぎパーク | 便所棟 | 1F | 6 | 男子便所 | 別置人感センサーあり |  | 3 | 255 | ダウンライト | 1 | FHT24 | 0 | W150想定 | 0 | 0 | 銀色鏡面仕上 | 0 | 27 | 3 | 3 | 0 | 61.965 | 19209.15 | [6 empty] | 0 | 0
88 | 長島水辺のやすらぎパーク | 便所棟 | 1F | 6 | 男子便所 | 別置人感センサーあり |  | 3 | 255 | ブラケット灯 | 1 | FDL13 | 0 | 0 | 0 | 0 | 半月カバー付 | 0 | 18 | 1 | 1 | 0 | 13.77 | 4268.7 | [6 empty] | 0 | 0
88 | 長島水辺のやすらぎパーク | 便所棟 | 1F | 7 | 物置2 |  |  | 1 | 12 | トラフ形ベースライト | 1 | FHF32 | 0 | 0 | 0 | 0 | 0 | 0 | 36 | 1 | 1 | 0 | 0.432 | 133.92 | [6 empty] | 0 | 0
88 | 長島水辺のやすらぎパーク | 便所棟 | 1F | 8 | 物置1 | 壁付 |  | 1 | 12 | 片反射笠付トラフ形ベースライト | 1 | FHF32 | 0 | 0 | 0 | 0 | 0 | 0 | 36 | 1 | 1 | 0 | 0.432 | 133.92 | [6 empty] | 0 | 0
88 | 長島水辺のやすらぎパーク | 屋外 | 1F | 9 | 外壁 | 壁付 |  | 4 | 255 | ブラケット灯 | 1 | FDL13 | 0 | 0 | 防湿・防雨型 | 0 | 角形カバー付 | 0 | 18 | 1 | 1 | 0 | 18.36 | 5691.6 | [6 empty] | 0 | 0
88 | 長島水辺のやすらぎパーク | 蔵 | 1F | 1 | 蔵 |  |  | 1 | 12 | トラフ形ベースライト | 1 | FHF32 | 0 | 0 | 0 | 0 | 0 | 0 | 36 | 3 | 3 | 0 | 1.296 | 401.76 | [6 empty] | 0 | 0
88 | 長島水辺のやすらぎパーク | 蔵 | 2F | 1 | 蔵 |  |  | 1 | 12 | トラフ形ベースライト | 1 | FHF32 | 0 | 0 | 0 | 0 | 0 | 0 | 36 | 3 | 3 | 0 | 1.296 | 401.76 | [6 empty] | 0 | 0
88 | 長島水辺のやすらぎパーク | 屋外 | - | 1 | 庭園灯 |  |  | 4 | 255 | 庭園灯 | 1 | FDL13 | 0 | 0 | 0 | 0 | 0 | 0 | 18 | 2 | 2 | 0 | 36.72 | 11383.2 | [6 empty] | 0 | 0
88 | 長島水辺のやすらぎパーク | 屋外 | - | 2 | 街路灯 |  | 3.5 | 4 | 255 | 街路灯 | 1 | FHT57 | 0 | 0 | 0 | 0 | 陣笠形 | 0 | 66 | 1 | 1 | 0 | 67.32 | 20869.2 | [6 empty] | 0 | 0
88 | 長島水辺のやすらぎパーク | 屋外 | - | 3 | 防犯灯 |  |  | 4 | 255 | 防犯灯 | 1 | FL20 | 0 | 0 | SUS製/自動点滅器付 | 0 | 0 | 0 | 28 | 1 | 1 | 0 | 28.56 | 8853.6 | [6 empty] | 0 | 0
88 | 長島水辺のやすらぎパーク | [9 empty] | 0 | - | 0 | 0 | 0 | 0 | 0 | 0 | 0 |  | - | 0 | - | - | [6 empty] | 0 | 0
88 | 長島水辺のやすらぎパーク | [9 empty] | 0 | - | 0 | 0 | 0 | 0 | 0 | 0 | 0 |  | - | 0 | - | - | [6 empty] | 0 | 0
88 | 長島水辺のやすらぎパーク | [9 empty] | 0 | - | 0 | 0 | 0 | 0 | 0 | 0 | 0 |  | - | 0 | - | - | [6 empty] | 0 | 0
88 | 長島水辺のやすらぎパーク | [9 empty] | 0 | - | 0 | 0 | 0 | 0 | 0 | 0 | 0 |  | - | 0 | - | - | [6 empty] | 0 | 0
88 | 長島水辺のやすらぎパーク | [21 empty] | 既存照明 消費電力量 | 既存照明 従量電気料金（円） | [6 empty] | ご提案LED照明 消費電力量 | ご提案LED照明 従量電気料金（円） | LED照明 CO2排出量
88 | 長島水辺のやすらぎパーク | [21 empty] | kWh/年 | 10 | [6 empty] | kWh/年 | 10 | t-CO2/年
88 | 長島水辺のやすらぎパーク | [21 empty] | 3035.055 | 940867.05 | [6 empty] | 0 | 0 | 0
88 | 長島水辺のやすらぎパーク | [22 empty] | (指定金額）
88 | 長島水辺のやすらぎパーク | [22 empty] | 現状交換ランプ費 削減額（円） | [6 empty] | 削減効果 消費電力量 | 削減効果 従量電気料金（円） | 削減効果 CO2排出量
88 | 長島水辺のやすらぎパーク | [22 empty] | 10 | [6 empty] | kWh/年 | 10 | t-CO2/年
88 | 長島水辺のやすらぎパーク | [22 empty] | 81105.2157 | [6 empty] | 3035.055 | 940867.05 | 1.2474
88 | 長島水辺のやすらぎパーク | [22 empty] | (指定金額）
88 | 長島水辺のやすらぎパーク
88 | 長島水辺のやすらぎパーク
88 | 長島水辺のやすらぎパーク
88 | 長島水辺のやすらぎパーク
88 | 長島水辺のやすらぎパーク
88 | 長島水辺のやすらぎパーク
88 | 長島水辺のやすらぎパーク
89 | 桑名市博物館 | 89_桑名市博物館 LED照明 リース導入シミュレーション
89 | 桑名市博物館 | 省エネ効果シミュレーション
89 | 桑名市博物館 | リース期間 |  |  | 10
89 | 桑名市博物館 | 試算期間 |  |  | 10
89 | 桑名市博物館 | 従量電気代単価(※1) |  |  | 31
89 | 桑名市博物館 | 基本料金 |  |  | -
89 | 桑名市博物館 | (※1)電力料金単価 31 円/kWh(税込) [日本照明工業会 ガイド A139-2023]
89 | 桑名市博物館 | 建物名 | 階数 | 積算 図面 番号 | 部屋名 | 備考 | 仮設必要箇所 | 点灯時間 | 稼働日数 | 器具種類 | 灯数 | ランプ種別 | 口金 | 器具寸法 | 器具仕様詳細① | 器具仕様詳細② | 器具仕様詳細③ | 非常灯 | 消費電力 | 器具台数 | ランプ本数 | 色温度 | 消費電力量(kWh) | 従量電気料金（円） | 製品仕様 | 型番 | メーカー | 定格光束 | 消費電力 | 数量 | 消費電力量(kWh) | 従量電気料金（円）
89 | 桑名市博物館 | [5 empty] | 器具高さ | /日 | /年 | [9 empty] | W/本 | 台 | 本 |  | kWh/年 | 10 |  |  |  | lm/台・本 | W/台・本 | 台・本 | kWh/年 | 10
89 | 桑名市博物館 | - | 1F | 1 | 風除室・軒下 |  |  | 24 | 365 | 埋込専用型非常灯 | 1 | 非常灯用40 | 0 | □100想定 | 0 | 0 | 角形 | 電池内蔵 | 3 | 1 | 1 | 0 | 26.28 | 8146.8 | [6 empty] | 0 | 0
89 | 桑名市博物館 | - | 1F | 1 | 風除室・軒下 |  |  | 7.5 | 301 | 埋込ベースライト | 4 | FL20 | 0 | 0 | 0 | 0 | アクリプリズムパネル付/黒バッフル付 | 0 | 28 | 2 | 8 | 0 | 505.68 | 156760.8 | [6 empty] | 0 | 0
89 | 桑名市博物館 | - | 1F | 1 | 風除室・軒下 |  |  | 4 | 301 | ダウンライト | 1 | ﾋﾞｰﾑﾗﾝﾌﾟ75 | 0 | Φ150想定 | 取光型/軒下用 | 0 | 黒バッフル付 | 0 | 75 | 3 | 3 | 0 | 270.9 | 83979 | [6 empty] | 0 | 0
89 | 桑名市博物館 | - | 1F | 2 | ロビー |  |  | 7.5 | 301 | 埋込ベースライト | 5 | FL20 | 0 | 0 | 0 | 0 | アクリプリズムパネル付/黒バッフル付 | 0 | 28 | 9 | 45 | 0 | 2844.45 | 881779.5 | [6 empty] | 0 | 0
89 | 桑名市博物館 | - | 1F | 2 | ロビー |  |  | 24 | 365 | 埋込専用型非常灯 | 1 | 非常灯用40 | 0 | □100想定 | 0 | 0 | 角形 | 電池内蔵 | 3 | 3 | 3 | 0 | 78.84 | 24440.4 | [6 empty] | 0 | 0
89 | 桑名市博物館 | - | 1F | 2 | ロビー |  |  | 7.5 | 301 | スポットライト | 1 | ﾋﾞｰﾑﾗﾝﾌﾟ150 | 0 | 0 | 散光型 | 配線ダクト取付型 | 0 | 0 | 150 | 3 | 3 | 0 | 1015.875 | 314921.25 | [6 empty] | 0 | 0
89 | 桑名市博物館 | - | 1F | 2 | ロビー |  |  | 7.5 | 301 | ダウンライト | 1 | ﾋﾞｰﾑﾗﾝﾌﾟ75 | 0 | Φ150想定 | 取光型/軒下用 | 0 | 黒バッフル付 | 0 | 75 | 2 | 2 | 0 | 338.625 | 104973.75 | [6 empty] | 0 | 0
89 | 桑名市博物館 | - | 1F | 3 | 準備室 |  |  | 1 | 50 | 逆富士ベースライト | 1 | FLR40 | 0 | 0 | 0 | 0 | 0 | 0 | 47 | 1 | 1 | 0 | 2.35 | 728.5 | [6 empty] | 0 | 0
89 | 桑名市博物館 | - | 1F | 3 | 準備室 | 壁付 |  | 1 | 50 | ウォールライト | 1 | FL20 | 0 | 0 | 0 | 0 | 乳白アクリルカバー付/枠付 | 0 | 28 | 1 | 1 | 0 | 1.4 | 434 | [6 empty] | 0 | 0
89 | 桑名市博物館 | - | 1F | 4 | 【仮】部屋1 |  |  | 1 | 301 | ウォールライト | 1 | FL20 | 0 | 0 | 0 | 0 | 乳白アクリルカバー付/枠付 | 0 | 28 | 1 | 1 | 0 | 8.428 | 2612.68 | [6 empty] | 0 | 0
89 | 桑名市博物館 | - | 1F | 5 | 市民ギャラリー |  |  | 7.5 | 301 | スポットライト | 1 | ﾋﾞｰﾑﾗﾝﾌﾟ150 | 0 | 0 | 散光型 | 配線ダクト取付型 | 0 | 0 | 150 | 18 | 18 | 0 | 6095.25 | 1889527.5 | [6 empty] | 0 | 0
89 | 桑名市博物館 | - | 1F | 5 | 市民ギャラリー |  |  | 7.5 | 301 | スポットライト | 1 | ﾋﾞｰﾑﾗﾝﾌﾟ150 | 0 | 0 | 集光型 | 配線ダクト取付型 | 0 | 0 | 150 | 12 | 12 | 0 | 4063.5 | 1259685 | [6 empty] | 0 | 0
89 | 桑名市博物館 | - | 1F | 5 | 市民ギャラリー |  |  | 24 | 365 | 埋込専用型非常灯 | 1 | 非常灯用40 | 0 | □100想定 | 0 | 0 | 角形 | 電池内蔵 | 3 | 4 | 4 | 0 | 105.12 | 32587.2 | [6 empty] | 0 | 0
89 | 桑名市博物館 | - | 1F | 5 | 市民ギャラリー |  |  | 7.5 | 301 | 埋込ベースライト | 2 | FLR40 | 0 | W400 | 調光/紫外線防止 | 0 | 0 | 0 | 47 | 38 | 76 | 0 | 8063.79 | 2499774.9 | [6 empty] | 0 | 0
89 | 桑名市博物館 | _ | 1F | 5 | 市民ギャラリー |  |  | 24 | 365 | C級 誘導灯 | 1 | FL10 | 0 | 0 | 避難口 | 0 | 片面 | 0 | 13 | 1 | 1 | 0 | 113.88 | 35302.8 | [6 empty] | 0 | 0
89 | 桑名市博物館 | - | 1F | 5 | 市民ギャラリー |  |  | 24 | 365 | C級 誘導灯 | 1 | FL10 | 0 | 0 | 通路 | 床埋込 | 片面 | 0 | 13 | 2 | 2 | 0 | 227.76 | 70605.6 | [6 empty] | 0 | 0
89 | 桑名市博物館 | - | 1F | 6 | メンテナンススペース | 壁付 |  | 1 | 12 | ウォールライト | 1 | FL20 | 0 | 0 | 0 | 0 | 乳白アクリルカバー付/枠付 | 0 | 28 | 4 | 4 | 0 | 1.344 | 416.64 | [6 empty] | 0 | 0
89 | 桑名市博物館 | - | 1F | 7 | 企画展示室 |  |  | 7.5 | 301 | スポットライト | 1 | ﾋﾞｰﾑﾗﾝﾌﾟ150 | 0 | 0 | 散光型 | 配線ダクト取付型 | 0 | 0 | 150 | 16 | 16 | 0 | 5418 | 1679580 | [6 empty] | 0 | 0
89 | 桑名市博物館 | - | 1F | 7 | 企画展示室 |  |  | 7.5 | 301 | スポットライト | 1 | ﾋﾞｰﾑﾗﾝﾌﾟ150 | 0 | 0 | 集光型 | 配線ダクト取付型 | 0 | 0 | 150 | 10 | 10 | 0 | 3386.25 | 1049737.5 | [6 empty] | 0 | 0
89 | 桑名市博物館 | - | 1F | 7 | 企画展示室 |  |  | 24 | 365 | 埋込専用型非常灯 | 1 | 非常灯用40 | 0 | □100想定 | 0 | 0 | 角形 | 電池内蔵 | 3 | 6 | 6 | 0 | 157.68 | 48880.8 | [6 empty] | 0 | 0
89 | 桑名市博物館 | - | 1F | 7 | 企画展示室 |  |  | 7.5 | 301 | 埋込ベースライト | 1 | FLR40 | 0 | W190 | 調光/紫外線防止 | 0 | ルーバー付 | 0 | 47 | 12 | 12 | 0 | 1273.23 | 394701.3 | [6 empty] | 0 | 0
89 | 桑名市博物館 | - | 1F | 7 | 企画展示室 |  |  | 7.5 | 301 | 埋込ベースライト | 2 | FLR40 | 0 | W300 | 調光/紫外線防止 | 0 | ルーバー付 | 0 | 47 | 14 | 28 | 0 | 2970.87 | 920969.7 | [6 empty] | 0 | 0
89 | 桑名市博物館 | - | 1F | 7 | 企画展示室 |  |  | 7.5 | 301 | ウォールライト | 1 | FL20 | 0 | 0 | 0 | 0 | 乳白アクリルカバー付/枠付 | 0 | 28 | 1 | 1 | 0 | 63.21 | 19595.1 | [6 empty] | 0 | 0
89 | 桑名市博物館 | - | 1F | 7 | 企画展示室 |  |  | 24 | 365 | C級 誘導灯 | 1 | FL10 | 0 | 0 | 通路 | 床埋込 | 片面 | 0 | 13 | 2 | 2 | 0 | 227.76 | 70605.6 | [6 empty] | 0 | 0
89 | 桑名市博物館 | - | 1F | 7 | 企画展示室 | [5 empty] | 0 | - | 0 | 0 | 0 | 0 | 0 | 0 | 0 |  | - | 0 | - | - | [6 empty] | 0 | 0
89 | 桑名市博物館 | - | 1F | 8 | 準備室 | 別置人感センサー付 |  | 1 | 50 | 埋込ベースライト | 1 | FLR40 | 0 | W300想定 | 紫外線防止 | 0 | 0 | 0 | 47 | 2 | 2 | 0 | 4.7 | 1457 | [6 empty] | 0 | 0
89 | 桑名市博物館 | - | 1F | 8 | 準備室 |  |  | 24 | 365 | 埋込専用型非常灯 | 1 | 非常灯用40 | 0 | □100想定 | 0 | 0 | 角形 | 電池内蔵 | 3 | 1 | 1 | 0 | 26.28 | 8146.8 | [6 empty] | 0 | 0
89 | 桑名市博物館 | - | 1F | 9 | 【仮】部屋2 |  |  | 7.5 | 301 | ダウンライト | 1 | ﾋﾞｰﾑﾗﾝﾌﾟ75 | 0 | Φ150想定 | 散光型 | 0 | 黒バッフル付 | 0 | 75 | 2 | 2 | 0 | 338.625 | 104973.75 | [6 empty] | 0 | 0
89 | 桑名市博物館 | - | 1F | 9 | 【仮】部屋2 |  |  | 24 | 365 | 埋込専用型非常灯 | 1 | 非常灯用40 | 0 | □100想定 | 0 | 0 | 角形 | 電池内蔵 | 3 | 1 | 1 | 0 | 26.28 | 8146.8 | [6 empty] | 0 | 0
89 | 桑名市博物館 | - | 1F | 9 | 【仮】部屋2 |  |  | 24 | 365 | C級 誘導灯 | 1 | FL10 | 0 | 0 | 避難口 | 0 | 片面 | 0 | 13 | 1 | 1 | 0 | 113.88 | 35302.8 | [6 empty] | 0 | 0
89 | 桑名市博物館 | - | 1F | 10 | 収蔵庫 |  |  | 7.5 | 301 | 逆富士ベースライト | 1 | FLR40 | 0 | 0 | 紫外線防止 | 0 | 0 | 0 | 47 | 2 | 2 | 0 | 212.205 | 65783.55 | [6 empty] | 0 | 0
89 | 桑名市博物館 | - | 1F | 11 | ホール・廊下 |  |  | 24 | 365 | 埋込専用型非常灯 | 1 | 非常灯用40 | 0 | □100想定 | 0 | 0 | 角形 | 電池内蔵 | 3 | 2 | 2 | 0 | 52.56 | 16293.6 | [6 empty] | 0 | 0
89 | 桑名市博物館 | - | 1F | 11 | ホール・廊下 |  |  | 7.5 | 301 | 埋込ベースライト | 5 | FL20 | 0 | 0 | 0 | 0 | アクリプリズムパネル付/黒バッフル付 | 0 | 28 | 5 | 25 | 0 | 1580.25 | 489877.5 | [6 empty] | 0 | 0
89 | 桑名市博物館 | - | 1F | 11 | ホール・廊下 |  |  | 7.5 | 301 | 埋込ベースライト | 2 | FL20 | 0 | W300想定 | 0 | 0 | 0 | 電池内蔵 | 28 | 3 | 6 | 0 | 379.26 | 117570.6 | [6 empty] | 0 | 0
89 | 桑名市博物館 | - | 1F | 11 | ホール・廊下 |  |  | 7.5 | 301 | 埋込ベースライト | 2 | FL20 | 0 | W300想定 | 0 | 0 | 0 | 0 | 28 | 1 | 2 | 0 | 126.42 | 39190.2 | [6 empty] | 0 | 0
89 | 桑名市博物館 | - | 1F | 11 | ホール・廊下 |  |  | 24 | 365 | C級 誘導灯 | 1 | FL10 | 0 | 0 | 避難口 | 壁埋込 | 片面 | 0 | 13 | 1 | 1 | 0 | 113.88 | 35302.8 | [6 empty] | 0 | 0
89 | 桑名市博物館 | - | 1F | 11 | ホール・廊下 |  |  | 24 | 365 | C級 誘導灯 | 1 | FL10 | 0 | 0 | 通路 | 0 | 0 | 0 | 13 | 1 | 1 | 0 | 113.88 | 35302.8 | [6 empty] | 0 | 0
89 | 桑名市博物館 | - | 1F | 11 | ホール・廊下 |  |  | 24 | 365 | C級 誘導灯 | 1 | FL10 | 0 | 0 | 避難口 | 0 | 片面 | 0 | 13 | 1 | 1 | 0 | 113.88 | 35302.8 | [6 empty] | 0 | 0
89 | 桑名市博物館 | - | 1F | 12 | 倉庫（1） |  |  | 1 | 12 | 逆富士ベースライト | 2 | FLR40 | 0 | 0 | 0 | 0 | 0 | 0 | 47 | 2 | 4 | 0 | 2.256 | 699.36 | [6 empty] | 0 | 0
89 | 桑名市博物館 | - | 1F | 13 | 骨董室整理室 |  |  | 7.5 | 301 | 逆富士ベースライト | 2 | FLR40 | 0 | 0 | 0 | 0 | 0 | 0 | 47 | 6 | 12 | 0 | 1273.23 | 394701.3 | [6 empty] | 0 | 0
89 | 桑名市博物館 | - | 1F | 14 | 倉庫（2） |  |  | 1 | 12 | 逆富士ベースライト | 1 | FLR40 | 0 | 0 | 0 | 0 | 0 | 0 | 47 | 2 | 2 | 0 | 1.128 | 349.68 | [6 empty] | 0 | 0
89 | 桑名市博物館 | - | 1F | 15 | ハロンボンベ庫 |  |  | 1 | 12 | 逆富士ベースライト | 1 | FLR40 | 0 | 0 | 0 | パイプ吊（椀型） | 0 | 0 | 47 | 2 | 2 | 0 | 1.128 | 349.68 | [6 empty] | 0 | 0
89 | 桑名市博物館 | - | 1F | 16 | 機械室 |  |  | 1 | 12 | 笠付トラフ形ベースライト | 1 | FLR40 | 0 | 0 | 0 | 0 | 0 | 0 | 47 | 1 | 1 | 0 | 0.564 | 174.84 | [6 empty] | 0 | 0
89 | 桑名市博物館 | - | 1F | 16 | 機械室 |  |  | 1 | 12 | 笠付トラフ形ベースライト | 1 | FLR40 | 0 | 0 | 0 | 0 | 0 | 電池内蔵 | 47 | 1 | 1 | 0 | 0.564 | 174.84 | [6 empty] | 0 | 0
89 | 桑名市博物館 | - | 1F | 16 | 機械室 |  |  | 1 | 12 | 逆富士ベースライト | 1 | FLR40 | 0 | 0 | 0 | パイプ吊（椀型） | 0 | 0 | 47 | 1 | 1 | 0 | 0.564 | 174.84 | [6 empty] | 0 | 0
89 | 桑名市博物館 | - | 1F | 17 | 男子便所 |  |  | 7.5 | 301 | 埋込ベースライト | 1 | FLR40 | 0 | W300想定 | 0 | 0 | 0 | 0 | 47 | 2 | 2 | 0 | 212.205 | 65783.55 | [6 empty] | 0 | 0
89 | 桑名市博物館 | - | 1F | 17 | 男子便所 |  |  | 7.5 | 301 | 埋込ベースライト | 1 | FLR40 | 0 | W300想定 | 深埋込型 | 0 | パネル付 | 0 | 47 | 1 | 1 | 0 | 106.1025 | 32891.775 | [6 empty] | 0 | 0
89 | 桑名市博物館 | - | 1F | 18 | 女子便所 |  |  | 7.5 | 301 | 埋込ベースライト | 1 | FLR40 | 0 | W300想定 | 0 | 0 | 0 | 0 | 47 | 2 | 2 | 0 | 212.205 | 65783.55 | [6 empty] | 0 | 0
89 | 桑名市博物館 | - | 1F | 18 | 女子便所 |  |  | 7.5 | 301 | 埋込ベースライト | 1 | FLR40 | 0 | W300想定 | 深埋込型 | 0 | パネル付 | 0 | 47 | 1 | 1 | 0 | 106.1025 | 32891.775 | [6 empty] | 0 | 0
89 | 桑名市博物館 | - | 1F | 19 | 身障者便所 |  |  | 7.5 | 301 | 埋込ベースライト | 1 | FLR40 | 0 | W300想定 | 0 | 0 | 0 | 0 | 47 | 1 | 1 | 0 | 106.1025 | 32891.775 | [6 empty] | 0 | 0
89 | 桑名市博物館 | - | 1F | 20 | 事務室・研修室 |  |  | 7.5 | 301 | 埋込ベースライト | 2 | FLR40 | 0 | W300想定 | 0 | 0 | 0 | 0 | 47 | 5 | 10 | 0 | 1061.025 | 328917.75 | [6 empty] | 0 | 0
89 | 桑名市博物館 | - | 1F | 20 | 事務室・研修室 |  |  | 7.5 | 301 | 埋込ベースライト | 2 | FLR40 | 0 | W300想定 | 0 | 0 | 0 | 電池内蔵 | 47 | 1 | 2 | 0 | 212.205 | 65783.55 | [6 empty] | 0 | 0
89 | 桑名市博物館 | - | 1F | 20 | 事務室・研修室 | 壁付 |  | 7.5 | 301 | ブラケット灯 | 1 | ﾐﾆﾚﾌﾗﾝﾌﾟ40 | 0 | 0 | 0 | 0 | 角形セード付 | 0 | 40 | 6 | 6 | 0 | 541.8 | 167958 | [6 empty] | 0 | 0
89 | 桑名市博物館 | - | 1F | 20 | 事務室・研修室 | [5 empty] | 0 | - | 0 | 0 | 0 | 0 | 0 | 0 | 0 |  | - | 0 | - | - | [6 empty] | 0 | 0
89 | 桑名市博物館 | - | 1F | 21 | 更衣室1 |  |  | 1 | 301 | 逆富士ベースライト | 1 | FLR40 | 0 | 0 | 0 | 0 | 0 | 0 | 47 | 1 | 1 | 0 | 14.147 | 4385.57 | [6 empty] | 0 | 0
89 | 桑名市博物館 | - | 1F | 22 | 更衣室2・湯沸室 |  |  | 1 | 301 | 逆富士ベースライト | 1 | FL20 | 0 | 0 | 0 | 0 | 0 | 0 | 28 | 2 | 2 | 0 | 16.856 | 5225.36 | [6 empty] | 0 | 0
89 | 桑名市博物館 | - | 1F | 23 | 自転車置場 |  |  | 4 | 301 | シーリングライト | 1 | FCL30 | 0 | 0 | 0 | 0 | 角形乳白アクリルカバー付 | 0 | 34 | 3 | 3 | 0 | 122.808 | 38070.48 | [6 empty] | 0 | 0
89 | 桑名市博物館 | - | 2Ｆ | 1 | 準備室 |  |  | 1 | 50 | 逆富士ベースライト | 1 | FLR40 | 0 | 0 | 0 | 0 | 0 | 0 | 47 | 1 | 1 | 0 | 2.35 | 728.5 | [6 empty] | 0 | 0
89 | 桑名市博物館 | - | 2Ｆ | 2 | 文献資料室 |  |  | 7.5 | 301 | 埋込ベースライト | 2 | FLR40 | 0 | W300想定 | 0 | 0 | 0 | 電池内蔵 | 47 | 2 | 4 | 0 | 424.41 | 131567.1 | [6 empty] | 0 | 0
89 | 桑名市博物館 | - | 2Ｆ | 3 | 【仮】部屋1 |  |  | 1 | 301 | 逆富士ベースライト | 1 | FL20 | 0 | 0 | 0 | 0 | 0 | 電池内蔵 | 28 | 2 | 2 | 0 | 16.856 | 5225.36 | [6 empty] | 0 | 0
89 | 桑名市博物館 | - | 2Ｆ | 4 | ロビー |  |  | 7.5 | 301 | 埋込ベースライト | 3 | FLR40 | 0 | W300想定 | 0 | 0 | アクリプリズムパネル付/黒バッフル付 | 0 | 47 | 2 | 6 | 0 | 636.615 | 197350.65 | [6 empty] | 0 | 0
89 | 桑名市博物館 | - | 2Ｆ | 4 | ロビー |  |  | 24 | 365 | 埋込専用型非常灯 | 1 | 非常灯用40 | 0 | □100想定 | 0 | 0 | 角形 | 電池内蔵 | 3 | 1 | 1 | 0 | 26.28 | 8146.8 | [6 empty] | 0 | 0
89 | 桑名市博物館 | - | 2Ｆ | 5 | 廊下 |  |  | 7.5 | 301 | 埋込ベースライト | 1 | FLR40 | 0 | W300想定 | 0 | 0 | アクリプリズムパネル付/黒バッフル付 | 0 | 47 | 6 | 6 | 0 | 636.615 | 197350.65 | [6 empty] | 0 | 0
89 | 桑名市博物館 | - | 2Ｆ | 5 | 廊下 |  |  | 24 | 365 | 埋込専用型非常灯 | 1 | 非常灯用40 | 0 | □100想定 | 0 | 0 | 角形 | 電池内蔵 | 3 | 4 | 4 | 0 | 105.12 | 32587.2 | [6 empty] | 0 | 0
89 | 桑名市博物館 | - | 2Ｆ | 5 | 廊下 |  |  | 7.5 | 301 | スポットライト | 1 | ﾋﾞｰﾑﾗﾝﾌﾟ150 | 0 | 0 | 散光型 | 配線ダクト取付型 | 0 | 0 | 150 | 5 | 5 | 0 | 1693.125 | 524868.75 | [6 empty] | 0 | 0
89 | 桑名市博物館 | - | 2Ｆ | 5 | 廊下 |  |  | 7.5 | 301 | スポットライト | 1 | ﾋﾞｰﾑﾗﾝﾌﾟ150 | 0 | 0 | 集光型 | 配線ダクト取付型 | 0 | 0 | 150 | 4 | 4 | 0 | 1354.5 | 419895 | [6 empty] | 0 | 0
89 | 桑名市博物館 | - | 2Ｆ | 5 | 廊下 |  |  | 7.5 | 301 | 埋込ベースライト | 2 | FLR40 | 0 | W300想定 | 0 | 0 | アクリプリズムパネル付/黒バッフル付 | 0 | 47 | 1 | 2 | 0 | 212.205 | 65783.55 | [6 empty] | 0 | 0
89 | 桑名市博物館 | - | 2Ｆ | 5 | 廊下 |  |  | 24 | 365 | C級 誘導灯 | 1 | FL10 | 0 | 0 | 避難口 | 0 | 片面 | 0 | 13 | 1 | 1 | 0 | 113.88 | 35302.8 | [6 empty] | 0 | 0
89 | 桑名市博物館 | - | 2Ｆ | 6 | 前室 |  |  | 1 | 50 | 逆富士ベースライト | 1 | FLR40 | 0 | 0 | 紫外線防止 | 0 | 0 | 0 | 47 | 1 | 1 | 0 | 2.35 | 728.5 | [6 empty] | 0 | 0
89 | 桑名市博物館 | - | 2Ｆ | 7 | 収蔵庫 |  |  | 7.5 | 301 | 逆富士ベースライト | 1 | FLR40 | 0 | 0 | 紫外線防止 | 0 | 0 | 0 | 47 | 6 | 6 | 0 | 636.615 | 197350.65 | [6 empty] | 0 | 0
89 | 桑名市博物館 | - | 2Ｆ | 8 | 展示室 |  |  | 24 | 365 | 埋込専用型非常灯 | 1 | 非常灯用40 | 0 | □100想定 | 0 | 0 | 角形 | 電池内蔵 | 3 | 5 | 5 | 0 | 131.4 | 40734 | [6 empty] | 0 | 0
89 | 桑名市博物館 | - | 2Ｆ | 8 | 展示室 |  |  | 7.5 | 301 | ダウンライト | 1 | ﾋﾞｰﾑﾗﾝﾌﾟ75 | 0 | Φ150想定 | 散光型 | 0 | 黒バッフル付 | 0 | 75 | 10 | 10 | 0 | 1693.125 | 524868.75 | [6 empty] | 0 | 0
89 | 桑名市博物館 | - | 2Ｆ | 8 | 展示室 |  |  | 7.5 | 301 | スポットライト | 1 | ﾋﾞｰﾑﾗﾝﾌﾟ150 | 0 | 0 | 散光型 | 配線ダクト取付型 | 0 | 0 | 150 | 10 | 10 | 0 | 3386.25 | 1049737.5 | [6 empty] | 0 | 0
89 | 桑名市博物館 | - | 2Ｆ | 8 | 展示室 |  |  | 7.5 | 301 | スポットライト | 1 | ﾋﾞｰﾑﾗﾝﾌﾟ150 | 0 | 0 | 集光型 | 配線ダクト取付型 | 0 | 0 | 150 | 8 | 8 | 0 | 2709 | 839790 | [6 empty] | 0 | 0
89 | 桑名市博物館 | - | 2Ｆ | 8 | 展示室 |  |  | 7.5 | 301 | 埋込ベースライト | 2 | FLR40 | 0 | W300 | 調光/紫外線防止 | 0 | ルーバー付 | 0 | 47 | 4 | 8 | 0 | 848.82 | 263134.2 | [6 empty] | 0 | 0
89 | 桑名市博物館 | - | 2Ｆ | 8 | 展示室 |  |  | 7.5 | 301 | 逆富士ベースライト | 1 | FL20 | 0 | 0 | 紫外線防止 | 0 | 0 | 0 | 28 | 3 | 3 | 0 | 189.63 | 58785.3 | [6 empty] | 0 | 0
89 | 桑名市博物館 | - | 2Ｆ | 8 | 展示室 |  |  | 7.5 | 301 | 埋込ベースライト | 2 | FLR40 | 0 | W1100 | 調光/紫外線防止 | 0 | 0 | 0 | 47 | 9 | 18 | 0 | 1909.845 | 592051.95 | [6 empty] | 0 | 0
89 | 桑名市博物館 | - | 2Ｆ | 8 | 展示室 |  |  | 7.5 | 301 | 埋込ベースライト | 2 | FLR40 | 0 | W1200 | 調光/紫外線防止 | 0 | 0 | 0 | 47 | 6 | 12 | 0 | 1273.23 | 394701.3 | [6 empty] | 0 | 0
89 | 桑名市博物館 | - | 2Ｆ | 8 | 展示室 |  |  | 24 | 365 | C級 誘導灯 | 1 | FL10 | 0 | 0 | 避難口 | 0 | 片面 | 0 | 13 | 1 | 1 | 0 | 113.88 | 35302.8 | [6 empty] | 0 | 0
89 | 桑名市博物館 | - | 2Ｆ | 8 | 展示室 |  |  | 24 | 365 | C級 誘導灯 | 1 | FL10 | 0 | 0 | 通路 | 床埋込 | 片面 | 0 | 13 | 2 | 2 | 0 | 227.76 | 70605.6 | [6 empty] | 0 | 0
89 | 桑名市博物館 | - | 2Ｆ | 9 | バルコニー | 壁付 |  | 4 | 301 | ウォールライト | 1 | FL20 | 0 | 0 | 防雨型 | 0 | 乳白アクリルカバー付/枠付 | 0 | 28 | 1 | 1 | 0 | 33.712 | 10450.72 | [6 empty] | 0 | 0
89 | 桑名市博物館 | - | 2F | 10 | 外壁 | 壁付 |  | 4 | 301 | ウォールライト | 1 | FL20 | 0 | 0 | 防雨型 | 0 | 乳白アクリルカバー付/枠付 | 0 | 28 | 1 | 1 | 0 | 33.712 | 10450.72 | [6 empty] | 0 | 0
89 | 桑名市博物館 | - | 1-2F | K-1 | 階段 |  |  | 7.5 | 301 | 高天井ダウンライト | 1 | ハイカライト50 | 0 | □100想定 | 0 | 0 | 角形 | 0 | 50 | 3 | 3 | 0 | 338.625 | 104973.75 | [6 empty] | 0 | 0
89 | 桑名市博物館 | - | 1-2F | K-1 | 階段 |  |  | 24 | 365 | 埋込専用型非常灯 | 1 | 非常灯用40 | 0 | □100想定 | 0 | 0 | 角形 | 電池内蔵 | 3 | 2 | 2 | 0 | 52.56 | 16293.6 | [6 empty] | 0 | 0
89 | 桑名市博物館 | - | 1-2F | K-1 | 階段 |  |  | 24 | 365 | C級 誘導灯 | 1 | FL10 | 0 | 0 | 避難口 | 0 | 両面 | 0 | 13 | 1 | 1 | 0 | 113.88 | 35302.8 | [6 empty] | 0 | 0
89 | 桑名市博物館 | - | 1-2F | OK-1 | 外階段 | [5 empty] | 0 | - | 0 | 0 | 0 | 0 | 0 | 0 | 0 |  | - | 0 | - | - | [6 empty] | 0 | 0
89 | 桑名市博物館 | [9 empty] | 0 | - | 0 | 0 | 0 | 0 | 0 | 0 | 0 |  | - | 0 | - | - | [6 empty] | 0 | 0
89 | 桑名市博物館 | [9 empty] | 0 | - | 0 | 0 | 0 | 0 | 0 | 0 | 0 |  | - | 0 | - | - | [6 empty] | 0 | 0
89 | 桑名市博物館 | [9 empty] | 0 | - | 0 | 0 | 0 | 0 | 0 | 0 | 0 |  | - | 0 | - | - | [6 empty] | 0 | 0
89 | 桑名市博物館 | [21 empty] | 既存照明 消費電力量 | 既存照明 従量電気料金（円） | [6 empty] | ご提案LED照明 消費電力量 | ご提案LED照明 従量電気料金（円） | LED照明 CO2排出量
89 | 桑名市博物館 | [21 empty] | kWh/年 | 10 | [6 empty] | kWh/年 | 10 | t-CO2/年
89 | 桑名市博物館 | [21 empty] | 63369.9145 | 19644673.495 | [6 empty] | 0 | 0 | 0
89 | 桑名市博物館 | [22 empty] | (指定金額）
89 | 桑名市博物館 | [22 empty] | 現状交換ランプ費 削減額（円） | [6 empty] | 削減効果 消費電力量 | 削減効果 従量電気料金（円） | 削減効果 CO2排出量
89 | 桑名市博物館 | [22 empty] | 10 | [6 empty] | kWh/年 | 10 | t-CO2/年
89 | 桑名市博物館 | [22 empty] | 2217623.2047 | [6 empty] | 63369.9145 | 19644673.495 | 26.045
89 | 桑名市博物館 | [22 empty] | (指定金額）
89 | 桑名市博物館
89 | 桑名市博物館
89 | 桑名市博物館
89 | 桑名市博物館
89 | 桑名市博物館
89 | 桑名市博物館
89 | 桑名市博物館
90 | 六華苑 | 90_六華苑 LED照明 リース導入シミュレーション
90 | 六華苑 | 省エネ効果シミュレーション
90 | 六華苑 | リース期間 |  |  | 10
90 | 六華苑 | 試算期間 |  |  | 10
90 | 六華苑 | 従量電気代単価(※1) |  |  | 31
90 | 六華苑 | 基本料金 |  |  | -
90 | 六華苑 | (※1)電力料金単価 31 円/kWh(税込) [日本照明工業会 ガイド A139-2023]
90 | 六華苑 | 建物名 | 階数 | 積算 図面 番号 | 部屋名 | 備考 | 仮設必要箇所 | 点灯時間 | 稼働日数 | 器具種類 | 灯数 | ランプ種別 | 口金 | 器具寸法 | 器具仕様詳細① | 器具仕様詳細② | 器具仕様詳細③ | 非常灯 | 消費電力 | 器具台数 | ランプ本数 | 色温度 | 消費電力量(kWh) | 従量電気料金（円） | 製品仕様 | 型番 | メーカー | 定格光束 | 消費電力 | 数量 | 消費電力量(kWh) | 従量電気料金（円）
90 | 六華苑 | [5 empty] | 器具高さ | /日 | /年 | [9 empty] | W/本 | 台 | 本 |  | kWh/年 | 10 |  |  |  | lm/台・本 | W/台・本 | 台・本 | kWh/年 | 10
90 | 六華苑 | - | 1F | 1 | 玄関 | 壁付 |  | 8 | 298 | ブラケット灯 | 1 | FPL27 | 0 | 0 | 防湿・防雨型 | 0 | 丸形カバー付 | 0 | 34 | 1 | 1 | 0 | 81.056 | 25127.36 | [6 empty] | 0 | 0
90 | 六華苑 | - | 1F | 1 | 玄関 |  |  | 8 | 298 | ダウンライト | 1 | KR(LDS)40 | 0 | □100想定 | 0 | 0 | 角形/カバー付 | 0 | 36 | 2 | 2 | 0 | 171.648 | 53210.88 | [6 empty] | 0 | 0
90 | 六華苑 | - | 1F | 2 | 廊下・ホール |  |  | 8 | 298 | ダウンライト | 1 | FDL27 | 0 | □100想定 | 0 | 0 | 角形 | 0 | 34 | 16 | 16 | 0 | 1296.896 | 402037.76 | [6 empty] | 0 | 0
90 | 六華苑 | - | 1F | 2 | 廊下・ホール |  |  | 8 | 298 | トラフ形ベースライト | 1 | FHF32 | 0 | 0 | 0 | 0 | 0 | 0 | 36 | 10 | 10 | 0 | 858.24 | 266054.4 | [6 empty] | 0 | 0
90 | 六華苑 | - | 1F | 2 | 廊下・ホール |  |  | 8 | 298 | トラフ形ベースライト | 1 | FHF16 | 0 | 0 | 0 | 0 | 0 | 0 | 19 | 5 | 5 | 0 | 226.48 | 70208.8 | [6 empty] | 0 | 0
90 | 六華苑 | - | 1F | 2 | 廊下・ホール |  |  | 8 | 298 | ペンダントライト | 1 | FCL40 | 0 | 0 | PS付 | 0 | デザイン器具 | 0 | 49 | 6 | 6 | 0 | 700.896 | 217277.76 | [6 empty] | 0 | 0
90 | 六華苑 | - | 1F | 3 | 事務室 |  |  | 8 | 298 | 埋込ベースライト | 2 | FLR40 | 0 | W300想定 | 0 | 0 | 0 | 0 | 47 | 4 | 8 | 0 | 896.384 | 277879.04 | [6 empty] | 0 | 0
90 | 六華苑 | - | 1F | 4 | 湯沸 |  |  | 1 | 298 | 逆富士ベースライト | 2 | FL40 | 0 | 0 | 0 | 0 | 0 | 0 | 47 | 2 | 4 | 0 | 56.024 | 17367.44 | [6 empty] | 0 | 0
90 | 六華苑 | - | 1F | 5 | 男子便所 |  |  | 8 | 298 | ダウンライト | 1 | FDL18 | 0 | □100想定 | 0 | 0 | 角形 | 0 | 26 | 3 | 3 | 0 | 185.952 | 57645.12 | [6 empty] | 0 | 0
90 | 六華苑 | - | 1F | 5 | 男子便所 | 壁付 |  | 8 | 298 | ブラケット灯 | 1 | FDL27 | 0 | 0 | 0 | 0 | 0 | 0 | 34 | 1 | 1 | 0 | 81.056 | 25127.36 | [6 empty] | 0 | 0
90 | 六華苑 | - | 1F | 6 | 女子便所 |  |  | 8 | 298 | ダウンライト | 1 | FDL18 | 0 | □100想定 | 0 | 0 | 角形 | 0 | 26 | 4 | 4 | 0 | 247.936 | 76860.16 | [6 empty] | 0 | 0
90 | 六華苑 | - | 1F | 6 | 女子便所 | 壁付 |  | 8 | 298 | ブラケット灯 | 1 | FDL27 | 0 | 0 | 0 | 0 | 0 | 0 | 34 | 1 | 1 | 0 | 81.056 | 25127.36 | [6 empty] | 0 | 0
90 | 六華苑 | - | 1F | 7 | 物入 |  |  | 1 | 12 | 逆富士ベースライト | 1 | FL40 | 0 | 0 | 0 | 0 | 0 | 0 | 47 | 1 | 1 | 0 | 0.564 | 174.84 | [6 empty] | 0 | 0
90 | 六華苑 | - | 1F | 8 | 会議室 |  |  | 5 | 298 | 埋込ベースライト | 2 | FL40 | 0 | W300想定 | 0 | 0 | 0 | 0 | 47 | 12 | 24 | 0 | 1680.72 | 521023.2 | [6 empty] | 0 | 0
90 | 六華苑 | - | 1F | 9 | 自販機置場 |  |  | 4 | 298 | トラフ形ベースライト | 1 | FL40 | 0 | 0 | 0 | 0 | 0 | 0 | 47 | 2 | 2 | 0 | 112.048 | 34734.88 | [6 empty] | 0 | 0
90 | 六華苑 | - | 1F | 10 | 軒下 |  |  | 4 | 301 | ダウンライト | 1 | FDL27 | 0 | Φ150想定 | 防雨防湿 | 0 | 0 | 0 | 34 | 3 | 3 | L | 122.808 | 38070.48 | [6 empty] | 0 | 0
90 | 六華苑 | - | 1F | 11 | 渡り廊下 | [5 empty] | 0 | - | 0 | 0 | 0 | 0 | 0 | 0 | 0 |  | - | 0 | - | - | [6 empty] | 0 | 0
90 | 六華苑 | - | 1F | 12 | 外壁 | 壁付 |  | 4 | 298 | ブラケット灯 | 1 | FHT42 | 0 | 0 | 防湿・防雨型 | 0 | デザイン器具 | 0 | 48 | 2 | 2 | 0 | 114.432 | 35473.92 | [6 empty] | 0 | 0
90 | 六華苑 | - | 1F | 12 | 外壁 |  |  | 4 | 298 | ブラケット灯 | 1 | FHF16 | 0 | 0 | 0 | 0 | 0 | 0 | 19 | 14 | 14 | 0 | 317.072 | 98292.32 | [6 empty] | 0 | 0
90 | 六華苑 | [9 empty] | 0 | - | 0 | 0 | 0 | 0 | 0 | 0 | 0 |  | - | 0 | - | - | [6 empty] | 0 | 0
90 | 六華苑 | [9 empty] | 0 | - | 0 | 0 | 0 | 0 | 0 | 0 | 0 |  | - | 0 | - | - | [6 empty] | 0 | 0
90 | 六華苑 | [9 empty] | 0 | - | 0 | 0 | 0 | 0 | 0 | 0 | 0 |  | - | 0 | - | - | [6 empty] | 0 | 0
90 | 六華苑 | [9 empty] | 0 | - | 0 | 0 | 0 | 0 | 0 | 0 | 0 |  | - | 0 | - | - | [6 empty] | 0 | 0
90 | 六華苑 | [9 empty] | 0 | - | 0 | 0 | 0 | 0 | 0 | 0 | 0 |  | - | 0 | - | - | [6 empty] | 0 | 0
90 | 六華苑 | [21 empty] | 既存照明 消費電力量 | 既存照明 従量電気料金（円） | [6 empty] | ご提案LED照明 消費電力量 | ご提案LED照明 従量電気料金（円） | LED照明 CO2排出量
90 | 六華苑 | [21 empty] | kWh/年 | 10 | [6 empty] | kWh/年 | 10 | t-CO2/年
90 | 六華苑 | [21 empty] | 7231.268 | 2241693.08 | [6 empty] | 0 | 0 | 0
90 | 六華苑 | [22 empty] | (指定金額）
90 | 六華苑 | [22 empty] | 現状交換ランプ費 削減額（円） | [6 empty] | 削減効果 消費電力量 | 削減効果 従量電気料金（円） | 削減効果 CO2排出量
90 | 六華苑 | [22 empty] | 10 | [6 empty] | kWh/年 | 10 | t-CO2/年
90 | 六華苑 | [22 empty] | 194810.0059 | [6 empty] | 7231.268 | 2241693.08 | 2.9721
90 | 六華苑 | [22 empty] | (指定金額）
90 | 六華苑
90 | 六華苑
90 | 六華苑
90 | 六華苑
90 | 六華苑
90 | 六華苑
90 | 六華苑
91 | 石取会館 | 91_石取会館 LED照明 リース導入シミュレーション
91 | 石取会館 | 省エネ効果シミュレーション
91 | 石取会館 | リース期間 |  |  | 10
91 | 石取会館 | 試算期間 |  |  | 10
91 | 石取会館 | 従量電気代単価(※1) |  |  | 31
91 | 石取会館 | 基本料金 |  |  | -
91 | 石取会館 | (※1)電力料金単価 31 円/kWh(税込) [日本照明工業会 ガイド A139-2023]
91 | 石取会館 | 建物名 | 階数 | 積算 図面 番号 | 部屋名 | 備考 | 仮設必要箇所 | 点灯時間 | 稼働日数 | 器具種類 | 灯数 | ランプ種別 | 口金 | 器具寸法 | 器具仕様詳細① | 器具仕様詳細② | 器具仕様詳細③ | 非常灯 | 消費電力 | 器具台数 | ランプ本数 | 色温度 | 消費電力量(kWh) | 従量電気料金（円） | 製品仕様 | 型番 | メーカー | 定格光束 | 消費電力 | 数量 | 消費電力量(kWh) | 従量電気料金（円）
91 | 石取会館 | [5 empty] | 器具高さ | /日 | /年 | [9 empty] | W/本 | 台 | 本 |  | kWh/年 | 10 |  |  |  | lm/台・本 | W/台・本 | 台・本 | kWh/年 | 10
91 | 石取会館 | - | 1F | 1 | 玄関 |  |  | 6 | 258 | ダウンライト | 1 | FDL13 | 0 | Φ150想定 | 0 | 0 | 0 | 0 | 18 | 4 | 4 | 0 | 111.456 | 34551.36 | [6 empty] | 0 | 0
91 | 石取会館 | - | 1F | 2 | 【仮】展示室 |  |  | 6 | 258 | トラフ形ベースライト | 1 | FL20 | 0 | 0 | 0 | 0 | 0 | 0 | 28 | 11 | 11 | 0 | 476.784 | 147803.04 | [6 empty] | 0 | 0
91 | 石取会館 | - | 1F | 2 | 【仮】展示室 |  |  | 6 | 258 | トラフ形ベースライト | 1 | FL40 | 0 | 0 | 0 | 0 | 0 | 0 | 47 | 36 | 36 | 0 | 2619.216 | 811956.96 | [6 empty] | 0 | 0
91 | 石取会館 | - | 1F | 2 | 【仮】展示室 |  |  | 6 | 258 | スポットライト | 1 | ﾐﾆﾊﾛｹﾞﾝ85 | 0 | 0 | 0 | 配線ダクト/カベ側面埋込 | 0 | 0 | 85 | 22 | 22 | L | 2894.76 | 897375.6 | [6 empty] | 0 | 0
91 | 石取会館 | - | 1F | 2 | 【仮】展示室 |  |  | 6 | 258 | スポットライト | 1 | ﾐﾆﾚﾌﾗﾝﾌﾟ40 | 0 | 0 | 0 | フランジ式 | 0 | 0 | 40 | 2 | 2 | 0 | 123.84 | 38390.4 | [6 empty] | 0 | 0
91 | 石取会館 | - | 1F | 2 | 【仮】展示室 |  |  | 6 | 258 | 表示灯 | 1 | FL20 | 0 | 0 | 場内禁煙 | 0 | 白パネル赤字 | 0 | 28 | 1 | 1 | 0 | 43.344 | 13436.64 | [6 empty] | 0 | 0
91 | 石取会館 | - | 1F | 2 | 【仮】展示室 |  |  | 6 | 258 | ユニバーサルダウンライト | 1 | ﾐﾆﾊﾛｹﾞﾝ85 | 0 | □100想定 | 0 | 0 | 0 | 0 | 85 | 14 | 14 | L | 1842.12 | 571057.2 | [6 empty] | 0 | 0
91 | 石取会館 | - | 1F | 2 | 【仮】展示室 |  |  | 24 | 365 | C級 誘導灯 | 1 | FL10 | 0 | 0 | 通路 | 床埋込 | 片面 | 0 | 13 | 2 | 2 | 0 | 227.76 | 70605.6 | [6 empty] | 0 | 0
91 | 石取会館 | - | 1F | 2 | 【仮】展示室 |  |  | 6 | 258 | 庭園灯 | 1 | ﾐﾆﾊﾛｹﾞﾝ100 | 0 | 0 | 水中照明 | キャップタイヤ付 | カラーフィルター付 | 0 | 100 | 5 | 5 | L | - | - | 対象外
91 | 石取会館 | - | 1F | 2 | 【仮】展示室 |  |  | 6 | 258 | 地中埋込器具 | 1 | BHF160 | 0 | Φ150想定 | 0 | 0 | パネル付 | 0 | 160 | 11 | 11 | 0 | 2724.48 | 844588.8 | [6 empty] | 0 | 0
91 | 石取会館 | - | 1F | 2 | 【仮】展示室 |  |  | 6 | 258 | スポットライト | 1 | ﾐﾆﾊﾛｹﾞﾝ130 | 0 | 0 | 0 | 配線ダクト | 0 | 0 | 130 | 25 | 25 | L | 5031 | 1559610 | [6 empty] | 0 | 0
91 | 石取会館 | - | 1F | 2 | 【仮】展示室 |  |  | 24 | 365 | 埋込専用型非常灯 | 1 | 非常灯用40 | 0 | Φ100想定 | 0 | 0 | 0 | 電池内蔵 | 3 | 7 | 7 | 0 | 183.96 | 57027.6 | [6 empty] | 0 | 0
91 | 石取会館 | - | 1F | 3 | トイレ |  |  | 6 | 258 | 逆富士ベースライト | 2 | FL40 | 0 | 0 | 0 | 0 | 0 | 0 | 47 | 1 | 2 | 0 | 145.512 | 45108.72 | [6 empty] | 0 | 0
91 | 石取会館 | - | 1F | 3 | トイレ | 壁付 |  | 6 | 258 | ブラケット灯 | 1 | FHP32 | 0 | 0 | 0 | 0 | 0 | 0 | 36 | 1 | 1 | 0 | 55.728 | 17275.68 | [6 empty] | 0 | 0
91 | 石取会館 | - | 1F | 4 | トイレ前 |  |  | 6 | 258 | ダウンライト | 1 | FDL13 | 0 | Φ150想定 | 0 | 0 | 0 | 0 | 18 | 1 | 1 | 0 | 27.864 | 8637.84 | [6 empty] | 0 | 0
91 | 石取会館 | - | 1F | 5 | 【仮】倉庫 |  |  | 1 | 12 | 埋込ベースライト | 1 | FL40 | 0 | W300想定 | 0 | 0 | カバー付 | 0 | 47 | 3 | 3 | 0 | 1.692 | 524.52 | [6 empty] | 0 | 0
91 | 石取会館 | - | 1F | 6 | 外壁 | 壁付 |  | 4 | 258 | ウォールライト | 1 | FL20 | 0 | 0 | WP | 0 | 0 | 0 | 28 | 1 | 1 | 0 | 28.896 | 8957.76 | [6 empty] | 0 | 0
91 | 石取会館 | - | 1F | 6 | 外壁 | 壁付 |  | 4 | 258 | ブラケット灯 | 1 | IL60 | 0 | 0 | 防湿・防雨型 | 0 | 硬面ガラスカバー付/ガード付 | 0 | 54 | 5 | 5 | L | 278.64 | 86378.4 | [6 empty] | 0 | 0
91 | 石取会館 | - | 1F | 6 | 外壁 | 壁付 |  | 4 | 258 | 角形投光器 | 1 | JD500 | 0 | 0 | 防湿・防雨型 | 0 | パネル付 | 0 | 500 | 3 | 3 | L | 1548 | 479880 | [6 empty] | 0 | 0
91 | 石取会館 | [9 empty] | 0 | - | 0 | 0 | 0 | 0 | 0 | 0 | 0 |  | - | 0 | - | - | [6 empty] | 0 | 0
91 | 石取会館 | [9 empty] | 0 | - | 0 | 0 | 0 | 0 | 0 | 0 | 0 |  | - | 0 | - | - | [6 empty] | 0 | 0
91 | 石取会館 | [9 empty] | 0 | - | 0 | 0 | 0 | 0 | 0 | 0 | 0 |  | - | 0 | - | - | [6 empty] | 0 | 0
91 | 石取会館 | [21 empty] | 既存照明 消費電力量 | 既存照明 従量電気料金（円） | [6 empty] | ご提案LED照明 消費電力量 | ご提案LED照明 従量電気料金（円） | LED照明 CO2排出量
91 | 石取会館 | [21 empty] | kWh/年 | 10 | [6 empty] | kWh/年 | 10 | t-CO2/年
91 | 石取会館 | [21 empty] | 18365.052 | 5693166.12 | [6 empty] | 0 | 0 | 0
91 | 石取会館 | [22 empty] | (指定金額）
91 | 石取会館 | [22 empty] | 現状交換ランプ費 削減額（円） | [6 empty] | 削減効果 消費電力量 | 削減効果 従量電気料金（円） | 削減効果 CO2排出量
91 | 石取会館 | [22 empty] | 10 | [6 empty] | kWh/年 | 10 | t-CO2/年
91 | 石取会館 | [22 empty] | 1134541.3588 | [6 empty] | 18365.052 | 5693166.12 | 7.548
91 | 石取会館 | [22 empty] | (指定金額）
91 | 石取会館
91 | 石取会館
91 | 石取会館
91 | 石取会館
91 | 石取会館
91 | 石取会館
91 | 石取会館
92 | 桑名市民会館 | 92_桑名市民会館 LED照明 リース導入シミュレーション
92 | 桑名市民会館 | 省エネ効果シミュレーション
92 | 桑名市民会館 | リース期間 |  |  | 10
92 | 桑名市民会館 | 試算期間 |  |  | 10
92 | 桑名市民会館 | 従量電気代単価(※1) |  |  | 31
92 | 桑名市民会館 | 基本料金 |  |  | -
92 | 桑名市民会館 | (※1)電力料金単価 31 円/kWh(税込) [日本照明工業会 ガイド A139-2023]
92 | 桑名市民会館 | 建物名 | 階数 | 積算 図面 番号 | 部屋名 | 備考 | 仮設必要箇所 | 点灯時間 | 稼働日数 | 器具種類 | 灯数 | ランプ種別 | 口金 | 器具寸法 | 器具仕様詳細① | 器具仕様詳細② | 器具仕様詳細③ | 非常灯 | 消費電力 | 器具台数 | ランプ本数 | 色温度 | 消費電力量(kWh) | 従量電気料金（円） | 製品仕様 | 型番 | メーカー | 定格光束 | 消費電力 | 数量 | 消費電力量(kWh) | 従量電気料金（円）
92 | 桑名市民会館 | [5 empty] | 器具高さ | /日 | /年 | [9 empty] | W/本 | 台 | 本 |  | kWh/年 | 10 |  |  |  | lm/台・本 | W/台・本 | 台・本 | kWh/年 | 10
92 | 桑名市民会館 | - | B1F | 1 | 消火ポンプ |  |  | 1 | 12 | 笠付トラフ形ベースライト | 2 | FHF32 | 0 | 0 | 0 | 0 | 0 | 0 | 36 | 4 | 8 | 0 | 3.456 | 1071.36 | [6 empty] | 0 | 0
92 | 桑名市民会館 | - | B1F | 1 | 消火ポンプ |  |  | 24 | 365 | 直付専用型非常灯 | 1 | JE13 | 0 | 0 | 0 | 0 | 0 | 電池内蔵 | 2.7 | 1 | 1 | 0 | 23.652 | 7332.12 | [6 empty] | 0 | 0
92 | 桑名市民会館 | - | B1F | 2 | 電気室 |  |  | 1 | 12 | 笠付トラフ形ベースライト | 2 | FHF32 | 0 | 0 | 0 | 0 | 0 | 0 | 36 | 12 | 24 | 0 | 10.368 | 3214.08 | [6 empty] | 0 | 0
92 | 桑名市民会館 | - | B1F | 2 | 電気室 | 壁付 |  | 24 | 365 | B級BH形 誘導灯 | 1 | CF210 | 0 | 0 | 避難口 | 壁埋込 | 片面 | 0 | 5.3 | 1 | 1 | 0 | 46.428 | 14392.68 | [6 empty] | 0 | 0
92 | 桑名市民会館 | - | B1F | 2 | 電気室 |  |  | 24 | 365 | 直付専用型非常灯 | 1 | JE13 | 0 | 0 | 0 | 0 | 0 | 電池内蔵 | 2.7 | 3 | 3 | 0 | 70.956 | 21996.36 | [6 empty] | 0 | 0
92 | 桑名市民会館 | - | B1F | 3 | 機械室1 |  |  | 1 | 12 | 笠付トラフ形ベースライト | 2 | FHF32 | 0 | 0 | 0 | 0 | 0 | 0 | 36 | 4 | 8 | 0 | 3.456 | 1071.36 | [6 empty] | 0 | 0
92 | 桑名市民会館 | - | B1F | 3 | 機械室1 | 壁付 |  | 24 | 365 | B級BH形 誘導灯 | 1 | CF210 | 0 | 0 | 避難口 | 壁埋込 | 片面 | 0 | 5.3 | 1 | 1 | 0 | 46.428 | 14392.68 | [6 empty] | 0 | 0
92 | 桑名市民会館 | - | B1F | 3 | 機械室1 |  |  | 24 | 365 | 直付専用型非常灯 | 1 | JE13 | 0 | 0 | 0 | 0 | 0 | 電池内蔵 | 2.7 | 1 | 1 | 0 | 23.652 | 7332.12 | [6 empty] | 0 | 0
92 | 桑名市民会館 | - | B1F | 4 | 技師控室 |  |  | 1 | 50 | 逆富士ベースライト | 2 | FHF32 | 0 | 0 | 0 | 0 | 0 | 0 | 36 | 2 | 4 | 0 | 7.2 | 2232 | [6 empty] | 0 | 0
92 | 桑名市民会館 | - | B1F | 5 | 機械室2 |  |  | 1 | 12 | 笠付トラフ形ベースライト | 2 | FHF32 | 0 | 0 | 0 | 0 | 0 | 0 | 36 | 16 | 32 | 0 | 13.824 | 4285.44 | [6 empty] | 0 | 0
92 | 桑名市民会館 | - | B1F | 5 | 機械室2 |  |  | 24 | 365 | 直付専用型非常灯 | 1 | JE13 | 0 | 0 | 0 | 0 | 0 | 電池内蔵 | 2.7 | 3 | 3 | 0 | 70.956 | 21996.36 | [6 empty] | 0 | 0
92 | 桑名市民会館 | - | B1F | 5 | 機械室2 | 壁付 |  | 24 | 365 | B級BH形 誘導灯 | 1 | CF210 | 0 | 0 | 避難口 | 壁埋込 | 片面 | 0 | 5.3 | 2 | 2 | 0 | 92.856 | 28785.36 | [6 empty] | 0 | 0
92 | 桑名市民会館 | - | B1F | 6 | 機械室3 |  |  | 1 | 12 | 笠付トラフ形ベースライト | 2 | FHF32 | 0 | 0 | 0 | 0 | 0 | 0 | 36 | 20 | 40 | 0 | 17.28 | 5356.8 | [6 empty] | 0 | 0
92 | 桑名市民会館 | - | B1F | 6 | 機械室3 |  |  | 24 | 365 | 直付専用型非常灯 | 1 | JE13 | 0 | 0 | 0 | 0 | 0 | 電池内蔵 | 2.7 | 2 | 2 | 0 | 47.304 | 14664.24 | [6 empty] | 0 | 0
92 | 桑名市民会館 | - | B1F | 6 | 機械室3 | 壁付 |  | 24 | 365 | B級BH形 誘導灯 | 1 | CF210 | 0 | 0 | 避難口 | 壁埋込 | 片面 | 0 | 5.3 | 1 | 1 | 0 | 46.428 | 14392.68 | [6 empty] | 0 | 0
92 | 桑名市民会館 | - | B1F | 7 | 機械搬入用ピット |  |  |  |  | 0 | 0 | - | 0 | 0 | 0 | 0 | 0 | 0 | 0 |  | - | 0 | - | - | [6 empty] | 0 | 0
92 | 桑名市民会館 | - | B1F | 8 | 機械室4 |  |  | 1 | 12 | 笠付トラフ形ベースライト | 2 | FHF32 | 0 | 0 | 0 | 0 | 0 | 0 | 36 | 12 | 24 | 0 | 10.368 | 3214.08 | [6 empty] | 0 | 0
92 | 桑名市民会館 | - | B1F | 8 | 機械室4 | 壁付 |  | 24 | 365 | B級BH形 誘導灯 | 1 | CF210 | 0 | 0 | 避難口 | 壁埋込 | 片面 | 0 | 5.3 | 2 | 2 | 0 | 92.856 | 28785.36 | [6 empty] | 0 | 0
92 | 桑名市民会館 | - | B1F | 8 | 機械室4 |  |  | 24 | 365 | 直付専用型非常灯 | 1 | JE13 | 0 | 0 | 0 | 0 | 0 | 電池内蔵 | 2.7 | 2 | 2 | 0 | 47.304 | 14664.24 | [6 empty] | 0 | 0
92 | 桑名市民会館 | - | B1F | 9 | 機械室5 |  |  | 1 | 12 | 笠付トラフ形ベースライト | 2 | FHF32 | 0 | 0 | 0 | 0 | 0 | 0 | 36 | 4 | 8 | 0 | 3.456 | 1071.36 | [6 empty] | 0 | 0
92 | 桑名市民会館 | - | B1F | 9 | 機械室5 |  |  | 24 | 365 | 直付専用型非常灯 | 1 | JE13 | 0 | 0 | 0 | 0 | 0 | 電池内蔵 | 2.7 | 1 | 1 | 0 | 23.652 | 7332.12 | [6 empty] | 0 | 0
92 | 桑名市民会館 | - | B1F | 9 | 機械室5 | 壁付 |  | 24 | 365 | B級BH形 誘導灯 | 1 | CF210 | 0 | 0 | 避難口 | 壁埋込 | 片面 | 0 | 5.3 | 1 | 1 | 0 | 46.428 | 14392.68 | [6 empty] | 0 | 0
92 | 桑名市民会館 | - | B1F | 10 | ダクトピット |  |  |  |  | 0 | 0 | - | 0 | 0 | 0 | 0 | 0 | 0 | 0 |  | - | 0 | - | - | [6 empty] | 0 | 0
92 | 桑名市民会館 | - | B1F | 11 | 倉庫 |  |  | 1 | 12 | 笠付トラフ形ベースライト | 2 | FHF32 | 0 | 0 | 0 | 0 | 0 | 0 | 36 | 2 | 4 | 0 | 1.728 | 535.68 | [6 empty] | 0 | 0
92 | 桑名市民会館 | - | B1F | 11 | 倉庫 | 壁付 |  | 1 | 12 | 片反射笠付トラフ形ベースライト | 1 | FHF32 | 0 | 0 | 0 | 0 | 0 | 0 | 36 | 1 | 1 | 0 | 0.432 | 133.92 | [6 empty] | 0 | 0
92 | 桑名市民会館 | - | B1F | 11 | 倉庫 |  |  | 24 | 365 | 直付専用型非常灯 | 1 | JE13 | 0 | 0 | 0 | 0 | 0 | 電池内蔵 | 2.7 | 2 | 2 | 0 | 47.304 | 14664.24 | [6 empty] | 0 | 0
92 | 桑名市民会館 | - | B1F | 11 | 倉庫 | 壁付 |  | 24 | 365 | B級BH形 誘導灯 | 1 | CF210 | 0 | 0 | 避難口 | 壁埋込 | 片面 | 0 | 5.3 | 1 | 1 | 0 | 46.428 | 14392.68 | [6 empty] | 0 | 0
92 | 桑名市民会館 | - | B1F | 12 | 奈落 |  |  | 4 | 50 | 笠付トラフ形ベースライト | 2 | FHF32 | 0 | 0 | 0 | 0 | 0 | 0 | 36 | 6 | 12 | 0 | 86.4 | 26784 | [6 empty] | 0 | 0
92 | 桑名市民会館 | - | B1F | 12 | 奈落 |  |  | 24 | 365 | 直付専用型非常灯 | 1 | JE30 | 0 | 0 | 低天井用 | 0 | 0 | 電池内蔵 | 3.8 | 4 | 4 | 0 | 133.152 | 41277.12 | [6 empty] | 0 | 0
92 | 桑名市民会館 | - | B1F | 12 | 奈落 | 壁付 |  | 24 | 365 | B級BH形 誘導灯 | 1 | CF210 | 0 | 0 | 避難口 | 壁埋込 | 片面 | 0 | 5.3 | 1 | 1 | 0 | 46.428 | 14392.68 | [6 empty] | 0 | 0
92 | 桑名市民会館 | - | B1F | 13 | 配管ピット1 |  |  |  |  | 0 | 0 | - | 0 | 0 | 0 | 0 | 0 | 0 | 0 |  | - | 0 | - | - | [6 empty] | 0 | 0
92 | 桑名市民会館 | - | B1F | 14 | 配管ピット2 |  |  |  |  | 0 | 0 | - | 0 | 0 | 0 | 0 | 0 | 0 | 0 |  | - | 0 | - | - | [6 empty] | 0 | 0
92 | 桑名市民会館 | - | 1F | 1 | 風除室 |  |  | 12 | 307 | ダウンライト | 1 | FHT42 | 0 | Φ150想定 | 浅型 | 0 | 0 | 0 | 48 | 6 | 6 | 0 | 1060.992 | 328907.52 | [6 empty] | 0 | 0
92 | 桑名市民会館 | - | 1F | 1 | 風除室 |  |  | 24 | 365 | 埋込専用型非常灯 | 1 | JE13 | 0 | Φ100 | 0 | 0 | 0 | 電池内蔵 | 2.7 | 1 | 1 | 0 | 23.652 | 7332.12 | [6 empty] | 0 | 0
92 | 桑名市民会館 | - | 1F | 2 | フォーラム |  |  |  |  | 0 | 0 | - | 0 | 0 | 0 | 0 | 0 | 0 | 0 |  | - | 0 | - | - | [6 empty] | 0 | 0
92 | 桑名市民会館 | - | 1F | 2 | フォーラム | 壁付 |  | 24 | 365 | B級BH形 誘導灯 | 1 | CF210 | 0 | 0 | 避難口 | 0 | 片面 | 0 | 5.3 | 3 | 3 | 0 | 139.284 | 43178.04 | [6 empty] | 0 | 0
92 | 桑名市民会館 | - | 1F | 2 | フォーラム |  |  | 24 | 365 | 埋込専用型非常灯 | 1 | JE13 | 0 | Φ100 | 0 | 0 | 0 | 電池内蔵 | 2.7 | 2 | 2 | 0 | 47.304 | 14664.24 | [6 empty] | 0 | 0
92 | 桑名市民会館 | - | 1F | 3 | ホール |  |  | 12 | 307 | ダウンライト | 1 | JD130 | 0 | Φ150想定 | 0 | 0 | 0 | 0 | 135 | 16 | 16 | 0 | 7957.44 | 2466806.4 | [6 empty] | 0 | 0
92 | 桑名市民会館 | - | 1F | 3 | ホール |  |  | 24 | 365 | 埋込専用型非常灯 | 1 | JE13 | 0 | Φ100 | 0 | 0 | 0 | 電池内蔵 | 2.7 | 1 | 1 | 0 | 23.652 | 7332.12 | [6 empty] | 0 | 0
92 | 桑名市民会館 | - | 1F | 4 | EVホール |  |  | 12 | 307 | ダウンライト | 1 | JD130 | 0 | Φ150想定 | 0 | 0 | 0 | 0 | 135 | 3 | 3 | 0 | 1492.02 | 462526.2 | [6 empty] | 0 | 0
92 | 桑名市民会館 | - | 1F | 4 | EVホール |  |  | 24 | 365 | 埋込専用型非常灯 | 1 | JE13 | 0 | Φ100 | 0 | 0 | 0 | 電池内蔵 | 2.7 | 1 | 1 | 0 | 23.652 | 7332.12 | [6 empty] | 0 | 0
92 | 桑名市民会館 | - | 1F | 5 | 受付 |  |  | 12 | 307 | トラフ形ベースライト | 1 | FHF32 | 0 | 0 | 0 | 0 | 0 | 0 | 36 | 4 | 4 | 0 | 530.496 | 164453.76 | [6 empty] | 0 | 0
92 | 桑名市民会館 | - | 1F | 5 | 受付 |  |  | 12 | 307 | ダウンライト | 1 | FHT42 | 0 | Φ150想定 | 浅型 | 0 | 0 | 0 | 48 | 5 | 5 | 0 | 884.16 | 274089.6 | [6 empty] | 0 | 0
92 | 桑名市民会館 | - | 1F | 5 | 受付 |  |  | 12 | 307 | ダウンライト | 1 | JDR70 | 0 | Φ150想定 | 0 | 0 | 0 | 0 | 70 | 4 | 4 | 0 | 1031.52 | 319771.2 | [6 empty] | 0 | 0
92 | 桑名市民会館 | - | 1F | 5 | 受付 |  |  | 12 | 307 | ダウンライト | 1 | JD130 | 0 | Φ150想定 | 0 | 0 | 0 | 0 | 135 | 22 | 22 | 0 | 10941.48 | 3391858.8 | [6 empty] | 0 | 0
92 | 桑名市民会館 | - | 1F | 5 | 受付 |  |  | 24 | 365 | 埋込専用型非常灯 | 1 | JE13 | 0 | Φ100 | 0 | 0 | 0 | 電池内蔵 | 2.7 | 3 | 3 | 0 | 70.956 | 21996.36 | [6 empty] | 0 | 0
92 | 桑名市民会館 | - | 1F | 5 | 受付 |  |  | 24 | 365 | B級BH形 誘導灯 | 1 | CF210 | 0 | 0 | 通路 | 0 | 両面 | 0 | 5.3 | 1 | 1 | 0 | 46.428 | 14392.68 | [6 empty] | 0 | 0
92 | 桑名市民会館 | - | 1F | 6 | 倉庫1 | 壁付 |  | 1 | 12 | 片反射笠付トラフ形ベースライト | 1 | FHF32 | 0 | 0 | 0 | 0 | 0 | 0 | 36 | 1 | 1 | 0 | 0.432 | 133.92 | [6 empty] | 0 | 0
92 | 桑名市民会館 | - | 1F | 7 | レストラン |  |  |  |  | 0 | 0 | - | 0 | 0 | 0 | 0 | 0 | 0 | 0 |  | - | 0 | - | - | [6 empty] | 0 | 0
92 | 桑名市民会館 | - | 1F | 7 | レストラン |  |  | 24 | 365 | 埋込専用型非常灯 | 1 | JE9 | 0 | Φ100 | 0 | 0 | 0 | 電池内蔵 | 2 | 2 | 2 | 0 | 35.04 | 10862.4 | [6 empty] | 0 | 0
92 | 桑名市民会館 | - | 1F | 8 | 厨房 |  |  |  |  | 0 | 0 | - | 0 | 0 | 0 | 0 | 0 | 0 | 0 |  | - | 0 | - | - | [6 empty] | 0 | 0
92 | 桑名市民会館 | - | 1F | 8 | 厨房 | 壁付 |  | 24 | 365 | B級BH形 誘導灯 | 1 | CF210 | 0 | 0 | 避難口 | 0 | 片面 | 0 | 5.3 | 1 | 1 | 0 | 46.428 | 14392.68 | [6 empty] | 0 | 0
92 | 桑名市民会館 | - | 1F | 8 | 厨房 |  |  | 24 | 365 | 埋込専用型非常灯 | 1 | JE13 | 0 | Φ100 | 0 | 0 | 0 | 電池内蔵 | 2.7 | 2 | 2 | 0 | 47.304 | 14664.24 | [6 empty] | 0 | 0
92 | 桑名市民会館 | - | 1F | 9 | 通路口 | 壁付 |  | 12 | 307 | ウォールライト | 1 | FL20 | 0 | 0 | 防雨型 | 0 | 0 | 0 | 28 | 1 | 1 | 0 | 103.152 | 31977.12 | [6 empty] | 0 | 0
92 | 桑名市民会館 | - | 1F | 9 | 通用口 |  |  | 12 | 307 | ダウンライト | 1 | FHT42 | 0 | Φ150想定 | 浅型 | 0 | 0 | 0 | 48 | 1 | 1 | 0 | 176.832 | 54817.92 | [6 empty] | 0 | 0
92 | 桑名市民会館 | - | 1F | 9 | 通路口 | 壁付 |  | 24 | 365 | B級BH形 誘導灯 | 1 | CF210 | 0 | 0 | 避難口 | 壁埋込 | 片面 | 0 | 5.3 | 1 | 1 | 0 | 46.428 | 14392.68 | [6 empty] | 0 | 0
92 | 桑名市民会館 | - | 1F | 9 | 通路口 |  |  | 24 | 365 | 埋込専用型非常灯 | 1 | JE9 | 0 | Φ100 | 0 | 0 | 0 | 電池内蔵 | 2 | 1 | 1 | 0 | 17.52 | 5431.2 | [6 empty] | 0 | 0
92 | 桑名市民会館 | - | 1F | 10 | 事務室 |  |  | 12 | 307 | 埋込ベースライト | 2 | FHF32 | 0 | W300想定 | 0 | 0 | 0 | 0 | 36 | 12 | 24 | 0 | 3182.976 | 986722.56 | [6 empty] | 0 | 0
92 | 桑名市民会館 | - | 1F | 10 | 事務室 |  |  | 12 | 307 | 流し元灯 | 1 | FL20 | 0 | 0 | 0 | 0 | カバー付 | 0 | 28 | 1 | 1 | 0 | 103.152 | 31977.12 | [6 empty] | 0 | 0
92 | 桑名市民会館 | - | 1F | 10 | 事務室 |  |  | 24 | 365 | 埋込専用型非常灯 | 1 | JE13 | 0 | Φ100 | 0 | 0 | 0 | 電池内蔵 | 2.7 | 2 | 2 | 0 | 47.304 | 14664.24 | [6 empty] | 0 | 0
92 | 桑名市民会館 | - | 1F | 11 | 自販機コーナー |  |  | 12 | 307 | ダウンライト | 1 | FHT32 | 0 | Φ150想定 | 浅型 | 0 | 0 | 0 | 35 | 3 | 3 | 0 | 386.82 | 119914.2 | [6 empty] | 0 | 0
92 | 桑名市民会館 | - | 1F | 11 | 自販機コーナー |  |  | 24 | 365 | 埋込専用型非常灯 | 1 | JE9 | 0 | Φ100 | 0 | 0 | 0 | 電池内蔵 | 2 | 1 | 1 | 0 | 17.52 | 5431.2 | [6 empty] | 0 | 0
92 | 桑名市民会館 | - | 1F | 12 | 喫煙所 |  |  | 12 | 307 | ダウンライト | 1 | FHT32 | 0 | Φ150想定 | 浅型 | 0 | 0 | 0 | 35 | 4 | 4 | 0 | 515.76 | 159885.6 | [6 empty] | 0 | 0
92 | 桑名市民会館 | - | 1F | 12 | 喫煙所 |  |  | 24 | 365 | 埋込専用型非常灯 | 1 | JE9 | 0 | Φ100 | 0 | 0 | 0 | 電池内蔵 | 2 | 1 | 1 | 0 | 17.52 | 5431.2 | [6 empty] | 0 | 0
92 | 桑名市民会館 | - | 1F | 13 | 収納SK |  |  | 1 | 12 | ダウンライト | 1 | FHT32 | 0 | Φ150想定 | 浅型 | 0 | 0 | 0 | 35 | 2 | 2 | 0 | 0.84 | 260.4 | [6 empty] | 0 | 0
92 | 桑名市民会館 | - | 1F | 13 | 収納SK |  |  | 24 | 365 | 埋込専用型非常灯 | 1 | JE9 | 0 | Φ100 | 0 | 0 | 0 | 電池内蔵 | 2 | 1 | 1 | 0 | 17.52 | 5431.2 | [6 empty] | 0 | 0
92 | 桑名市民会館 | - | 1F | 14 | 前室1 |  |  | 12 | 307 | ダウンライト | 1 | FHT32 | 0 | Φ150想定 | 浅型 | 0 | 0 | 0 | 35 | 2 | 2 | 0 | 257.88 | 79942.8 | [6 empty] | 0 | 0
92 | 桑名市民会館 | - | 1F | 14 | 前室1 |  |  | 24 | 365 | 埋込専用型非常灯 | 1 | JE9 | 0 | Φ100 | 0 | 0 | 0 | 電池内蔵 | 2 | 1 | 1 | 0 | 17.52 | 5431.2 | [6 empty] | 0 | 0
92 | 桑名市民会館 | - | 1F | 15 | 男子便所 |  |  | 3 | 307 | トラフ形ベースライト | 1 | FHF32 | 0 | 0 | 0 | 0 | 0 | 0 | 36 | 8 | 8 | 0 | 265.248 | 82226.88 | [6 empty] | 0 | 0
92 | 桑名市民会館 | - | 1F | 15 | 男子便所 |  |  | 24 | 365 | 埋込専用型非常灯 | 1 | JE9 | 0 | Φ100 | 0 | 0 | 0 | 電池内蔵 | 2 | 1 | 1 | 0 | 17.52 | 5431.2 | [6 empty] | 0 | 0
92 | 桑名市民会館 | - | 1F | 16 | 女子便所 |  |  | 3 | 307 | トラフ形ベースライト | 1 | FHF32 | 0 | 0 | 0 | 0 | 0 | 0 | 36 | 8 | 8 | 0 | 265.248 | 82226.88 | [6 empty] | 0 | 0
92 | 桑名市民会館 | - | 1F | 16 | 女子便所 |  |  | 24 | 365 | 埋込専用型非常灯 | 1 | JE9 | 0 | Φ100 | 0 | 0 | 0 | 電池内蔵 | 2 | 1 | 1 | 0 | 17.52 | 5431.2 | [6 empty] | 0 | 0
92 | 桑名市民会館 | - | 1F | 17 | 多目的便所 |  |  | 3 | 307 | トラフ形ベースライト | 1 | FHF32 | 0 | 0 | 0 | 0 | 0 | 0 | 36 | 2 | 2 | 0 | 66.312 | 20556.72 | [6 empty] | 0 | 0
92 | 桑名市民会館 | - | 1F | 17 | 多目的便所 | 壁付 |  | 3 | 307 | ミラー灯 | 1 | FL20 | 0 | 0 | 0 | 0 | 0 | 0 | 28 | 1 | 1 | 0 | 25.788 | 7994.28 | [6 empty] | 0 | 0
92 | 桑名市民会館 | - | 1F | 17 | 多目的便所 |  |  | 24 | 365 | 埋込専用型非常灯 | 1 | JE9 | 0 | Φ100 | 0 | 0 | 0 | 電池内蔵 | 2 | 1 | 1 | 0 | 17.52 | 5431.2 | [6 empty] | 0 | 0
92 | 桑名市民会館 | - | 1F | 18 | 倉庫2 |  |  | 1 | 12 | 逆富士ベースライト | 1 | FHF32 | 0 | 0 | 0 | 0 | 0 | 0 | 36 | 1 | 1 | 0 | 0.432 | 133.92 | [6 empty] | 0 | 0
92 | 桑名市民会館 | - | 1F | 19 | 前室2 |  |  | 12 | 307 | ダウンライト | 1 | FHT32 | 0 | Φ150想定 | 浅型 | 0 | 0 | 0 | 35 | 2 | 2 | 0 | 257.88 | 79942.8 | [6 empty] | 0 | 0
92 | 桑名市民会館 | - | 1F | 19 | 前室2 |  |  | 24 | 365 | 埋込専用型非常灯 | 1 | JE13 | 0 | Φ100 | 0 | 0 | 0 | 電池内蔵 | 2.7 | 1 | 1 | 0 | 23.652 | 7332.12 | [6 empty] | 0 | 0
92 | 桑名市民会館 | - | 1F | 20 | リハーサル室 |  |  | 3 | 307 | トラフ形ベースライト | 1 | FHF32 | 0 | 0 | 0 | 0 | 0 | 0 | 36 | 27 | 27 | 0 | 895.212 | 277515.72 | [6 empty] | 0 | 0
92 | 桑名市民会館 | - | 1F | 20 | リハーサル室 |  |  | 3 | 307 | 笠付トラフ形ベースライト | 2 | FHF32 | 0 | 0 | 0 | 0 | 0 | 0 | 36 | 7 | 14 | 0 | 464.184 | 143897.04 | [6 empty] | 0 | 0
92 | 桑名市民会館 | - | 1F | 20 | リハーサル室 |  |  | 3 | 307 | 埋込ベースライト | 2 | FHF32 | 0 | W300想定 | 0 | 0 | 0 | 0 | 36 | 12 | 24 | 0 | 795.744 | 246680.64 | [6 empty] | 0 | 0
92 | 桑名市民会館 | - | 1F | 20 | リハーサル室 |  |  | 24 | 365 | 埋込専用型非常灯 | 1 | JE13 | 0 | Φ100 | 0 | 0 | 0 | 電池内蔵 | 2.7 | 2 | 2 | 0 | 47.304 | 14664.24 | [6 empty] | 0 | 0
92 | 桑名市民会館 | - | 1F | 21 | 展示室 |  |  | 12 | 307 | 埋込スクエア | 4 | FHP45 | 0 | □600想定 | 0 | 0 | 乳白カバー付 | 0 | 48 | 32 | 128 | 0 | 22634.496 | 7016693.76 | [6 empty] | 0 | 0
92 | 桑名市民会館 | - | 1F | 21 | 展示室 |  |  | 24 | 365 | 埋込専用型非常灯 | 1 | JE13 | 0 | Φ100 | 0 | 0 | 0 | 電池内蔵 | 2.7 | 6 | 6 | 0 | 141.912 | 43992.72 | [6 empty] | 0 | 0
92 | 桑名市民会館 | - | 1F | 21-1 | PS1 | 壁付 |  | 1 | 12 | 片反射笠付トラフ形ベースライト | 1 | FHF32 | 0 | 0 | 0 | 0 | 0 | 0 | 36 | 1 | 1 | 0 | 0.432 | 133.92 | [6 empty] | 0 | 0
92 | 桑名市民会館 | - | 1F | 21-1 | PS1 |  |  | 24 | 365 | 埋込専用型非常灯 | 1 | JE9 | 0 | Φ100 | 0 | 0 | 0 | 電池内蔵 | 2 | 1 | 1 | 0 | 17.52 | 5431.2 | [6 empty] | 0 | 0
92 | 桑名市民会館 | - | 1F | 22 | 収納庫 |  |  | 1 | 12 | 逆富士ベースライト | 1 | FHF32 | 0 | 0 | 0 | 0 | 0 | 0 | 36 | 2 | 2 | 0 | 0.864 | 267.84 | [6 empty] | 0 | 0
92 | 桑名市民会館 | - | 1F | 23 | リハ用機械室 | 壁付 |  | 1 | 12 | 片反射笠付トラフ形ベースライト | 1 | FHF32 | 0 | 0 | 0 | 0 | 0 | 0 | 36 | 1 | 1 | 0 | 0.432 | 133.92 | [6 empty] | 0 | 0
92 | 桑名市民会館 | - | 1F | 24 | 授乳室 |  |  | 12 | 307 | ダウンライト | 1 | FHT32 | 0 | Φ150想定 | 浅型 | 0 | 0 | 0 | 35 | 2 | 2 | 0 | 257.88 | 79942.8 | [6 empty] | 0 | 0
92 | 桑名市民会館 | - | 1F | 25 | 楽屋男子便所 |  |  | 3 | 307 | トラフ形ベースライト | 1 | FHF32 | 0 | 0 | 0 | 0 | 0 | 0 | 36 | 6 | 6 | 0 | 198.936 | 61670.16 | [6 empty] | 0 | 0
92 | 桑名市民会館 | - | 1F | 25 | 楽屋男子便所 | 別置人感センサー付 |  | 3 | 307 | ダウンライト | 1 | FHT32 | 0 | Φ150想定 | 浅型 | 0 | 0 | 0 | 35 | 1 | 1 | 0 | 32.235 | 9992.85 | [6 empty] | 0 | 0
92 | 桑名市民会館 | - | 1F | 25 | 楽屋男子便所 |  |  | 24 | 365 | 埋込専用型非常灯 | 1 | JE13 | 0 | Φ100 | 0 | 0 | 0 | 電池内蔵 | 2.7 | 1 | 1 | 0 | 23.652 | 7332.12 | [6 empty] | 0 | 0
92 | 桑名市民会館 | - | 1F | 26 | 男子シャワー室 |  |  | 3 | 307 | ダウンライト | 1 | FHT32 | 0 | Φ150想定 | 浅型 | 0 | 0 | 0 | 35 | 2 | 2 | 0 | 64.47 | 19985.7 | [6 empty] | 0 | 0
92 | 桑名市民会館 | - | 1F | 26 | 男子シャワー室 |  |  | 24 | 365 | 埋込専用型非常灯 | 1 | JE9 | 0 | Φ100 | 0 | 0 | 0 | 電池内蔵 | 2 | 1 | 1 | 0 | 17.52 | 5431.2 | [6 empty] | 0 | 0
92 | 桑名市民会館 | - | 1F | 27 | 楽屋女子便所 |  |  | 3 | 307 | トラフ形ベースライト | 1 | FHF32 | 0 | 0 | 0 | 0 | 0 | 0 | 36 | 8 | 8 | 0 | 265.248 | 82226.88 | [6 empty] | 0 | 0
92 | 桑名市民会館 | - | 1F | 27 | 楽屋女子便所 | 別置人感センサー付 |  | 3 | 307 | ダウンライト | 1 | FHT32 | 0 | Φ150想定 | 浅型 | 0 | 0 | 0 | 35 | 1 | 1 | 0 | 32.235 | 9992.85 | [6 empty] | 0 | 0
92 | 桑名市民会館 | - | 1F | 27 | 楽屋女子便所 |  |  | 24 | 365 | 埋込専用型非常灯 | 1 | JE13 | 0 | Φ100 | 0 | 0 | 0 | 電池内蔵 | 2.7 | 1 | 1 | 0 | 23.652 | 7332.12 | [6 empty] | 0 | 0
92 | 桑名市民会館 | - | 1F | 28 | 女子シャワー室 |  |  | 3 | 307 | ダウンライト | 1 | FHT32 | 0 | Φ150想定 | 浅型 | 0 | 0 | 0 | 35 | 2 | 2 | 0 | 64.47 | 19985.7 | [6 empty] | 0 | 0
92 | 桑名市民会館 | - | 1F | 28 | 女子シャワー室 |  |  | 24 | 365 | 埋込専用型非常灯 | 1 | JE9 | 0 | Φ100 | 0 | 0 | 0 | 電池内蔵 | 2 | 1 | 1 | 0 | 17.52 | 5431.2 | [6 empty] | 0 | 0
92 | 桑名市民会館 | - | 1F | 29 | 和室 |  |  | 3 | 307 | 埋込ベースライト | 2 | FHF32 | 0 | W300想定 | 0 | 0 | 0 | 0 | 36 | 6 | 12 | 0 | 397.872 | 123340.32 | [6 empty] | 0 | 0
92 | 桑名市民会館 | - | 1F | 29 | 和室 |  |  | 3 | 307 | ダウンライト | 1 | FHT32 | 0 | Φ150想定 | 浅型 | 0 | 0 | 0 | 35 | 2 | 2 | 0 | 64.47 | 19985.7 | [6 empty] | 0 | 0
92 | 桑名市民会館 | - | 1F | 29 | 和室 | 壁付 |  | 3 | 307 | ブラケット灯 | 1 | IL40 | 0 | 0 | 0 | 0 | 0 | 0 | 36 | 15 | 15 | 0 | 497.34 | 154175.4 | [6 empty] | 0 | 0
92 | 桑名市民会館 | - | 1F | 29 | 和室 | 壁付 |  | 3 | 307 | ミラー灯 | 1 | FL20 | 0 | 0 | 0 | 0 | 0 | 0 | 28 | 1 | 1 | 0 | 25.788 | 7994.28 | [6 empty] | 0 | 0
92 | 桑名市民会館 | - | 1F | 29 | 和室 |  |  | 24 | 365 | 埋込専用型非常灯 | 1 | JE13 | 0 | Φ100 | 0 | 0 | 0 | 電池内蔵 | 2.7 | 2 | 2 | 0 | 47.304 | 14664.24 | [6 empty] | 0 | 0
92 | 桑名市民会館 | - | 1F | 30 | 第1楽屋 |  |  | 4 | 50 | 埋込ベースライト | 2 | FHF32 | 0 | W300想定 | 0 | 0 | 0 | 0 | 36 | 6 | 12 | 0 | 86.4 | 26784 | [6 empty] | 0 | 0
92 | 桑名市民会館 | - | 1F | 30 | 第1楽屋 | 壁付 |  | 4 | 50 | ブラケット灯 | 1 | IL40 | 0 | 0 | 0 | 0 | 0 | 0 | 36 | 13 | 13 | 0 | 93.6 | 29016 | [6 empty] | 0 | 0
92 | 桑名市民会館 | - | 1F | 30 | 第1楽屋 | 壁付 |  | 4 | 50 | ミラー灯 | 1 | FL20 | 0 | 0 | 0 | 0 | 0 | 0 | 28 | 1 | 1 | 0 | 5.6 | 1736 | [6 empty] | 0 | 0
92 | 桑名市民会館 | - | 1F | 30 | 第1楽屋 |  |  | 24 | 365 | 埋込専用型非常灯 | 1 | JE13 | 0 | Φ100 | 0 | 0 | 0 | 電池内蔵 | 2.7 | 2 | 2 | 0 | 47.304 | 14664.24 | [6 empty] | 0 | 0
92 | 桑名市民会館 | - | 1F | 31 | 第2楽屋 |  |  | 4 | 50 | 埋込ベースライト | 2 | FHF32 | 0 | W300想定 | 0 | 0 | 0 | 0 | 36 | 6 | 12 | 0 | 86.4 | 26784 | [6 empty] | 0 | 0
92 | 桑名市民会館 | - | 1F | 31 | 第2楽屋 | 壁付 |  | 4 | 50 | ブラケット灯 | 1 | IL40 | 0 | 0 | 0 | 0 | 0 | 0 | 36 | 13 | 13 | 0 | 93.6 | 29016 | [6 empty] | 0 | 0
92 | 桑名市民会館 | - | 1F | 31 | 第2楽屋 | 壁付 |  | 4 | 50 | ミラー灯 | 1 | FL20 | 0 | 0 | 0 | 0 | 0 | 0 | 28 | 1 | 1 | 0 | 5.6 | 1736 | [6 empty] | 0 | 0
92 | 桑名市民会館 | - | 1F | 31 | 第2楽屋 |  |  | 24 | 365 | 埋込専用型非常灯 | 1 | JE13 | 0 | Φ100 | 0 | 0 | 0 | 電池内蔵 | 2.7 | 2 | 2 | 0 | 47.304 | 14664.24 | [6 empty] | 0 | 0
92 | 桑名市民会館 | - | 1F | 32 | 第3楽屋 |  |  | 4 | 50 | 埋込ベースライト | 2 | FHF32 | 0 | W300想定 | 0 | 0 | 0 | 0 | 36 | 7 | 14 | 0 | 100.8 | 31248 | [6 empty] | 0 | 0
92 | 桑名市民会館 | - | 1F | 32 | 第3楽屋 |  |  | 4 | 50 | ダウンライト | 1 | FHT32 | 0 | Φ150想定 | 浅型 | 0 | 0 | 0 | 35 | 1 | 1 | 0 | 7 | 2170 | [6 empty] | 0 | 0
92 | 桑名市民会館 | - | 1F | 32 | 第3楽屋 | 壁付 |  | 4 | 50 | ブラケット灯 | 1 | IL40 | 0 | 0 | 0 | 0 | 0 | 0 | 36 | 26 | 26 | 0 | 187.2 | 58032 | [6 empty] | 0 | 0
92 | 桑名市民会館 | - | 1F | 32 | 第3楽屋 | 壁付 |  | 4 | 50 | ミラー灯 | 1 | FL20 | 0 | 0 | 0 | 0 | 0 | 0 | 28 | 1 | 1 | 0 | 5.6 | 1736 | [6 empty] | 0 | 0
92 | 桑名市民会館 | - | 1F | 32 | 第3楽屋 |  |  | 24 | 365 | 埋込専用型非常灯 | 1 | JE13 | 0 | Φ100 | 0 | 0 | 0 | 電池内蔵 | 2.7 | 2 | 2 | 0 | 47.304 | 14664.24 | [6 empty] | 0 | 0
92 | 桑名市民会館 | - | 1F | 33 | 第4楽屋 |  |  | 4 | 50 | 埋込ベースライト | 2 | FHF32 | 0 | W300想定 | 0 | 0 | 0 | 0 | 36 | 7 | 14 | 0 | 100.8 | 31248 | [6 empty] | 0 | 0
92 | 桑名市民会館 | - | 1F | 33 | 第4楽屋 |  |  | 4 | 50 | ダウンライト | 1 | FHT32 | 0 | Φ150想定 | 浅型 | 0 | 0 | 0 | 35 | 1 | 1 | 0 | 7 | 2170 | [6 empty] | 0 | 0
92 | 桑名市民会館 | - | 1F | 33 | 第4楽屋 | 壁付 |  | 4 | 50 | ブラケット灯 | 1 | IL40 | 0 | 0 | 0 | 0 | 0 | 0 | 36 | 26 | 26 | 0 | 187.2 | 58032 | [6 empty] | 0 | 0
92 | 桑名市民会館 | - | 1F | 33 | 第4楽屋 | 壁付 |  | 4 | 50 | ミラー灯 | 1 | FL20 | 0 | 0 | 0 | 0 | 0 | 0 | 28 | 1 | 1 | 0 | 5.6 | 1736 | [6 empty] | 0 | 0
92 | 桑名市民会館 | - | 1F | 33 | 第4楽屋 |  |  | 24 | 365 | 埋込専用型非常灯 | 1 | JE13 | 0 | Φ100 | 0 | 0 | 0 | 電池内蔵 | 2.7 | 2 | 2 | 0 | 47.304 | 14664.24 | [6 empty] | 0 | 0
92 | 桑名市民会館 | - | 1F | 34 | 廊下1 |  |  | 12 | 307 | ダウンライト | 1 | FHT32 | 0 | Φ150想定 | 浅型 | 0 | 0 | 0 | 35 | 4 | 4 | 0 | 515.76 | 159885.6 | [6 empty] | 0 | 0
92 | 桑名市民会館 | - | 1F | 34 | 廊下1 |  |  | 24 | 365 | 埋込専用型非常灯 | 1 | JE13 | 0 | Φ100 | 0 | 0 | 0 | 電池内蔵 | 2.7 | 1 | 1 | 0 | 23.652 | 7332.12 | [6 empty] | 0 | 0
92 | 桑名市民会館 | - | 1F | 34 | 廊下1 | 壁付 |  | 24 | 365 | B級BH形 誘導灯 | 1 | CF210 | 0 | 0 | 避難口 | 0 | 片面 | 0 | 5.3 | 1 | 1 | 0 | 46.428 | 14392.68 | [6 empty] | 0 | 0
92 | 桑名市民会館 | - | 1F | 35 | 楽屋口 | 壁付 |  | 12 | 307 | ウォールライト | 1 | FL20 | 0 | 0 | 防雨型 | 0 | 0 | 0 | 28 | 1 | 1 | 0 | 103.152 | 31977.12 | [6 empty] | 0 | 0
92 | 桑名市民会館 | - | 1F | 35 | 楽屋口 |  |  | 12 | 307 | ダウンライト | 1 | FHT32 | 0 | Φ150想定 | 浅型 | 0 | 0 | 0 | 35 | 2 | 2 | 0 | 257.88 | 79942.8 | [6 empty] | 0 | 0
92 | 桑名市民会館 | - | 1F | 35 | 楽屋口 |  |  | 24 | 365 | 埋込専用型非常灯 | 1 | JE9 | 0 | Φ100 | 0 | 0 | 0 | 電池内蔵 | 2 | 1 | 1 | 0 | 17.52 | 5431.2 | [6 empty] | 0 | 0
92 | 桑名市民会館 | - | 1F | 36 | 楽屋口1 | 壁付 |  | 12 | 307 | ウォールライト | 1 | FL20 | 0 | 0 | 防雨型 | 0 | 0 | 0 | 28 | 1 | 1 | 0 | 103.152 | 31977.12 | [6 empty] | 0 | 0
92 | 桑名市民会館 | - | 1F | 37 | 応接兼控室 |  |  | 3 | 307 | 埋込スクエア | 4 | FHP32 | 0 | □450想定 | 0 | 0 | 乳白カバー付 | 0 | 36 | 8 | 32 | 0 | 1060.992 | 328907.52 | [6 empty] | 0 | 0
92 | 桑名市民会館 | - | 1F | 37 | 応接兼控室 | 壁付 |  | 3 | 307 | ブラケット灯 | 1 | IL40 | 0 | 0 | 0 | 0 | 0 | 0 | 36 | 7 | 7 | 0 | 232.092 | 71948.52 | [6 empty] | 0 | 0
92 | 桑名市民会館 | - | 1F | 37 | 応接兼控室 | 壁付 |  | 3 | 307 | ミラー灯 | 1 | FL20 | 0 | 0 | 0 | 0 | 0 | 0 | 28 | 1 | 1 | 0 | 25.788 | 7994.28 | [6 empty] | 0 | 0
92 | 桑名市民会館 | - | 1F | 37 | 応接兼控室 |  |  | 24 | 365 | 埋込専用型非常灯 | 1 | JE13 | 0 | Φ100 | 0 | 0 | 0 | 電池内蔵 | 2.7 | 2 | 2 | 0 | 47.304 | 14664.24 | [6 empty] | 0 | 0
92 | 桑名市民会館 | - | 1F | 38 | 湯沸室 |  |  | 1 | 307 | 逆富士ベースライト | 1 | FHF32 | 0 | 0 | 0 | 0 | 0 | 0 | 36 | 1 | 1 | 0 | 11.052 | 3426.12 | [6 empty] | 0 | 0
92 | 桑名市民会館 | - | 1F | 38 | 湯沸室 |  |  | 1 | 307 | 流し元灯 | 1 | FL20 | 0 | 0 | 0 | 0 | カバー付 | 0 | 28 | 1 | 1 | 0 | 8.596 | 2664.76 | [6 empty] | 0 | 0
92 | 桑名市民会館 | - | 1F | 39 | 倉庫3 |  |  | 1 | 12 | 片反射笠付トラフ形ベースライト | 1 | FHF32 | 0 | 0 | 0 | 0 | 0 | 0 | 36 | 1 | 1 | 0 | 0.432 | 133.92 | [6 empty] | 0 | 0
92 | 桑名市民会館 | - | 1F | 40 | グリーンルーム |  |  | 1 | 50 | 埋込スクエア | 4 | FHP32 | 0 | □450想定 | 0 | 0 | 乳白カバー付 | 0 | 36 | 10 | 40 | 0 | 72 | 22320 | [6 empty] | 0 | 0
92 | 桑名市民会館 | - | 1F | 40 | グリーンルーム |  |  | 24 | 365 | 埋込専用型非常灯 | 1 | JE13 | 0 | Φ100 | 0 | 0 | 0 | 電池内蔵 | 2.7 | 2 | 2 | 0 | 47.304 | 14664.24 | [6 empty] | 0 | 0
92 | 桑名市民会館 | - | 1F | 41 | 倉庫4 |  |  | 1 | 12 | 逆富士ベースライト | 2 | FHF32 | 0 | 0 | 0 | 0 | 0 | 0 | 36 | 3 | 6 | 0 | 2.592 | 803.52 | [6 empty] | 0 | 0
92 | 桑名市民会館 | - | 1F | 42 | 詰所 |  |  | 1 | 12 | 逆富士ベースライト | 2 | FHF32 | 0 | 0 | 0 | 0 | 0 | 0 | 36 | 2 | 4 | 0 | 1.728 | 535.68 | [6 empty] | 0 | 0
92 | 桑名市民会館 | - | 1F | 42 | 詰所 |  |  | 24 | 365 | 埋込専用型非常灯 | 1 | JE13 | 0 | Φ100 | 0 | 0 | 0 | 電池内蔵 | 2.7 | 1 | 1 | 0 | 23.652 | 7332.12 | [6 empty] | 0 | 0
92 | 桑名市民会館 | - | 1F | 43 | 一般搬入口 |  |  | 12 | 307 | 笠付トラフ形ベースライト | 2 | FHF32 | 0 | 0 | 0 | 0 | 0 | 0 | 36 | 6 | 12 | 0 | 1591.488 | 493361.28 | [6 empty] | 0 | 0
92 | 桑名市民会館 | - | 1F | 43 | 一般搬入口 |  |  | 24 | 365 | 埋込専用型非常灯 | 1 | JE13 | 0 | Φ100 | 0 | 0 | 0 | 電池内蔵 | 2.7 | 1 | 1 | 0 | 23.652 | 7332.12 | [6 empty] | 0 | 0
92 | 桑名市民会館 | - | 1F | 43 | 一般搬入口 | 壁付 |  | 24 | 365 | B級BH形 誘導灯 | 1 | CF210 | 0 | 0 | 避難口 | 0 | 片面 | 0 | 5.3 | 1 | 1 | 0 | 46.428 | 14392.68 | [6 empty] | 0 | 0
92 | 桑名市民会館 | - | 1F | 44 | ごみ庫 |  |  | 1 | 12 | トラフ形ベースライト | 1 | FHF32(高出力) | 0 | 0 | 防湿型 | 0 | 0 | 0 | 48 | 1 | 1 | 0 | 0.576 | 178.56 | [6 empty] | 0 | 0
92 | 桑名市民会館 | - | 1F | 45 | 廊下2 |  |  | 12 | 307 | ダウンライト | 1 | FHT42 | 0 | Φ150想定 | 浅型 | 0 | 0 | 0 | 48 | 12 | 12 | 0 | 2121.984 | 657815.04 | [6 empty] | 0 | 0
92 | 桑名市民会館 | - | 1F | 45 | 廊下2 | 壁付 |  | 24 | 365 | B級BH形 誘導灯 | 1 | CF210 | 0 | 0 | 避難口 | 壁埋込 | 片面 | 0 | 5.3 | 1 | 1 | 0 | 46.428 | 14392.68 | [6 empty] | 0 | 0
92 | 桑名市民会館 | - | 1F | 45 | 廊下2 |  |  | 24 | 365 | B級BH形 誘導灯 | 1 | CF210 | 0 | 0 | 通路 | 0 | 両面 | 0 | 5.3 | 1 | 1 | 0 | 46.428 | 14392.68 | [6 empty] | 0 | 0
92 | 桑名市民会館 | - | 1F | 45 | 廊下2 |  |  | 24 | 365 | 埋込専用型非常灯 | 1 | JE13 | 0 | Φ100 | 0 | 0 | 0 | 電池内蔵 | 2.7 | 2 | 2 | 0 | 47.304 | 14664.24 | [6 empty] | 0 | 0
92 | 桑名市民会館 | - | 1F | 46 | 廊下3 |  |  | 12 | 307 | ダウンライト | 1 | FHT32 | 0 | Φ150想定 | 浅型 | 0 | 0 | 0 | 35 | 21 | 21 | 0 | 2707.74 | 839399.4 | [6 empty] | 0 | 0
92 | 桑名市民会館 | - | 1F | 46 | 廊下3 | 壁付 |  | 24 | 365 | B級BH形 誘導灯 | 1 | CF210 | 0 | 0 | 通路 | 0 | 片面 | 0 | 5.3 | 2 | 2 | 0 | 92.856 | 28785.36 | [6 empty] | 0 | 0
92 | 桑名市民会館 | - | 1F | 46 | 廊下3 |  |  | 24 | 365 | B級BH形 誘導灯 | 1 | CF210 | 0 | 0 | 通路 | 0 | 両面 | 0 | 5.3 | 1 | 1 | 0 | 46.428 | 14392.68 | [6 empty] | 0 | 0
92 | 桑名市民会館 | - | 1F | 46 | 廊下3 | 壁付 |  | 24 | 365 | B級BH形 誘導灯 | 1 | CF210 | 0 | 0 | 避難口 | 壁埋込 | 片面 | 0 | 5.3 | 1 | 1 | 0 | 46.428 | 14392.68 | [6 empty] | 0 | 0
92 | 桑名市民会館 | - | 1F | 46 | 廊下3 |  |  | 24 | 365 | 埋込専用型非常灯 | 1 | JE13 | 0 | Φ100 | 0 | 0 | 0 | 電池内蔵 | 2.7 | 3 | 3 | 0 | 70.956 | 21996.36 | [6 empty] | 0 | 0
92 | 桑名市民会館 | - | 1F | 47 | 光庭 |  |  | 4 | 307 | 多焦点形投光器 | 1 | CDM-T70 | 0 | 0 | 0 | フランジ式 | 0 | 0 | 95 | 4 | 4 | 0 | 466.64 | 144658.4 | [6 empty] | 0 | 0
92 | 桑名市民会館 | - | 1F | 48 | DS1 |  |  | 1 | 12 | 片反射笠付トラフ形ベースライト | 1 | FL20 | 0 | 0 | ガード付 | 0 | 0 | 0 | 28 | 1 | 1 | 0 | 0.336 | 104.16 | [6 empty] | 0 | 0
92 | 桑名市民会館 | - | 1F | 49 | 通路 |  |  | 12 | 307 | 笠付トラフ形ベースライト | 2 | FHF32 | 0 | 0 | 0 | 0 | ガード付 | 0 | 36 | 11 | 22 | 0 | 2917.728 | 904495.68 | [6 empty] | 0 | 0
92 | 桑名市民会館 | - | 1F | 49 | 通路 |  |  | 24 | 365 | 埋込専用型非常灯 | 1 | JE13 | 0 | Φ100 | 0 | 0 | 0 | 電池内蔵 | 2.7 | 6 | 6 | 0 | 141.912 | 43992.72 | [6 empty] | 0 | 0
92 | 桑名市民会館 | - | 1F | 50 | 大型専用搬入口 |  |  | 12 | 307 | 笠付トラフ形ベースライト | 2 | FHF32 | 0 | 0 | 0 | 0 | ガード付 | 0 | 36 | 3 | 6 | 0 | 795.744 | 246680.64 | [6 empty] | 0 | 0
92 | 桑名市民会館 | - | 1F | 50 | 大型専用搬入口 |  |  | 24 | 365 | 埋込専用型非常灯 | 1 | JE13 | 0 | Φ100 | 0 | 0 | 0 | 電池内蔵 | 2.7 | 3 | 3 | 0 | 70.956 | 21996.36 | [6 empty] | 0 | 0
92 | 桑名市民会館 | - | 1F | 50 | 大型専用搬入口 | 壁付 |  | 24 | 365 | B級BH形 誘導灯 | 1 | CF210 | 0 | 0 | 避難口 | 壁埋込 | 片面 | 0 | 5.3 | 1 | 1 | 0 | 46.428 | 14392.68 | [6 empty] | 0 | 0
92 | 桑名市民会館 | - | 1F | 51 | 舞台 |  |  | 24 | 365 | 埋込専用型非常灯 | 1 | JE13 | 0 | Φ100 | 0 | 0 | 0 | 電池内蔵 | 2.7 | 10 | 10 | 0 | 236.52 | 73321.2 | [6 empty] | 0 | 0
92 | 桑名市民会館 | - | 1F | 51 | 舞台 |  |  | 24 | 365 | B級BH形 誘導灯 | 1 | CF210 | 0 | 0 | 避難口/誘導灯信号装置にて消灯 | 壁埋込 | 片面 | 0 | 5.3 | 2 | 2 | 0 | 92.856 | 28785.36 | [6 empty] | 0 | 0
92 | 桑名市民会館 | - | 1F | 52 | 【仮】部屋1 |  |  | 4 | 50 | 逆富士ベースライト | 2 | FHF32 | 0 | 0 | 0 | 0 | 0 | 0 | 36 | 3 | 6 | 0 | 43.2 | 13392 | [6 empty] | 0 | 0
92 | 桑名市民会館 | - | 1F | 52 | 【仮】部屋1 |  |  | 24 | 365 | B級BH形 誘導灯 | 1 | CF210 | 0 | 0 | 避難口/誘導灯信号装置にて消灯 | 壁埋込 | 片面 | 0 | 5.3 | 1 | 1 | 0 | 46.428 | 14392.68 | [6 empty] | 0 | 0
92 | 桑名市民会館 | - | 1F | 52 | 【仮】部屋1 |  |  | 24 | 365 | 直付専用型非常灯 | 1 | JE13 | 0 | 0 | 0 | 0 | 0 | 電池内蔵 | 2.7 | 2 | 2 | 0 | 47.304 | 14664.24 | [6 empty] | 0 | 0
92 | 桑名市民会館 | - | 1F | 53 | DS2 |  |  | 1 | 12 | 片反射笠付トラフ形ベースライト | 1 | FL20 | 0 | 0 | ガード付 | 0 | 0 | 0 | 28 | 1 | 1 | 0 | 0.336 | 104.16 | [6 empty] | 0 | 0
92 | 桑名市民会館 | - | 1F | 54 | 前室1 |  |  | 12 | 307 | ダウンライト | 1 | JD130 | 0 | Φ150想定 | 0 | 0 | 0 | 0 | 135 | 8 | 8 | 0 | 3978.72 | 1233403.2 | [6 empty] | 0 | 0
92 | 桑名市民会館 | - | 1F | 54 | 前室1 |  |  | 24 | 365 | B級BH形 誘導灯 | 1 | CF210 | 0 | 0 | 避難口/誘導灯信号装置にて消灯 | 壁埋込 | 片面 | 0 | 5.3 | 2 | 2 | 0 | 92.856 | 28785.36 | [6 empty] | 0 | 0
92 | 桑名市民会館 | - | 1F | 54 | 前室1 |  |  | 24 | 365 | 埋込専用型非常灯 | 1 | JE13 | 0 | Φ100 | 0 | 0 | 0 | 電池内蔵 | 2.7 | 2 | 2 | 0 | 47.304 | 14664.24 | [6 empty] | 0 | 0
92 | 桑名市民会館 | - | 1F | 55 | 親子室 |  |  | 4 | 50 | ダウンライト | 1 | FHT32 | 0 | Φ150想定 | 浅型 | 0 | 0 | 0 | 35 | 5 | 5 | 0 | 35 | 10850 | [6 empty] | 0 | 0
92 | 桑名市民会館 | - | 1F | 55 | 親子室 |  |  | 24 | 365 | 埋込専用型非常灯 | 1 | JE50 | 0 | 0 | 0 | 0 | 0 | 電源別置 | 4 | 1 | 1 | 0 | - | - | [6 empty] | 0 | 0
92 | 桑名市民会館 | - | 1F | 56 | 前室2 |  |  | 12 | 307 | ダウンライト | 1 | JD130 | 0 | Φ150想定 | 0 | 0 | 0 | 0 | 135 | 1 | 1 | 0 | 497.34 | 154175.4 | [6 empty] | 0 | 0
92 | 桑名市民会館 | - | 1F | 56 | 前室2 |  |  | 24 | 365 | 埋込専用型非常灯 | 1 | JE50 | 0 | 0 | 0 | 0 | 0 | 電源別置 | 4 | 1 | 1 | 0 | - | - | [6 empty] | 0 | 0
92 | 桑名市民会館 | - | 1F | 57 | PS2 |  |  | 1 | 12 | 片反射笠付トラフ形ベースライト | 1 | FL20 | 0 | 0 | ガード付 | 0 | 0 | 0 | 28 | 1 | 1 | 0 | 0.336 | 104.16 | [6 empty] | 0 | 0
92 | 桑名市民会館 | - | 1F | 58 | 女子便所 |  |  | 3 | 307 | トラフ形ベースライト | 1 | FHF32 | 0 | 0 | 0 | 0 | 0 | 0 | 36 | 26 | 26 | 0 | 862.056 | 267237.36 | [6 empty] | 0 | 0
92 | 桑名市民会館 | - | 1F | 58 | 女子便所 |  |  | 3 | 307 | ダウンライト | 1 | FHT32 | 0 | Φ150想定 | 浅型 | 0 | 0 | 0 | 35 | 2 | 2 | 0 | 64.47 | 19985.7 | [6 empty] | 0 | 0
92 | 桑名市民会館 | - | 1F | 58 | 女子便所 |  |  | 24 | 365 | 埋込専用型非常灯 | 1 | JE50 | 0 | 0 | 0 | 0 | 0 | 電源別置 | 4 | 3 | 3 | 0 | - | - | [6 empty] | 0 | 0
92 | 桑名市民会館 | - | 1F | 59 | 多目的便所 |  |  | 3 | 307 | ダウンライト | 1 | FHT32 | 0 | Φ150想定 | 浅型 | 0 | 0 | 0 | 35 | 3 | 3 | 0 | 96.705 | 29978.55 | [6 empty] | 0 | 0
92 | 桑名市民会館 | - | 1F | 59 | 多目的便所 | 壁付 |  | 3 | 307 | ミラー灯 | 1 | FL20 | 0 | 0 | 0 | 0 | 0 | 0 | 28 | 1 | 1 | 0 | 25.788 | 7994.28 | [6 empty] | 0 | 0
92 | 桑名市民会館 | - | 1F | 59 | 多目的便所 |  |  | 24 | 365 | 埋込専用型非常灯 | 1 | JE50 | 0 | 0 | 0 | 0 | 0 | 電源別置 | 4 | 1 | 1 | 0 | - | - | [6 empty] | 0 | 0
92 | 桑名市民会館 | - | 1F | 60 | DS3 |  |  | 1 | 12 | 片反射笠付トラフ形ベースライト | 1 | FL20 | 0 | 0 | ガード付 | 0 | 0 | 0 | 28 | 1 | 1 | 0 | 0.336 | 104.16 | [6 empty] | 0 | 0
92 | 桑名市民会館 | - | 1F | 61 | 前室3 |  |  | 12 | 307 | ダウンライト | 1 | JD130 | 0 | Φ150想定 | 0 | 0 | 0 | 0 | 135 | 1 | 1 | 0 | 497.34 | 154175.4 | [6 empty] | 0 | 0
92 | 桑名市民会館 | - | 1F | 61 | 前室3 |  |  | 24 | 365 | 埋込専用型非常灯 | 1 | JE50 | 0 | 0 | 0 | 0 | 0 | 電源別置 | 4 | 1 | 1 | 0 | - | - | [6 empty] | 0 | 0
92 | 桑名市民会館 | - | 1F | 62 | 1階客席 |  |  | 4 | 50 | ダウンライト | 1 | JD250 | 0 | Φ150想定 | 0 | 0 | ガラスカバー白色枠付 | 0 | 250 | 39 | 39 | 0 | 1950 | 604500 | [6 empty] | 0 | 0
92 | 桑名市民会館 | - | 1F | 62 | 1階客席 | 壁付 |  | 4 | 50 | 客席誘導灯 | 1 | IL40 | 0 | 0 | 0 | 0 | カバー付 | 0 | 36 | 50 | 50 | 0 | 360 | 111600 | [6 empty] | 0 | 0
92 | 桑名市民会館 | - | 1F | 62 | 1階客席 |  |  | 24 | 365 | B級BH形 誘導灯 | 1 | CF210 | 0 | 0 | 避難口/誘導灯信号装置にて消灯 | 壁埋込 | 片面 | 0 | 5.3 | 4 | 4 | 0 | 185.712 | 57570.72 | [6 empty] | 0 | 0
92 | 桑名市民会館 | - | 1F | 62 | 1階客席 |  |  | 24 | 365 | 埋込専用型非常灯 | 1 | JE13 | 0 | Φ100 | 0 | 0 | 0 | 電池内蔵 | 2.7 | 10 | 10 | 0 | 236.52 | 73321.2 | [6 empty] | 0 | 0
92 | 桑名市民会館 | - | 1F | 63 | 【仮】部屋2 |  |  | 4 | 50 | 逆富士ベースライト | 2 | FHF32 | 0 | 0 | 0 | 0 | 0 | 0 | 36 | 2 | 4 | 0 | 28.8 | 8928 | [6 empty] | 0 | 0
92 | 桑名市民会館 | - | 1F | 63 | 【仮】部屋2 |  |  | 24 | 365 | 直付専用型非常灯 | 1 | JE13 | 0 | 0 | 0 | 0 | 0 | 電池内蔵 | 2.7 | 2 | 2 | 0 | 47.304 | 14664.24 | [6 empty] | 0 | 0
92 | 桑名市民会館 | - | 1F | 63 | 【仮】部屋2 |  |  | 24 | 365 | B級BH形 誘導灯 | 1 | CF210 | 0 | 0 | 通路 | 0 | 片面 | 0 | 5.3 | 1 | 1 | 0 | 46.428 | 14392.68 | [6 empty] | 0 | 0
92 | 桑名市民会館 | - | 1F | 64 | DS4 |  |  | 1 | 12 | 片反射笠付トラフ形ベースライト | 1 | FL20 | 0 | 0 | ガード付 | 0 | 0 | 0 | 28 | 1 | 1 | 0 | 0.336 | 104.16 | [6 empty] | 0 | 0
92 | 桑名市民会館 | - | 1F | 65 | 前室3 |  |  | 12 | 307 | ダウンライト | 1 | JD130 | 0 | Φ150想定 | 0 | 0 | 0 | 0 | 135 | 8 | 8 | 0 | 3978.72 | 1233403.2 | [6 empty] | 0 | 0
92 | 桑名市民会館 | - | 1F | 65 | 前室3 |  |  | 24 | 365 | 埋込専用型非常灯 | 1 | JE13 | 0 | Φ100 | 0 | 0 | 0 | 電池内蔵 | 2.7 | 2 | 2 | 0 | 47.304 | 14664.24 | [6 empty] | 0 | 0
92 | 桑名市民会館 | - | 1F | 65 | 前室3 |  |  | 24 | 365 | B級BH形 誘導灯 | 1 | CF210 | 0 | 0 | 避難口/誘導灯信号装置にて消灯 | 壁埋込 | 片面 | 0 | 5.3 | 2 | 2 | 0 | 92.856 | 28785.36 | [6 empty] | 0 | 0
92 | 桑名市民会館 | - | 1F | 66 | 男子便所 |  |  | 3 | 307 | トラフ形ベースライト | 1 | FHF32 | 0 | 0 | 0 | 0 | 0 | 0 | 36 | 14 | 14 | 0 | 464.184 | 143897.04 | [6 empty] | 0 | 0
92 | 桑名市民会館 | - | 1F | 66 | 男子便所 |  |  | 24 | 365 | 埋込専用型非常灯 | 1 | JE50 | 0 | 0 | 0 | 0 | 0 | 電源別置 | 4 | 2 | 2 | 0 | - | - | [6 empty] | 0 | 0
92 | 桑名市民会館 | - | 1F | 67 | ホワイエ |  |  | 12 | 307 | ダウンライト | 1 | JD130 | 0 | Φ150想定 | 0 | 0 | 0 | 0 | 135 | 52 | 52 | 0 | 25861.68 | 8017120.8 | [6 empty] | 0 | 0
92 | 桑名市民会館 | - | 1F | 67 | ホワイエ |  |  | 24 | 365 | 埋込専用型非常灯 | 1 | JE50 | 0 | 0 | 0 | 0 | 0 | 電源別置 | 4 | 8 | 8 | 0 | - | - | [6 empty] | 0 | 0
92 | 桑名市民会館 | - | 1F | 67 | ホワイエ |  |  | 24 | 365 | B級BH形 誘導灯 | 1 | CF210 | 0 | 0 | 通路 | 0 | 両面 | 0 | 5.3 | 2 | 2 | 0 | 92.856 | 28785.36 | [6 empty] | 0 | 0
92 | 桑名市民会館 | - | 1F | 68 | EPS1 |  |  | 1 | 12 | 片反射笠付トラフ形ベースライト | 1 | FL20 | 0 | 0 | ガード付 | 0 | 0 | 0 | 28 | 1 | 1 | 0 | 0.336 | 104.16 | [6 empty] | 0 | 0
92 | 桑名市民会館 | - | 1F | 69 | SDS1 |  |  | 1 | 12 | 片反射笠付トラフ形ベースライト | 1 | FL20 | 0 | 0 | ガード付 | 0 | 0 | 0 | 28 | 1 | 1 | 0 | 0.336 | 104.16 | [6 empty] | 0 | 0
92 | 桑名市民会館 | - | 1F | 70 | DS5 |  |  | 1 | 12 | 片反射笠付トラフ形ベースライト | 1 | FL20 | 0 | 0 | ガード付 | 0 | 0 | 0 | 28 | 1 | 1 | 0 | 0.336 | 104.16 | [6 empty] | 0 | 0
92 | 桑名市民会館 | - | 1F | 71 | アラーム弁室1 | 壁付 |  | 1 | 12 | 片反射笠付トラフ形ベースライト | 1 | FHF32 | 0 | 0 | 0 | 0 | 0 | 0 | 36 | 1 | 1 | 0 | 0.432 | 133.92 | [6 empty] | 0 | 0
92 | 桑名市民会館 | - | 1F | 71 | アラーム弁室1 |  |  | 24 | 365 | 埋込専用型非常灯 | 1 | JE50 | 0 | 0 | 0 | 0 | 0 | 電源別置 | 4 | 1 | 1 | 0 | - | - | [6 empty] | 0 | 0
92 | 桑名市民会館 | - | 1F | 72 | 売店 |  |  | 12 | 307 | ダウンライト | 1 | FHT32 | 0 | Φ150想定 | 浅型 | 0 | 0 | 0 | 35 | 10 | 10 | 0 | 1289.4 | 399714 | [6 empty] | 0 | 0
92 | 桑名市民会館 | - | 1F | 72 | 売店 |  |  | 24 | 365 | 埋込専用型非常灯 | 1 | JE50 | 0 | 0 | 0 | 0 | 0 | 電源別置 | 4 | 1 | 1 | 0 | - | - | [6 empty] | 0 | 0
92 | 桑名市民会館 | - | 1F | 72 | 売店 |  |  | 12 | 307 | 階段通路誘導灯 | 1 | FPL36 | 0 | 0 | 0 | 0 | 0 | 0 | 44 | 1 | 1 | 0 | 162.096 | 50249.76 | [6 empty] | 0 | 0
92 | 桑名市民会館 | - | 1F | 73 | DS6 |  |  | 1 | 12 | 片反射笠付トラフ形ベースライト | 1 | FL20 | 0 | 0 | ガード付 | 0 | 0 | 0 | 28 | 1 | 1 | 0 | 0.336 | 104.16 | [6 empty] | 0 | 0
92 | 桑名市民会館 | - | 1F | 74 | EPS2 | 壁付 |  | 1 | 12 | 片反射笠付トラフ形ベースライト | 1 | FHF32 | 0 | 0 | 0 | 0 | 0 | 0 | 36 | 1 | 1 | 0 | 0.432 | 133.92 | [6 empty] | 0 | 0
92 | 桑名市民会館 | - | 1F | 75 | アラーム弁室2 | 壁付 |  | 1 | 12 | 片反射笠付トラフ形ベースライト | 1 | FHF32 | 0 | 0 | 0 | 0 | 0 | 0 | 36 | 1 | 1 | 0 | 0.432 | 133.92 | [6 empty] | 0 | 0
92 | 桑名市民会館 | - | 1F | 75 | アラーム弁室2 |  |  | 24 | 365 | 埋込専用型非常灯 | 1 | JE50 | 0 | 0 | 0 | 0 | 0 | 電源別置 | 4 | 1 | 1 | 0 | - | - | [6 empty] | 0 | 0
92 | 桑名市民会館 | - | 1F | 76 | SDS2 |  |  | 1 | 12 | 片反射笠付トラフ形ベースライト | 1 | FL20 | 0 | 0 | ガード付 | 0 | 0 | 0 | 28 | 1 | 1 | 0 | 0.336 | 104.16 | [6 empty] | 0 | 0
92 | 桑名市民会館 | - | 1F | 77 | 喫煙室 |  |  | 12 | 307 | ダウンライト | 1 | FHT32 | 0 | Φ150想定 | 浅型 | 0 | 0 | 0 | 35 | 8 | 8 | 0 | 1031.52 | 319771.2 | [6 empty] | 0 | 0
92 | 桑名市民会館 | - | 1F | 77 | 喫煙室 |  |  | 24 | 365 | 埋込専用型非常灯 | 1 | JE50 | 0 | 0 | 0 | 0 | 0 | 電源別置 | 4 | 1 | 1 | 0 | - | - | [6 empty] | 0 | 0
92 | 桑名市民会館 | - | 1F | 78 | ロビー |  |  | 12 | 307 | トラフ形ベースライト | 1 | FHF32 | 0 | 0 | 0 | 0 | 0 | 0 | 36 | 108 | 108 | 0 | 14323.392 | 4440251.52 | [6 empty] | 0 | 0
92 | 桑名市民会館 | - | 1F | 78 | ロビー |  |  | 24 | 365 | 埋込専用型非常灯 | 1 | JE13 | 0 | Φ100 | 0 | 0 | 0 | 電池内蔵 | 2.7 | 5 | 5 | 0 | 118.26 | 36660.6 | [6 empty] | 0 | 0
92 | 桑名市民会館 | - | 1F | 78 | ロビー | 壁付 |  | 24 | 365 | B級BH形 誘導灯 | 1 | CF210 | 0 | 0 | 避難口 | 0 | 片面 | 0 | 5.3 | 3 | 3 | 0 | 139.284 | 43178.04 | [6 empty] | 0 | 0
92 | 桑名市民会館 | - | 1F | 79 | DS7 |  |  | 1 | 12 | 片反射笠付トラフ形ベースライト | 1 | FL20 | 0 | 0 | ガード付 | 0 | 0 | 0 | 28 | 1 | 1 | 0 | 0.336 | 104.16 | [6 empty] | 0 | 0
92 | 桑名市民会館 | - | 1F | 80 | 【仮】部屋3 |  |  |  |  | 0 | 0 | - | 0 | 0 | 0 | 0 | 0 | 0 | 0 |  | - | 0 | - | - | [6 empty] | 0 | 0
92 | 桑名市民会館 | - | 1F | 82 | 西外壁 | 壁付 |  | 4 | 307 | ブラケット灯 | 1 | FDL13 | 0 | 0 | 防雨型 | 0 | 0 | 0 | 18 | 8 | 8 | 0 | 176.832 | 54817.92 | [6 empty] | 0 | 0
92 | 桑名市民会館 | - | 1F | 83 | 南外壁 | 壁付 |  | 4 | 307 | ブラケット灯 | 1 | FDL13 | 0 | 0 | 防雨型 | 0 | 0 | 0 | 18 | 4 | 4 | 0 | 88.416 | 27408.96 | [6 empty] | 0 | 0
92 | 桑名市民会館 | - | 2F | 1 | 器具庫 |  |  | 1 | 12 | 笠付トラフ形ベースライト | 2 | FHF32 | 0 | 0 | 0 | 0 | ガード付 | 0 | 36 | 4 | 8 | 0 | 3.456 | 1071.36 | [6 empty] | 0 | 0
92 | 桑名市民会館 | - | 2F | 2 | 機械室 |  |  | 1 | 12 | 片反射笠付トラフ形ベースライト | 1 | FHF32 | 0 | 0 | 0 | 0 | 0 | 0 | 36 | 2 | 2 | 0 | 0.864 | 267.84 | [6 empty] | 0 | 0
92 | 桑名市民会館 | - | 2F | 3 | 女子便所1 |  |  | 3 | 307 | トラフ形ベースライト | 1 | FHF32 | 0 | 0 | 0 | 0 | 0 | 0 | 36 | 4 | 4 | 0 | 132.624 | 41113.44 | [6 empty] | 0 | 0
92 | 桑名市民会館 | - | 2F | 4 | 男子便所1 |  |  | 3 | 307 | トラフ形ベースライト | 1 | FHF32 | 0 | 0 | 0 | 0 | 0 | 0 | 36 | 3 | 3 | 0 | 99.468 | 30835.08 | [6 empty] | 0 | 0
92 | 桑名市民会館 | - | 2F | 5 | 通路1 |  |  | 12 | 307 | 笠付トラフ形ベースライト | 2 | FHF32 | 0 | 0 | 0 | 0 | ガード付 | 0 | 36 | 6 | 12 | 0 | 1591.488 | 493361.28 | [6 empty] | 0 | 0
92 | 桑名市民会館 | - | 2F | 5 | 通路1 |  |  | 24 | 365 | 直付専用型非常灯 | 1 | JE13 | 0 | 0 | 0 | 0 | 0 | 電池内蔵 | 2.7 | 3 | 3 | 0 | 70.956 | 21996.36 | [6 empty] | 0 | 0
92 | 桑名市民会館 | - | 2F | 5 | 通路1 |  |  | 24 | 365 | B級BH形 誘導灯 | 1 | CF210 | 0 | 0 | 避難口 | 壁埋込 | 片面 | 0 | 5.3 | 2 | 2 | 0 | 92.856 | 28785.36 | [6 empty] | 0 | 0
92 | 桑名市民会館 | - | 2F | 6 | ステージ脇 |  |  | 12 | 365 | 片反射笠付トラフ形ベースライト | 1 | FHF32 | 0 | 0 | 0 | 0 | ガード付 | 0 | 36 | 4 | 4 | 0 | 630.72 | 195523.2 | [6 empty] | 0 | 0
92 | 桑名市民会館 | - | 2F | 6 | ステージ脇 |  |  | 24 | 365 | 直付専用型非常灯 | 1 | JE13 | 0 | 0 | 0 | 0 | 0 | 電池内蔵 | 2.7 | 2 | 2 | 0 | 47.304 | 14664.24 | [6 empty] | 0 | 0
92 | 桑名市民会館 | - | 2F | 6 | ステージ脇 |  |  | 24 | 365 | B級BH形 誘導灯 | 1 | CF210 | 0 | 0 | 避難口 | 壁埋込 | 片面 | 0 | 5.3 | 2 | 2 | 0 | 92.856 | 28785.36 | [6 empty] | 0 | 0
92 | 桑名市民会館 | - | 2F | 7 | EPS1 |  |  | 1 | 12 | 片反射笠付トラフ形ベースライト | 1 | FHF32 | 0 | 0 | 0 | 0 | 0 | 0 | 36 | 1 | 1 | 0 | 0.432 | 133.92 | [6 empty] | 0 | 0
92 | 桑名市民会館 | - | 2F | 8 | ピアノ庫 |  |  | 1 | 12 | 逆富士ベースライト | 1 | FHF32 | 0 | 0 | 0 | 0 | 0 | 0 | 36 | 2 | 2 | 0 | 0.864 | 267.84 | [6 empty] | 0 | 0
92 | 桑名市民会館 | - | 2F | 9 | 通路2 |  |  | 12 | 307 | 片反射笠付トラフ形ベースライト | 1 | FHF32 | 0 | 0 | 0 | 0 | ガード付 | 0 | 36 | 2 | 2 | 0 | 265.248 | 82226.88 | [6 empty] | 0 | 0
92 | 桑名市民会館 | - | 2F | 9 | 通路2 |  |  | 24 | 365 | 直付専用型非常灯 | 1 | JE13 | 0 | 0 | 0 | 0 | 0 | 電池内蔵 | 2.7 | 1 | 1 | 0 | 23.652 | 7332.12 | [6 empty] | 0 | 0
92 | 桑名市民会館 | - | 2F | 9 | 通路2 |  |  | 24 | 365 | B級BH形 誘導灯 | 1 | CF210 | 0 | 0 | 避難口 | 壁埋込 | 片面 | 0 | 5.3 | 2 | 2 | 0 | 92.856 | 28785.36 | [6 empty] | 0 | 0
92 | 桑名市民会館 | - | 2F | 10 | 前室2 |  |  | 12 | 307 | ダウンライト | 1 | JD130 | 0 | Φ150想定 | 0 | 0 | 0 | 0 | 135 | 4 | 4 | 0 | 1989.36 | 616701.6 | [6 empty] | 0 | 0
92 | 桑名市民会館 | - | 2F | 10 | 前室2 |  |  | 24 | 365 | 埋込専用型非常灯 | 1 | JE13 | 0 | Φ100 | 0 | 0 | 0 | 電池内蔵 | 2.7 | 1 | 1 | 0 | 23.652 | 7332.12 | [6 empty] | 0 | 0
92 | 桑名市民会館 | - | 2F | 10 | 前室2 |  |  | 24 | 365 | B級BH形 誘導灯 | 1 | CF210 | 0 | 0 | 避難口/誘導灯信号装置にて消灯 | 壁埋込 | 片面 | 0 | 5.3 | 1 | 1 | 0 | 46.428 | 14392.68 | [6 empty] | 0 | 0
92 | 桑名市民会館 | - | 2F | 11-1 | 客席 |  |  | 4 | 50 | ダウンライト | 1 | JD250 | 0 | Φ150想定 | 0 | 0 | ガラスカバー白色枠付 | 0 | 250 | 8 | 8 | 0 | 400 | 124000 | [6 empty] | 0 | 0
92 | 桑名市民会館 | - | 2F | 11-1 | 客席 |  |  | 4 | 50 | トラフ形ベースライト | 1 | FLR40 | 0 | 0 | 調光 | 0 | 0 | 0 | 47 | 26 | 26 | 0 | 244.4 | 75764 | [6 empty] | 0 | 0
92 | 桑名市民会館 | - | 2F | 11-1 | 客席 |  |  | 4 | 50 | レセップ | 1 | IL50 | 0 | 0 | 0 | 0 | 0 | 0 | 50 | 12 | 12 | 0 | 120 | 37200 | [6 empty] | 0 | 0
92 | 桑名市民会館 | - | 2F | 11-1 | 客席 |  |  | 24 | 365 | 埋込専用型非常灯 | 1 | JE13 | 0 | Φ100 | 0 | 0 | 0 | 電池内蔵 | 2.7 | 4 | 4 | 0 | 94.608 | 29328.48 | [6 empty] | 0 | 0
92 | 桑名市民会館 | - | 2F | 11-1 | 客席 |  |  | 24 | 365 | B級BH形 誘導灯 | 1 | CF210 | 0 | 0 | 避難口/誘導灯信号装置にて消灯 | 壁埋込 | 片面 | 0 | 5.3 | 4 | 4 | 0 | 185.712 | 57570.72 | [6 empty] | 0 | 0
92 | 桑名市民会館 | - | 2F | 11-1 | 客席 |  |  | 4 | 50 | 客席誘導灯 | 1 | IL40 | 0 | 0 | 0 | 0 | カバー付 | 0 | 36 | 24 | 24 | 0 | 172.8 | 53568 | [6 empty] | 0 | 0
92 | 桑名市民会館 | - | 2F | 11-2 | 反射板周囲 | ステージ上 |  | 4 | 50 | トラフ形ベースライト | 1 | FLR40 | 0 | 0 | 調光 | 0 | 0 | 0 | 47 | 18 | 18 | 0 | 169.2 | 52452 | [6 empty] | 0 | 0
92 | 桑名市民会館 | - | 2F | 11-2 | 反射板周囲 |  |  | 24 | 365 | 埋込専用型非常灯 | 1 | JE13 | 0 | Φ100 | 0 | 0 | 0 | 電池内蔵 | 2.7 | 2 | 2 | 0 | 47.304 | 14664.24 | [6 empty] | 0 | 0
92 | 桑名市民会館 | - | 2F | 12 | 前室1 |  |  | 12 | 307 | トラフ形ベースライト | 1 | FHF32 | 0 | 0 | 0 | 0 | 0 | 0 | 36 | 14 | 14 | 0 | 1856.736 | 575588.16 | [6 empty] | 0 | 0
92 | 桑名市民会館 | - | 2F | 12 | 前室1 |  |  | 12 | 307 | ダウンライト | 1 | JD130 | 0 | Φ150想定 | 0 | 0 | 0 | 0 | 135 | 6 | 6 | 0 | 2984.04 | 925052.4 | [6 empty] | 0 | 0
92 | 桑名市民会館 | - | 2F | 12 | 前室1 |  |  | 24 | 365 | 埋込専用型非常灯 | 1 | JE13 | 0 | Φ100 | 0 | 0 | 0 | 電池内蔵 | 2.7 | 2 | 2 | 0 | 47.304 | 14664.24 | [6 empty] | 0 | 0
92 | 桑名市民会館 | - | 2F | 12 | 前室1 |  |  | 24 | 365 | B級BH形 誘導灯 | 1 | CF210 | 0 | 0 | 避難口/誘導灯信号装置にて消灯 | 壁埋込 | 片面 | 0 | 5.3 | 2 | 2 | 0 | 92.856 | 28785.36 | [6 empty] | 0 | 0
92 | 桑名市民会館 | - | 2F | 13 | 親子室 |  |  | 4 | 50 | ダウンライト | 1 | FHT32 | 0 | Φ150想定 | 浅型 | 0 | 0 | 0 | 35 | 9 | 9 | 0 | 63 | 19530 | [6 empty] | 0 | 0
92 | 桑名市民会館 | - | 2F | 13 | 親子室 |  |  | 24 | 365 | 埋込専用型非常灯 | 1 | JE13 | 0 | Φ100 | 0 | 0 | 0 | 電池内蔵 | 2.7 | 1 | 1 | 0 | 23.652 | 7332.12 | [6 empty] | 0 | 0
92 | 桑名市民会館 | - | 2F | 14 | ホワイエ1 |  |  | 12 | 307 | トラフ形ベースライト | 1 | FHF32 | 0 | 0 | 0 | 0 | 0 | 0 | 36 | 37 | 37 | 0 | 4907.088 | 1521197.28 | [6 empty] | 0 | 0
92 | 桑名市民会館 | - | 2F | 14 | ホワイエ1 |  |  | 12 | 307 | ダウンライト | 1 | JD130 | 0 | Φ150想定 | 0 | 0 | 0 | 0 | 135 | 42 | 42 | 0 | 20888.28 | 6475366.8 | [6 empty] | 0 | 0
92 | 桑名市民会館 | - | 2F | 14 | ホワイエ1 |  |  | 24 | 365 | 埋込専用型非常灯 | 1 | JE30 | 0 | Φ100 | 低天井用 | 0 | 0 | 電池内蔵 | 3.8 | 2 | 2 | 0 | 66.576 | 20638.56 | [6 empty] | 0 | 0
92 | 桑名市民会館 | - | 2F | 14 | ホワイエ1 |  |  | 24 | 365 | 埋込専用型非常灯 | 1 | JE13 | 0 | Φ100 | 0 | 0 | 0 | 電池内蔵 | 2.7 | 6 | 6 | 0 | 141.912 | 43992.72 | [6 empty] | 0 | 0
92 | 桑名市民会館 | - | 2F | 14 | ホワイエ1 |  |  | 24 | 365 | B級BH形 誘導灯 | 1 | CF210 | 0 | 0 | 避難口 | 壁埋込 | 片面 | 0 | 5.3 | 3 | 3 | 0 | 139.284 | 43178.04 | [6 empty] | 0 | 0
92 | 桑名市民会館 | - | 2F | 14 | ホワイエ1 |  |  | 24 | 365 | B級BH形 誘導灯 | 1 | CF210 | 0 | 0 | 避難口/誘導灯信号装置にて消灯 | 壁埋込 | 片面 | 0 | 5.3 | 1 | 1 | 0 | 46.428 | 14392.68 | [6 empty] | 0 | 0
92 | 桑名市民会館 | - | 2F | 14 | ホワイエ1 |  |  | 24 | 365 | 埋込専用型非常灯 | 1 | JE9 | 0 | Φ100 | 0 | 0 | 0 | 電池内蔵 | 2 | 1 | 1 | 0 | 17.52 | 5431.2 | [6 empty] | 0 | 0
92 | 桑名市民会館 | - | 2F | 15 | フォーラム |  |  | 12 | 307 | ダウンライト | 1 | MF400 | 0 | Φ150想定 | 安定器内蔵型 | 0 | 0 | 0 | 433 | 6 | 6 | 0 | 9571.032 | 2967019.92 | [6 empty] | 0 | 0
92 | 桑名市民会館 | - | 2F | 15 | フォーラム |  |  | 24 | 365 | 直付専用型非常灯 | 1 | JE30 | 0 | 0 | 低天井用 | 0 | 0 | 電池内蔵 | 3.8 | 2 | 2 | 0 | 66.576 | 20638.56 | [6 empty] | 0 | 0
92 | 桑名市民会館 | - | 2F | 16 | ロビー |  |  | 12 | 307 | ダウンライト | 1 | JD130 | 0 | Φ150想定 | 0 | 0 | 0 | 0 | 135 | 10 | 10 | 0 | 4973.4 | 1541754 | [6 empty] | 0 | 0
92 | 桑名市民会館 | - | 2F | 17 | 喫煙室 |  |  | 3 | 307 | ダウンライト | 1 | FHT32 | 0 | Φ150想定 | 浅型 | 0 | 0 | 0 | 35 | 6 | 6 | 0 | 193.41 | 59957.1 | [6 empty] | 0 | 0
92 | 桑名市民会館 | - | 2F | 17 | 喫煙室 |  |  | 24 | 365 | 埋込専用型非常灯 | 1 | JE13 | 0 | Φ100 | 0 | 0 | 0 | 電池内蔵 | 2.7 | 1 | 1 | 0 | 23.652 | 7332.12 | [6 empty] | 0 | 0
92 | 桑名市民会館 | - | 2F | 18 | 男子便所2 |  |  | 3 | 307 | トラフ形ベースライト | 1 | FHF32 | 0 | 0 | 0 | 0 | 0 | 0 | 36 | 8 | 8 | 0 | 265.248 | 82226.88 | [6 empty] | 0 | 0
92 | 桑名市民会館 | - | 2F | 18 | 男子便所2 |  |  | 3 | 307 | ダウンライト | 1 | FHT32 | 0 | Φ150想定 | 浅型 | 0 | 0 | 0 | 35 | 1 | 1 | 0 | 32.235 | 9992.85 | [6 empty] | 0 | 0
92 | 桑名市民会館 | - | 2F | 18 | 男子便所2 |  |  | 24 | 365 | 埋込専用型非常灯 | 1 | JE13 | 0 | Φ100 | 0 | 0 | 0 | 電池内蔵 | 2.7 | 2 | 2 | 0 | 47.304 | 14664.24 | [6 empty] | 0 | 0
92 | 桑名市民会館 | - | 2F | 19 | 多目的便所 |  |  | 3 | 307 | ミラー灯 | 1 | FL20 | 0 | 0 | 0 | 0 | 0 | 0 | 28 | 1 | 1 | 0 | 25.788 | 7994.28 | [6 empty] | 0 | 0
92 | 桑名市民会館 | - | 2F | 19 | 多目的便所 |  |  | 3 | 307 | ダウンライト | 1 | FHT32 | 0 | Φ150想定 | 浅型 | 0 | 0 | 0 | 35 | 2 | 2 | 0 | 64.47 | 19985.7 | [6 empty] | 0 | 0
92 | 桑名市民会館 | - | 2F | 20 | ロッカー |  |  | 3 | 307 | ダウンライト | 1 | FHT32 | 0 | Φ150想定 | 浅型 | 0 | 0 | 0 | 35 | 2 | 2 | 0 | 64.47 | 19985.7 | [6 empty] | 0 | 0
92 | 桑名市民会館 | - | 2F | 21 | 女子便所2 |  |  | 3 | 307 | トラフ形ベースライト | 1 | FHF32 | 0 | 0 | 0 | 0 | 0 | 0 | 36 | 8 | 8 | 0 | 265.248 | 82226.88 | [6 empty] | 0 | 0
92 | 桑名市民会館 | - | 2F | 21 | 女子便所2 |  |  | 3 | 307 | ダウンライト | 1 | FHT32 | 0 | Φ150想定 | 浅型 | 0 | 0 | 0 | 35 | 1 | 1 | 0 | 32.235 | 9992.85 | [6 empty] | 0 | 0
92 | 桑名市民会館 | - | 2F | 21 | 女子便所2 |  |  | 24 | 365 | 埋込専用型非常灯 | 1 | JE13 | 0 | Φ100 | 0 | 0 | 0 | 電池内蔵 | 2.7 | 1 | 1 | 0 | 23.652 | 7332.12 | [6 empty] | 0 | 0
92 | 桑名市民会館 | - | 2F | 22 | 会議室兼楽屋 |  |  | 4 | 50 | ブラケット灯 | 1 | IL40 | 0 | 0 | 0 | 0 | 0 | 0 | 36 | 5 | 5 | 0 | 36 | 11160 | [6 empty] | 0 | 0
92 | 桑名市民会館 | - | 2F | 22 | 会議室兼楽屋 |  |  | 4 | 50 | 埋込ベースライト | 2 | FHF32 | 0 | W300想定 | 0 | 0 | 0 | 0 | 36 | 8 | 16 | 0 | 115.2 | 35712 | [6 empty] | 0 | 0
92 | 桑名市民会館 | - | 2F | 22 | 会議室兼楽屋 |  |  | 24 | 365 | 埋込専用型非常灯 | 1 | JE13 | 0 | Φ100 | 0 | 0 | 0 | 電池内蔵 | 2.7 | 2 | 2 | 0 | 47.304 | 14664.24 | [6 empty] | 0 | 0
92 | 桑名市民会館 | - | 2F | 23 | 前室3 |  |  | 12 | 307 | ダウンライト | 1 | JD130 | 0 | Φ150想定 | 0 | 0 | 0 | 0 | 135 | 4 | 4 | 0 | 1989.36 | 616701.6 | [6 empty] | 0 | 0
92 | 桑名市民会館 | - | 2F | 23 | 前室3 |  |  | 24 | 365 | 埋込専用型非常灯 | 1 | JE13 | 0 | Φ100 | 0 | 0 | 0 | 電池内蔵 | 2.7 | 1 | 1 | 0 | 23.652 | 7332.12 | [6 empty] | 0 | 0
92 | 桑名市民会館 | - | 2F | 24 | 楽屋1 |  |  | 4 | 50 | ブラケット灯 | 1 | IL40 | 0 | 0 | 0 | 0 | 0 | 0 | 36 | 7 | 7 | 0 | 50.4 | 15624 | [6 empty] | 0 | 0
92 | 桑名市民会館 | - | 2F | 24 | 楽屋1 |  |  | 4 | 50 | 埋込ベースライト | 2 | FHF32 | 0 | W300想定 | 0 | 0 | 0 | 0 | 36 | 4 | 8 | 0 | 57.6 | 17856 | [6 empty] | 0 | 0
92 | 桑名市民会館 | - | 2F | 24 | 楽屋1 |  |  | 4 | 50 | ミラー灯 | 1 | FL20 | 0 | 0 | 0 | 0 | 0 | 0 | 28 | 1 | 1 | 0 | 5.6 | 1736 | [6 empty] | 0 | 0
92 | 桑名市民会館 | - | 2F | 24 | 楽屋1 |  |  | 24 | 365 | 埋込専用型非常灯 | 1 | JE13 | 0 | Φ100 | 0 | 0 | 0 | 電池内蔵 | 2.7 | 1 | 1 | 0 | 23.652 | 7332.12 | [6 empty] | 0 | 0
92 | 桑名市民会館 | - | 2F | 25 | 楽屋2 |  |  | 4 | 50 | ブラケット灯 | 1 | IL40 | 0 | 0 | 0 | 0 | 0 | 0 | 36 | 7 | 7 | 0 | 50.4 | 15624 | [6 empty] | 0 | 0
92 | 桑名市民会館 | - | 2F | 25 | 楽屋2 |  |  | 4 | 50 | 埋込ベースライト | 2 | FHF32 | 0 | W300想定 | 0 | 0 | 0 | 0 | 36 | 4 | 8 | 0 | 57.6 | 17856 | [6 empty] | 0 | 0
92 | 桑名市民会館 | - | 2F | 25 | 楽屋2 |  |  | 4 | 50 | ミラー灯 | 1 | FL20 | 0 | 0 | 0 | 0 | 0 | 0 | 28 | 1 | 1 | 0 | 5.6 | 1736 | [6 empty] | 0 | 0
92 | 桑名市民会館 | - | 2F | 25 | 楽屋2 |  |  | 24 | 365 | 埋込専用型非常灯 | 1 | JE13 | 0 | Φ100 | 0 | 0 | 0 | 電池内蔵 | 2.7 | 1 | 1 | 0 | 23.652 | 7332.12 | [6 empty] | 0 | 0
92 | 桑名市民会館 | - | 2F | 26 | 通路3 |  |  | 12 | 307 | ダウンライト | 1 | FHT32 | 0 | Φ150想定 | 浅型 | 0 | 0 | 0 | 35 | 23 | 23 | 0 | 2965.62 | 919342.2 | [6 empty] | 0 | 0
92 | 桑名市民会館 | - | 2F | 26 | 通路3 |  |  | 24 | 365 | 埋込専用型非常灯 | 1 | JE13 | 0 | Φ100 | 0 | 0 | 0 | 電池内蔵 | 2.7 | 3 | 3 | 0 | 70.956 | 21996.36 | [6 empty] | 0 | 0
92 | 桑名市民会館 | - | 2F | 26 | 通路3 |  |  | 24 | 365 | B級BH形 誘導灯 | 1 | CF210 | 0 | 0 | 避難口 | 壁埋込 | 片面 | 0 | 5.3 | 3 | 3 | 0 | 139.284 | 43178.04 | [6 empty] | 0 | 0
92 | 桑名市民会館 | - | 2F | 27 | ホワイエ2 |  |  | 12 | 307 | ダウンライト | 1 | JD130 | 0 | Φ150想定 | 0 | 0 | 0 | 0 | 135 | 48 | 48 | 0 | 23872.32 | 7400419.2 | [6 empty] | 0 | 0
92 | 桑名市民会館 | - | 2F | 27 | ホワイエ2 |  |  | 24 | 365 | 埋込専用型非常灯 | 1 | JE13 | 0 | Φ100 | 0 | 0 | 0 | 電池内蔵 | 2.7 | 9 | 9 | 0 | 212.868 | 65989.08 | [6 empty] | 0 | 0
92 | 桑名市民会館 | - | 2F | 27 | ホワイエ2 |  |  | 24 | 365 | B級BH形 誘導灯 | 1 | CF210 | 0 | 0 | 避難口 | 壁埋込 | 片面 | 0 | 5.3 | 3 | 3 | 0 | 139.284 | 43178.04 | [6 empty] | 0 | 0
92 | 桑名市民会館 | - | 2F | 28 | 【仮】アラーム弁室 |  |  | 1 | 12 | 片反射笠付トラフ形ベースライト | 1 | FHF32 | 0 | 0 | 0 | 0 | 0 | 0 | 36 | 1 | 1 | 0 | 0.432 | 133.92 | [6 empty] | 0 | 0
92 | 桑名市民会館 | - | 2F | 28 | 【仮】アラーム弁室 |  |  | 24 | 365 | 直付専用型非常灯 | 1 | JE13 | 0 | 0 | 0 | 0 | 0 | 電池内蔵 | 2.7 | 1 | 1 | 0 | 23.652 | 7332.12 | [6 empty] | 0 | 0
92 | 桑名市民会館 | - | 2F | 29 | EPS2 |  |  | 1 | 12 | 片反射笠付トラフ形ベースライト | 1 | FHF32 | 0 | 0 | 0 | 0 | 0 | 0 | 36 | 1 | 1 | 0 | 0.432 | 133.92 | [6 empty] | 0 | 0
92 | 桑名市民会館 | - | 2F | 30 | 女子便所3 |  |  | 3 | 307 | トラフ形ベースライト | 1 | FHF32 | 0 | 0 | 0 | 0 | 0 | 0 | 36 | 9 | 9 | 0 | 298.404 | 92505.24 | [6 empty] | 0 | 0
92 | 桑名市民会館 | - | 2F | 30 | 女子便所3 |  |  | 3 | 307 | ダウンライト | 1 | FHT32 | 0 | Φ150想定 | 浅型 | 0 | 0 | 0 | 35 | 1 | 1 | 0 | 32.235 | 9992.85 | [6 empty] | 0 | 0
92 | 桑名市民会館 | - | 2F | 30 | 女子便所3 |  |  | 24 | 365 | 埋込専用型非常灯 | 1 | JE13 | 0 | Φ100 | 0 | 0 | 0 | 電池内蔵 | 2.7 | 1 | 1 | 0 | 23.652 | 7332.12 | [6 empty] | 0 | 0
92 | 桑名市民会館 | - | 2F | 31 | 映写・投光室 |  |  | 3 | 307 | 逆富士ベースライト | 1 | FHF32 | 0 | 0 | 0 | 0 | 0 | 0 | 36 | 1 | 1 | 0 | 33.156 | 10278.36 | [6 empty] | 0 | 0
92 | 桑名市民会館 | - | 2F | 31 | 映写・投光室 |  |  | 3 | 307 | 逆富士ベースライト | 2 | FHF32 | 0 | 0 | 0 | 0 | 0 | 0 | 36 | 2 | 4 | 0 | 132.624 | 41113.44 | [6 empty] | 0 | 0
92 | 桑名市民会館 | - | 2F | 31 | 映写・投光室 |  |  | 24 | 365 | 埋込専用型非常灯 | 1 | JE13 | 0 | Φ100 | 0 | 0 | 0 | 電池内蔵 | 2.7 | 1 | 1 | 0 | 23.652 | 7332.12 | [6 empty] | 0 | 0
92 | 桑名市民会館 | - | 2F | 32 | 休憩室 |  |  | 1 | 307 | 逆富士ベースライト | 1 | FHF32 | 0 | 0 | 0 | 0 | 0 | 0 | 36 | 1 | 1 | 0 | 11.052 | 3426.12 | [6 empty] | 0 | 0
92 | 桑名市民会館 | - | 2F | 32 | 休憩室 |  |  | 24 | 365 | 埋込専用型非常灯 | 1 | JE13 | 0 | Φ100 | 0 | 0 | 0 | 電池内蔵 | 2.7 | 1 | 1 | 0 | 23.652 | 7332.12 | [6 empty] | 0 | 0
92 | 桑名市民会館 | - | 2F | 33 | 放送擬音室 |  |  | 3 | 307 | 逆富士ベースライト | 2 | FHF32 | 0 | 0 | 0 | 0 | 0 | 0 | 36 | 2 | 4 | 0 | 132.624 | 41113.44 | [6 empty] | 0 | 0
92 | 桑名市民会館 | - | 2F | 33 | 放送擬音室 |  |  | 24 | 365 | 埋込専用型非常灯 | 1 | JE13 | 0 | Φ100 | 0 | 0 | 0 | 電池内蔵 | 2.7 | 1 | 1 | 0 | 23.652 | 7332.12 | [6 empty] | 0 | 0
92 | 桑名市民会館 | - | 2F | 34 | 前室7 |  |  | 12 | 307 | ダウンライト | 1 | JD130 | 0 | Φ150想定 | 0 | 0 | 0 | 0 | 135 | 1 | 1 | 0 | 497.34 | 154175.4 | [6 empty] | 0 | 0
92 | 桑名市民会館 | - | 2F | 34 | 前室7 |  |  | 24 | 365 | 埋込専用型非常灯 | 1 | JE13 | 0 | Φ100 | 0 | 0 | 0 | 電池内蔵 | 2.7 | 1 | 1 | 0 | 23.652 | 7332.12 | [6 empty] | 0 | 0
92 | 桑名市民会館 | - | 2F | 35 | 男子便所3 |  |  | 3 | 307 | トラフ形ベースライト | 1 | FHF32 | 0 | 0 | 0 | 0 | 0 | 0 | 36 | 8 | 8 | 0 | 265.248 | 82226.88 | [6 empty] | 0 | 0
92 | 桑名市民会館 | - | 2F | 35 | 男子便所3 |  |  | 3 | 307 | ダウンライト | 1 | FHT32 | 0 | Φ150想定 | 浅型 | 0 | 0 | 0 | 35 | 1 | 1 | 0 | 32.235 | 9992.85 | [6 empty] | 0 | 0
92 | 桑名市民会館 | - | 2F | 35 | 男子便所3 |  |  | 24 | 365 | 埋込専用型非常灯 | 1 | JE13 | 0 | Φ100 | 0 | 0 | 0 | 電池内蔵 | 2.7 | 1 | 1 | 0 | 23.652 | 7332.12 | [6 empty] | 0 | 0
92 | 桑名市民会館 | - | 2F | 36 | 吹抜(東) |  |  | 12 | 307 | 多焦点形投光器 | 1 | CDM-T150 | 0 | 0 | 防雨型 | 0 | 0 | 0 | 180 | 12 | 12 | 0 | 7957.44 | 2466806.4 | [6 empty] | 0 | 0
92 | 桑名市民会館 | - | 2F | 36 | 吹抜(東) |  |  | 12 | 307 | トラフ形ベースライト | 1 | FHF32 | 0 | 0 | 0 | 0 | 0 | 0 | 36 | 48 | 48 | 0 | 6365.952 | 1973445.12 | [6 empty] | 0 | 0
92 | 桑名市民会館 | - | 2F | 37 | 前室6 |  |  | 12 | 307 | ダウンライト | 1 | JD130 | 0 | Φ150想定 | 0 | 0 | 0 | 0 | 135 | 8 | 8 | 0 | 3978.72 | 1233403.2 | [6 empty] | 0 | 0
92 | 桑名市民会館 | - | 2F | 37 | 前室6 |  |  | 24 | 365 | 埋込専用型非常灯 | 1 | JE13 | 0 | Φ100 | 0 | 0 | 0 | 電池内蔵 | 2.7 | 2 | 2 | 0 | 47.304 | 14664.24 | [6 empty] | 0 | 0
92 | 桑名市民会館 | - | 2F | 37 | 前室6 |  |  | 24 | 365 | B級BH形 誘導灯 | 1 | CF210 | 0 | 0 | 避難口/誘導灯信号装置にて消灯 | 壁埋込 | 片面 | 0 | 5.3 | 3 | 3 | 0 | 139.284 | 43178.04 | [6 empty] | 0 | 0
92 | 桑名市民会館 | - | 2F | 38 | 2階客席 |  |  | 4 | 50 | ダウンライト | 1 | JD250 | 0 | Φ150想定 | 0 | 0 | ガラスカバー白色枠付 | 0 | 250 | 22 | 22 | 0 | 1100 | 341000 | [6 empty] | 0 | 0
92 | 桑名市民会館 | - | 2F | 38 | 2階客席 |  |  | 24 | 365 | 埋込専用型非常灯 | 1 | JE13 | 0 | Φ100 | 0 | 0 | 0 | 電池内蔵 | 2.7 | 4 | 4 | 0 | 94.608 | 29328.48 | [6 empty] | 0 | 0
92 | 桑名市民会館 | - | 2F | 38 | 2階客席 |  |  | 4 | 50 | 客席誘導灯 | 1 | IL40 | 0 | 0 | 0 | 0 | カバー付 | 0 | 36 | 16 | 16 | 0 | 115.2 | 35712 | [6 empty] | 0 | 0
92 | 桑名市民会館 | - | 2F | 38 | 2階客席 |  |  | 24 | 365 | B級BH形 誘導灯 | 1 | CF210 | 0 | 0 | 避難口/誘導灯信号装置にて消灯 | 壁埋込 | 片面 | 0 | 5.3 | 4 | 4 | 0 | 185.712 | 57570.72 | [6 empty] | 0 | 0
92 | 桑名市民会館 | - | 2F | 39-1 | 前室 |  |  | 12 | 307 | 逆富士ベースライト | 1 | FHF32 | 0 | 0 | 0 | 0 | 0 | 0 | 36 | 1 | 1 | 0 | 132.624 | 41113.44 | [6 empty] | 0 | 0
92 | 桑名市民会館 | - | 2F | 39-1 | 前室 |  |  | 24 | 365 | 直付専用型非常灯 | 1 | JE13 | 0 | 0 | 0 | 0 | 0 | 電池内蔵 | 2.7 | 1 | 1 | 0 | 23.652 | 7332.12 | [6 empty] | 0 | 0
92 | 桑名市民会館 | - | 2F | 39-1 | 前室 |  |  | 24 | 365 | B級BH形 誘導灯 | 1 | CF210 | 0 | 0 | 避難口/誘導灯信号装置にて消灯 | 壁埋込 | 片面 | 0 | 5.3 | 1 | 1 | 0 | 46.428 | 14392.68 | [6 empty] | 0 | 0
92 | 桑名市民会館 | - | 2F | 39-2 | 前室5 |  |  | 12 | 307 | ダウンライト | 1 | JD130 | 0 | Φ150想定 | 0 | 0 | 0 | 0 | 135 | 8 | 8 | 0 | 3978.72 | 1233403.2 | [6 empty] | 0 | 0
92 | 桑名市民会館 | - | 2F | 39-2 | 前室5 |  |  | 24 | 365 | 埋込専用型非常灯 | 1 | JE13 | 0 | Φ100 | 0 | 0 | 0 | 電池内蔵 | 2.7 | 2 | 2 | 0 | 47.304 | 14664.24 | [6 empty] | 0 | 0
92 | 桑名市民会館 | - | 2F | 39-2 | 前室5 |  |  | 24 | 365 | B級BH形 誘導灯 | 1 | CF210 | 0 | 0 | 避難口/誘導灯信号装置にて消灯 | 壁埋込 | 片面 | 0 | 5.3 | 3 | 3 | 0 | 139.284 | 43178.04 | [6 empty] | 0 | 0
92 | 桑名市民会館 | - | 2F | 40 | 照明室1 |  |  | 5 | 307 | 逆富士ベースライト | 2 | FHF32 | 0 | 0 | 0 | 0 | 0 | 0 | 36 | 1 | 2 | 0 | 110.52 | 34261.2 | [6 empty] | 0 | 0
92 | 桑名市民会館 | - | 2F | 41 | 照明室2 |  |  | 5 | 307 | 逆富士ベースライト | 2 | FHF32 | 0 | 0 | 0 | 0 | 0 | 0 | 36 | 1 | 2 | 0 | 110.52 | 34261.2 | [6 empty] | 0 | 0
92 | 桑名市民会館 | - | 2F | 41 | 照明室2 |  |  | 24 | 365 | B級BH形 誘導灯 | 1 | CF210 | 0 | 0 | 避難口/誘導灯信号装置にて消灯 | 壁埋込 | 片面 | 0 | 5.3 | 1 | 1 | 0 | 46.428 | 14392.68 | [6 empty] | 0 | 0
92 | 桑名市民会館 | - | 2F | 41 | 照明室2 |  |  | 24 | 365 | 直付専用型非常灯 | 1 | JE13 | 0 | 0 | 0 | 0 | 0 | 電池内蔵 | 2.7 | 1 | 1 | 0 | 23.652 | 7332.12 | [6 empty] | 0 | 0
92 | 桑名市民会館 | - | 2F | 42 | 調光室 |  |  | 5 | 307 | 逆富士ベースライト | 2 | FHF32 | 0 | 0 | 0 | 0 | 0 | 0 | 36 | 4 | 8 | 0 | 442.08 | 137044.8 | [6 empty] | 0 | 0
92 | 桑名市民会館 | - | 2F | 42 | 調光室 |  |  | 24 | 365 | 直付専用型非常灯 | 1 | JE13 | 0 | 0 | 0 | 0 | 0 | 電池内蔵 | 2.7 | 1 | 1 | 0 | 23.652 | 7332.12 | [6 empty] | 0 | 0
92 | 桑名市民会館 | - | 2F | 43 | テラス |  |  | 5 | 307 | 多焦点形投光器 | 1 | CDM-T70 | 0 | 0 | 0 | フランジ式 | 0 | 0 | 95 | 2 | 2 | 0 | 291.65 | 90411.5 | [6 empty] | 0 | 0
92 | 桑名市民会館 | - | 3F | 1 | ホワイエ |  |  | 12 | 307 | ダウンライト | 1 | JD130 | 0 | Φ150想定 | 0 | 0 | 0 | 0 | 135 | 46 | 46 | 0 | 22877.64 | 7092068.4 | [6 empty] | 0 | 0
92 | 桑名市民会館 | - | 3F | 1 | ホワイエ |  |  | 24 | 365 | 埋込専用型非常灯 | 1 | JE50 | 0 | 0 | 0 | 0 | 0 | 電源別置 | 4 | 7 | 7 | 0 | - | - | [6 empty] | 0 | 0
92 | 桑名市民会館 | - | 3F | 1 | ホワイエ |  |  | 24 | 365 | B級BH形 誘導灯 | 1 | CF210 | 0 | 0 | 避難口 | 0 | 片面 | 0 | 5.3 | 1 | 1 | 0 | 46.428 | 14392.68 | [6 empty] | 0 | 0
92 | 桑名市民会館 | - | 3F | 2 | アラーム弁室 |  |  | 1 | 12 | 片反射笠付トラフ形ベースライト | 1 | FHF32 | 0 | 0 | 0 | 0 | 0 | 0 | 36 | 1 | 1 | 0 | 0.432 | 133.92 | [6 empty] | 0 | 0
92 | 桑名市民会館 | - | 3F | 2 | アラーム弁室 |  |  | 24 | 365 | 埋込専用型非常灯 | 1 | JE50 | 0 | 0 | 0 | 0 | 0 | 電源別置 | 4 | 2 | 2 | 0 | - | - | [6 empty] | 0 | 0
92 | 桑名市民会館 | - | 3F | 3 | DS1 |  |  | 1 | 12 | 片反射笠付トラフ形ベースライト | 1 | FL20 | 0 | 0 | ガード付 | 0 | 0 | 0 | 28 | 1 | 1 | 0 | 0.336 | 104.16 | [6 empty] | 0 | 0
92 | 桑名市民会館 | - | 3F | 4 | SDS1 |  |  | 1 | 12 | 片反射笠付トラフ形ベースライト | 1 | FL20 | 0 | 0 | ガード付 | 0 | 0 | 0 | 28 | 1 | 1 | 0 | 0.336 | 104.16 | [6 empty] | 0 | 0
92 | 桑名市民会館 | - | 3F | 5 | 前室8 |  |  | 12 | 307 | ダウンライト | 1 | JD130 | 0 | Φ150想定 | 0 | 0 | 0 | 0 | 135 | 1 | 1 | 0 | 497.34 | 154175.4 | [6 empty] | 0 | 0
92 | 桑名市民会館 | - | 3F | 5 | 前室8 |  |  | 24 | 365 | 埋込専用型非常灯 | 1 | JE50 | 0 | 0 | 0 | 0 | 0 | 電源別置 | 4 | 1 | 1 | 0 | - | - | [6 empty] | 0 | 0
92 | 桑名市民会館 | - | 3F | 6 | 前室9 |  |  | 12 | 307 | ダウンライト | 1 | JD130 | 0 | Φ150想定 | 0 | 0 | 0 | 0 | 135 | 1 | 1 | 0 | 497.34 | 154175.4 | [6 empty] | 0 | 0
92 | 桑名市民会館 | - | 3F | 6 | 前室9 |  |  | 24 | 365 | 埋込専用型非常灯 | 1 | JE50 | 0 | 0 | 0 | 0 | 0 | 電源別置 | 4 | 1 | 1 | 0 | - | - | [6 empty] | 0 | 0
92 | 桑名市民会館 | - | 3F | 7 | DS2 |  |  | 1 | 12 | 片反射笠付トラフ形ベースライト | 1 | FL20 | 0 | 0 | ガード付 | 0 | 0 | 0 | 28 | 1 | 1 | 0 | 0.336 | 104.16 | [6 empty] | 0 | 0
92 | 桑名市民会館 | - | 3F | 8 | 【仮】部屋1 |  |  | 4 | 50 | トラフ形ベースライト | 1 | FHF32 | 0 | 0 | 0 | 0 | 0 | 0 | 36 | 24 | 24 | 0 | 172.8 | 53568 | [6 empty] | 0 | 0
92 | 桑名市民会館 | - | 3F | 9 | EPS1 |  |  | 1 | 12 | 片反射笠付トラフ形ベースライト | 1 | FL20 | 0 | 0 | ガード付 | 0 | 0 | 0 | 28 | 1 | 1 | 0 | 0.336 | 104.16 | [6 empty] | 0 | 0
92 | 桑名市民会館 | - | 3F | 10 | DS2 |  |  | 1 | 12 | 片反射笠付トラフ形ベースライト | 1 | FL20 | 0 | 0 | ガード付 | 0 | 0 | 0 | 28 | 1 | 1 | 0 | 0.336 | 104.16 | [6 empty] | 0 | 0
92 | 桑名市民会館 | - | 3F | 11 | SDS2 |  |  | 1 | 12 | 片反射笠付トラフ形ベースライト | 1 | FL20 | 0 | 0 | ガード付 | 0 | 0 | 0 | 28 | 1 | 1 | 0 | 0.336 | 104.16 | [6 empty] | 0 | 0
92 | 桑名市民会館 | - | 3F | 12 | DS3 |  |  | 1 | 12 | 片反射笠付トラフ形ベースライト | 1 | FL20 | 0 | 0 | ガード付 | 0 | 0 | 0 | 28 | 1 | 1 | 0 | 0.336 | 104.16 | [6 empty] | 0 | 0
92 | 桑名市民会館 | - | 3F | 13 | バルコニー1 |  |  | 4 | 50 | ウォールライト | 1 | FHF32 | 0 | 0 | 防湿・防雨型 | 0 | 乳白アクリルカバー付 | 0 | 36 | 1 | 1 | 0 | 7.2 | 2232 | [6 empty] | 0 | 0
92 | 桑名市民会館 | - | 3F | 14 | バルコニー2 |  |  | 4 | 50 | ウォールライト | 1 | FHF32 | 0 | 0 | 防湿・防雨型 | 0 | 乳白アクリルカバー付 | 0 | 36 | 1 | 1 | 0 | 7.2 | 2232 | [6 empty] | 0 | 0
92 | 桑名市民会館 | - | 3F | 14-1 | DS4 |  |  | 1 | 12 | 片反射笠付トラフ形ベースライト | 1 | FL20 | 0 | 0 | ガード付 | 0 | 0 | 0 | 28 | 1 | 1 | 0 | 0.336 | 104.16 | [6 empty] | 0 | 0
92 | 桑名市民会館 | - | 3F | 15 | 3階客席 |  |  | 4 | 50 | ダウンライト | 1 | JD250 | 0 | Φ150想定 | 0 | 0 | ガラスカバー白色枠付 | 0 | 250 | 20 | 20 | 0 | 1000 | 310000 | [6 empty] | 0 | 0
92 | 桑名市民会館 | - | 3F | 15 | 3階客席 |  |  | 24 | 365 | 埋込専用型非常灯 | 1 | JE50 | 0 | 0 | 0 | 0 | 0 | 電源別置 | 4 | 4 | 4 | 0 | - | - | [6 empty] | 0 | 0
92 | 桑名市民会館 | - | 3F | 15 | 3階客席 |  |  | 4 | 50 | 客席誘導灯 | 1 | IL40 | 0 | 0 | 0 | 0 | カバー付 | 0 | 36 | 24 | 24 | 0 | 172.8 | 53568 | [6 empty] | 0 | 0
92 | 桑名市民会館 | - | 3F | 15 | 3階客席 |  |  | 24 | 365 | B級BH形 誘導灯 | 1 | CF210 | 0 | 0 | 避難口/誘導灯信号装置にて消灯 | 壁埋込 | 片面 | 0 | 5.3 | 2 | 2 | 0 | 92.856 | 28785.36 | [6 empty] | 0 | 0
92 | 桑名市民会館 | - | 3F | 16 | 階客席上部 |  |  | 4 | 50 | ダウンライト | 1 | JD250 | 0 | Φ150想定 | 0 | 0 | ガラスカバー白色枠付 | 0 | 250 | 7 | 7 | 0 | 350 | 108500 | [6 empty] | 0 | 0
92 | 桑名市民会館 | - | 3F | 16 | 階客席上部 |  |  | 4 | 50 | ダウンライト | 1 | JD500 | 0 | Φ150想定 | 0 | 0 | ガラスカバー白色枠付 | 0 | 500 | 29 | 29 | 0 | 2900 | 899000 | [6 empty] | 0 | 0
92 | 桑名市民会館 | - | 3F | 16 | 階客席上部 |  |  | 24 | 365 | 直付専用型非常灯 | 1 | JE30 | 0 | 0 | 特高天井用 | 0 | 0 | 電池内蔵 | 3.8 | 7 | 7 | 0 | 233.016 | 72234.96 | [6 empty] | 0 | 0
92 | 桑名市民会館 | - | 3F | 17 | 照明室1 |  |  | 4 | 50 | 逆富士ベースライト | 1 | FHF32 | 0 | 0 | 0 | 0 | 0 | 0 | 36 | 1 | 1 | 0 | 7.2 | 2232 | [6 empty] | 0 | 0
92 | 桑名市民会館 | - | 3F | 17 | 照明室1 |  |  | 24 | 365 | 直付専用型非常灯 | 1 | JE13 | 0 | 0 | 0 | 0 | 0 | 電池内蔵 | 2.7 | 1 | 1 | 0 | 23.652 | 7332.12 | [6 empty] | 0 | 0
92 | 桑名市民会館 | - | 3F | 18 | 照明室2 |  |  | 4 | 50 | 逆富士ベースライト | 1 | FHF32 | 0 | 0 | 0 | 0 | 0 | 0 | 36 | 1 | 1 | 0 | 7.2 | 2232 | [6 empty] | 0 | 0
92 | 桑名市民会館 | - | 3F | 18 | 照明室2 |  |  | 24 | 365 | 直付専用型非常灯 | 1 | JE13 | 0 | 0 | 0 | 0 | 0 | 電池内蔵 | 2.7 | 1 | 1 | 0 | 23.652 | 7332.12 | [6 empty] | 0 | 0
92 | 桑名市民会館 | - | 3F | 19 | 電気室 |  |  | 1 | 12 | 笠付トラフ形ベースライト | 2 | FHF32 | 0 | 0 | 0 | 0 | 0 | 0 | 36 | 2 | 4 | 0 | 1.728 | 535.68 | [6 empty] | 0 | 0
92 | 桑名市民会館 | - | 3F | 19 | 電気室 |  |  | 24 | 365 | 直付専用型非常灯 | 1 | JE13 | 0 | 0 | 0 | 0 | 0 | 電池内蔵 | 2.7 | 1 | 1 | 0 | 23.652 | 7332.12 | [6 empty] | 0 | 0
92 | 桑名市民会館 | - | 3F | 20 | 空調機 |  |  | 1 | 12 | ウォールライト | 1 | FHF32 | 0 | 0 | 防湿・防雨型 | 0 | 乳白アクリルカバー付 | 0 | 36 | 1 | 1 | 0 | 0.432 | 133.92 | [6 empty] | 0 | 0
92 | 桑名市民会館 | - | 3F | 21 | DS5 |  |  | 1 | 12 | 片反射笠付トラフ形ベースライト | 1 | FL20 | 0 | 0 | ガード付 | 0 | 0 | 0 | 28 | 1 | 1 | 0 | 0.336 | 104.16 | [6 empty] | 0 | 0
92 | 桑名市民会館 | - | 3F | 22 | ロビー |  |  | 5 | 307 | ダウンライト | 1 | JD130 | 0 | Φ150想定 | 0 | 0 | 0 | 0 | 135 | 30 | 30 | 0 | 6216.75 | 1927192.5 | [6 empty] | 0 | 0
92 | 桑名市民会館 | - | 3F | 22 | ロビー |  |  | 24 | 365 | 埋込専用型非常灯 | 1 | JE13 | 0 | Φ100 | 0 | 0 | 0 | 電池内蔵 | 2.7 | 30 | 30 | 0 | 709.56 | 219963.6 | [6 empty] | 0 | 0
92 | 桑名市民会館 | - | 3F | 22 | ロビー |  |  | 24 | 365 | B級BH形 誘導灯 | 1 | CF210 | 0 | 0 | 通路 | 0 | 両面 | 0 | 5.3 | 1 | 1 | 0 | 46.428 | 14392.68 | [6 empty] | 0 | 0
92 | 桑名市民会館 | - | 3F | 23 | 踏込 |  |  | 1 | 12 | ダウンライト | 1 | FHT24 | 0 | Φ150想定 | 浅型 | 0 | 白木枠 | 0 | 27 | 3 | 3 | 0 | 0.972 | 301.32 | [6 empty] | 0 | 0
92 | 桑名市民会館 | - | 3F | 24 | 水屋1 |  |  | 1 | 12 | ダウンライト | 1 | FHT24 | 0 | Φ150想定 | 浅型 | 0 | 白木枠 | 0 | 27 | 1 | 1 | 0 | 0.324 | 100.44 | [6 empty] | 0 | 0
92 | 桑名市民会館 | - | 3F | 24 | 水屋1 |  |  | 1 | 12 | 流し元灯 | 1 | FL20 | 0 | 0 | 0 | 0 | カバー付 | 0 | 28 | 3 | 3 | 0 | 1.008 | 312.48 | [6 empty] | 0 | 0
92 | 桑名市民会館 | - | 3F | 24 | 水屋1 |  |  | 24 | 365 | 埋込専用型非常灯 | 1 | JE13 | 0 | Φ100 | 0 | 0 | 0 | 電池内蔵 | 2.7 | 1 | 1 | 0 | 23.652 | 7332.12 | [6 empty] | 0 | 0
92 | 桑名市民会館 | - | 3F | 25 | 和室 |  |  | 5 | 307 | トラフ形ベースライト | 1 | FL20 | 0 | 0 | 0 | 0 | 0 | 0 | 28 | 1 | 1 | 0 | 42.98 | 13323.8 | [6 empty] | 0 | 0
92 | 桑名市民会館 | - | 3F | 25 | 和室 |  |  | 5 | 307 | シーリングライト | 1 | FHC20+27+34 | 0 | 0 | 0 | 0 | 角形カバー付/和風 | 0 | 106 | 1 | 1 | 0 | 162.71 | 50440.1 | [6 empty] | 0 | 0
92 | 桑名市民会館 | - | 3F | 25 | 和室 |  |  | 5 | 307 | ダウンライト | 1 | FHT24 | 0 | Φ150想定 | 浅型 | 0 | 白木枠 | 0 | 27 | 3 | 3 | 0 | 124.335 | 38543.85 | [6 empty] | 0 | 0
92 | 桑名市民会館 | - | 3F | 25 | 和室 |  |  | 24 | 365 | 埋込専用型非常灯 | 1 | JE13 | 0 | Φ100 | 0 | 0 | 0 | 電池内蔵 | 2.7 | 1 | 1 | 0 | 23.652 | 7332.12 | [6 empty] | 0 | 0
92 | 桑名市民会館 | - | 3F | 26 | 床間 |  |  |  |  | 0 | 0 | - | 0 | 0 | 0 | 0 | 0 | 0 | 0 |  | - | 0 | - | - | [6 empty] | 0 | 0
92 | 桑名市民会館 | - | 3F | 27 | 縁側 |  |  |  |  | 0 | 0 | - | 0 | 0 | 0 | 0 | 0 | 0 | 0 |  | - | 0 | - | - | [6 empty] | 0 | 0
92 | 桑名市民会館 | - | 3F | 28 | 庭 |  |  |  |  | 0 | 0 | - | 0 | 0 | 0 | 0 | 0 | 0 | 0 |  | - | 0 | - | - | [6 empty] | 0 | 0
92 | 桑名市民会館 | - | 3F | 29 | 大会議室 |  |  | 5 | 307 | 埋込スクエア | 4 | FHP45 | 0 | □600想定 | 0 | 0 | 乳白カバー付 | 0 | 48 | 12 | 48 | 0 | 3536.64 | 1096358.4 | [6 empty] | 0 | 0
92 | 桑名市民会館 | - | 3F | 29 | 大会議室 |  |  | 5 | 307 | 笠付トラフ形ベースライト | 2 | FHF32 | 0 | 0 | 0 | 0 | 0 | 0 | 36 | 47 | 94 | 0 | 5194.44 | 1610276.4 | [6 empty] | 0 | 0
92 | 桑名市民会館 | - | 3F | 29 | 大会議室 |  |  | 24 | 365 | 埋込専用型非常灯 | 1 | JE13 | 0 | Φ100 | 0 | 0 | 0 | 電池内蔵 | 2.7 | 2 | 2 | 0 | 47.304 | 14664.24 | [6 empty] | 0 | 0
92 | 桑名市民会館 | - | 3F | 29 | 大会議室 |  |  | 24 | 365 | B級BH形 誘導灯 | 1 | CF210 | 0 | 0 | 避難口 | 壁埋込 | 片面 | 0 | 5.3 | 1 | 1 | 0 | 46.428 | 14392.68 | [6 empty] | 0 | 0
92 | 桑名市民会館 | - | 3F | 30 | 倉庫(1) |  |  | 1 | 12 | 逆富士ベースライト | 1 | FHF32 | 0 | 0 | 0 | 0 | 0 | 0 | 36 | 2 | 2 | 0 | 0.864 | 267.84 | [6 empty] | 0 | 0
92 | 桑名市民会館 | - | 3F | 31 | 湯沸室 |  |  | 1 | 307 | 逆富士ベースライト | 1 | FHF32 | 0 | 0 | 0 | 0 | 0 | 0 | 36 | 1 | 1 | 0 | 11.052 | 3426.12 | [6 empty] | 0 | 0
92 | 桑名市民会館 | - | 3F | 31-1 | SK |  |  |  |  | 0 | 0 | - | 0 | 0 | 0 | 0 | 0 | 0 | 0 |  | - | 0 | - | - | [6 empty] | 0 | 0
92 | 桑名市民会館 | - | 3F | 32 | 調光磐室1 |  |  | 1 | 12 | 埋込ベースライト | 2 | FHF32 | 0 | W300想定 | 0 | 0 | 白バッフル付 | 0 | 36 | 2 | 4 | 0 | 1.728 | 535.68 | [6 empty] | 0 | 0
92 | 桑名市民会館 | - | 3F | 32 | 調光磐室1 |  |  | 24 | 365 | 直付専用型非常灯 | 1 | JE13 | 0 | 0 | 0 | 0 | 0 | 電池内蔵 | 2.7 | 1 | 1 | 0 | 23.652 | 7332.12 | [6 empty] | 0 | 0
92 | 桑名市民会館 | - | 3F | 33 | 調光磐室2 |  |  | 1 | 12 | 埋込ベースライト | 2 | FHF32 | 0 | W300想定 | 0 | 0 | 0 | 0 | 36 | 2 | 4 | 0 | 1.728 | 535.68 | [6 empty] | 0 | 0
92 | 桑名市民会館 | - | 3F | 33 | 調光磐室2 |  |  | 24 | 365 | 直付専用型非常灯 | 1 | JE13 | 0 | 0 | 0 | 0 | 0 | 電池内蔵 | 2.7 | 1 | 1 | 0 | 23.652 | 7332.12 | [6 empty] | 0 | 0
92 | 桑名市民会館 | - | 3F | 34 | 映写室 |  |  | 5 | 307 | 埋込ベースライト | 2 | FHF32 | 0 | W300想定 | 0 | 0 | 白バッフル付 | 0 | 36 | 2 | 4 | 0 | 221.04 | 68522.4 | [6 empty] | 0 | 0
92 | 桑名市民会館 | - | 3F | 34 | 映写室 |  |  | 24 | 365 | 直付専用型非常灯 | 1 | JE13 | 0 | 0 | 0 | 0 | 0 | 電池内蔵 | 2.7 | 1 | 1 | 0 | 23.652 | 7332.12 | [6 empty] | 0 | 0
92 | 桑名市民会館 | - | 3F | 35 | 音響室 |  |  | 5 | 307 | 埋込ベースライト | 2 | FHF32 | 0 | W300想定 | 0 | 0 | 白バッフル付 | 0 | 36 | 4 | 8 | 0 | 442.08 | 137044.8 | [6 empty] | 0 | 0
92 | 桑名市民会館 | - | 3F | 35 | 音響室 |  |  | 24 | 365 | 直付専用型非常灯 | 1 | JE13 | 0 | 0 | 0 | 0 | 0 | 電池内蔵 | 2.7 | 1 | 1 | 0 | 23.652 | 7332.12 | [6 empty] | 0 | 0
92 | 桑名市民会館 | - | 3F | 36 | メンテナンス通路 |  |  | 12 | 307 | 片反射笠付トラフ形ベースライト | 1 | FHF32 | 0 | 0 | 0 | 0 | ガード付 | 0 | 36 | 3 | 3 | 0 | 397.872 | 123340.32 | [6 empty] | 0 | 0
92 | 桑名市民会館 | - | 3F | 36 | メンテナンス通路 |  |  | 24 | 365 | 直付専用型非常灯 | 1 | JE13 | 0 | 0 | 0 | 0 | 0 | 電池内蔵 | 2.7 | 2 | 2 | 0 | 47.304 | 14664.24 | [6 empty] | 0 | 0
92 | 桑名市民会館 | - | 3F | 36 | メンテナンス通路 |  |  | 24 | 365 | B級BH形 誘導灯 | 1 | CF210 | 0 | 0 | 避難口 | 壁埋込 | 片面 | 0 | 5.3 | 2 | 2 | 0 | 92.856 | 28785.36 | [6 empty] | 0 | 0
92 | 桑名市民会館 | - | 3F | 37 | フロントサイド1 |  |  | 24 | 365 | 埋込専用型非常灯 | 1 | JE9 | 0 | Φ100 | 0 | 0 | 0 | 電池内蔵 | 2 | 1 | 1 | 0 | 17.52 | 5431.2 | [6 empty] | 0 | 0
92 | 桑名市民会館 | - | 3F | 38 | 客席上部 |  |  | 4 | 50 | ダウンライト | 1 | JD250 | 0 | Φ150想定 | 0 | 0 | ガラスカバー白色枠付 | 0 | 250 | 40 | 40 | 0 | 2000 | 620000 | [6 empty] | 0 | 0
92 | 桑名市民会館 | - | 3F | 38 | 客席上部 |  |  | 24 | 365 | 直付専用型非常灯 | 1 | JE30 | 0 | 0 | 特高天井用 | 0 | 0 | 電池内蔵 | 3.8 | 2 | 2 | 0 | 66.576 | 20638.56 | [6 empty] | 0 | 0
92 | 桑名市民会館 | - | 3F | 38-1 | ステージ上部 |  |  | 5 | 307 | ダウンライト | 1 | JD250 | 0 | Φ150想定 | 0 | 0 | ガラスカバー白色枠付 | 0 | 250 | 30 | 30 | 0 | 11512.5 | 3568875 | [6 empty] | 0 | 0
92 | 桑名市民会館 | - | 3F | 38-1 | ステージ上部 |  |  | 24 | 365 | 直付専用型非常灯 | 1 | JE30 | 0 | 0 | 特高天井用 | 0 | 0 | 電池内蔵 | 3.8 | 2 | 2 | 0 | 66.576 | 20638.56 | [6 empty] | 0 | 0
92 | 桑名市民会館 | - | 3F | 38-2 | フロントサイド2 |  |  | 24 | 365 | 埋込専用型非常灯 | 1 | JE9 | 0 | Φ100 | 0 | 0 | 0 | 電池内蔵 | 2 | 1 | 1 | 0 | 17.52 | 5431.2 | [6 empty] | 0 | 0
92 | 桑名市民会館 | - | 3F | 39 | 前室 |  |  | 12 | 307 | ダウンライト | 1 | FHT32 | 0 | Φ150想定 | 浅型 | 0 | 0 | 0 | 35 | 1 | 1 | 0 | 128.94 | 39971.4 | [6 empty] | 0 | 0
92 | 桑名市民会館 | - | 3F | 40 | EPS |  |  | 1 | 12 | 片反射笠付トラフ形ベースライト | 1 | FL20 | 0 | 0 | ガード付 | 0 | 0 | 0 | 28 | 1 | 1 | 0 | 0.336 | 104.16 | [6 empty] | 0 | 0
92 | 桑名市民会館 | - | 3F | 41 | 機械室 |  |  | 1 | 12 | 笠付トラフ形ベースライト | 2 | FHF32 | 0 | 0 | 0 | 0 | 0 | 0 | 36 | 4 | 8 | 0 | 3.456 | 1071.36 | [6 empty] | 0 | 0
92 | 桑名市民会館 | - | 3F | 42 | 倉庫(2) |  |  | 1 | 12 | 逆富士ベースライト | 1 | FHF32 | 0 | 0 | 0 | 0 | 0 | 0 | 36 | 1 | 1 | 0 | 0.432 | 133.92 | [6 empty] | 0 | 0
92 | 桑名市民会館 | - | 3F | 43 | SK1 |  |  |  |  | 0 | 0 | - | 0 | 0 | 0 | 0 | 0 | 0 | 0 |  | - | 0 | - | - | [6 empty] | 0 | 0
92 | 桑名市民会館 | - | 3F | 44 | 多目的便所 |  |  | 3 | 307 | ダウンライト | 1 | FHT32 | 0 | Φ150想定 | 浅型 | 0 | 0 | 0 | 35 | 2 | 2 | 0 | 64.47 | 19985.7 | [6 empty] | 0 | 0
92 | 桑名市民会館 | - | 3F | 44 | 多目的便所 |  |  | 3 | 307 | ミラー灯 | 1 | FL20 | 0 | 0 | 0 | 0 | 0 | 0 | 28 | 1 | 1 | 0 | 25.788 | 7994.28 | [6 empty] | 0 | 0
92 | 桑名市民会館 | - | 3F | 44 | 多目的便所 |  |  | 24 | 365 | 埋込専用型非常灯 | 1 | JE9 | 0 | Φ100 | 0 | 0 | 0 | 電池内蔵 | 2 | 1 | 1 | 0 | 17.52 | 5431.2 | [6 empty] | 0 | 0
92 | 桑名市民会館 | - | 3F | 45 | 女子便所 |  |  | 3 | 307 | トラフ形ベースライト | 1 | FHF32 | 0 | 0 | 0 | 0 | 0 | 0 | 36 | 7 | 7 | 0 | 232.092 | 71948.52 | [6 empty] | 0 | 0
92 | 桑名市民会館 | - | 3F | 45 | 女子便所 |  |  | 24 | 365 | 埋込専用型非常灯 | 1 | JE13 | 0 | Φ100 | 0 | 0 | 0 | 電池内蔵 | 2.7 | 1 | 1 | 0 | 23.652 | 7332.12 | [6 empty] | 0 | 0
92 | 桑名市民会館 | - | 3F | 46 | 男子便所 |  |  | 3 | 307 | トラフ形ベースライト | 1 | FHF32 | 0 | 0 | 0 | 0 | 0 | 0 | 36 | 8 | 8 | 0 | 265.248 | 82226.88 | [6 empty] | 0 | 0
92 | 桑名市民会館 | - | 3F | 46 | 男子便所 |  |  | 24 | 365 | 埋込専用型非常灯 | 1 | JE13 | 0 | Φ100 | 0 | 0 | 0 | 電池内蔵 | 2.7 | 1 | 1 | 0 | 23.652 | 7332.12 | [6 empty] | 0 | 0
92 | 桑名市民会館 | - | 3F | 47 | 第4会議室 |  |  | 5 | 307 | 埋込ベースライト | 2 | FHF32 | 0 | W300想定 | 0 | 0 | 0 | 0 | 36 | 8 | 16 | 0 | 884.16 | 274089.6 | [6 empty] | 0 | 0
92 | 桑名市民会館 | - | 3F | 47 | 第4会議室 |  |  | 24 | 365 | 埋込専用型非常灯 | 1 | JE13 | 0 | Φ100 | 0 | 0 | 0 | 電池内蔵 | 2.7 | 1 | 1 | 0 | 23.652 | 7332.12 | [6 empty] | 0 | 0
92 | 桑名市民会館 | - | 3F | 48 | 第3会議室 |  |  | 5 | 307 | 埋込ベースライト | 2 | FHF32 | 0 | W300想定 | 0 | 0 | 0 | 0 | 36 | 8 | 16 | 0 | 884.16 | 274089.6 | [6 empty] | 0 | 0
92 | 桑名市民会館 | - | 3F | 48 | 第3会議室 |  |  | 24 | 365 | 埋込専用型非常灯 | 1 | JE13 | 0 | Φ100 | 0 | 0 | 0 | 電池内蔵 | 2.7 | 1 | 1 | 0 | 23.652 | 7332.12 | [6 empty] | 0 | 0
92 | 桑名市民会館 | - | 3F | 49 | 第2会議室 |  |  | 5 | 307 | 埋込ベースライト | 2 | FHF32 | 0 | W300想定 | 0 | 0 | 0 | 0 | 36 | 8 | 16 | 0 | 884.16 | 274089.6 | [6 empty] | 0 | 0
92 | 桑名市民会館 | - | 3F | 49 | 第2会議室 |  |  | 24 | 365 | 埋込専用型非常灯 | 1 | JE13 | 0 | Φ100 | 0 | 0 | 0 | 電池内蔵 | 2.7 | 1 | 1 | 0 | 23.652 | 7332.12 | [6 empty] | 0 | 0
92 | 桑名市民会館 | - | 3F | 50 | 第1会議室 |  |  | 5 | 307 | 埋込ベースライト | 2 | FHF32 | 0 | W300想定 | 0 | 0 | 0 | 0 | 36 | 8 | 16 | 0 | 884.16 | 274089.6 | [6 empty] | 0 | 0
92 | 桑名市民会館 | - | 3F | 50 | 第1会議室 |  |  | 24 | 365 | 埋込専用型非常灯 | 1 | JE13 | 0 | Φ100 | 0 | 0 | 0 | 電池内蔵 | 2.7 | 1 | 1 | 0 | 23.652 | 7332.12 | [6 empty] | 0 | 0
92 | 桑名市民会館 | - | 3F | 50-1 | 収納 |  |  |  |  | 0 | 0 | - | 0 | 0 | 0 | 0 | 0 | 0 | 0 |  | - | 0 | - | - | [6 empty] | 0 | 0
92 | 桑名市民会館 | - | 3F | 50-2 | PS |  |  | 24 | 365 | 埋込専用型非常灯 | 1 | JE9 | 0 | Φ100 | 0 | 0 | 0 | 電池内蔵 | 2 | 1 | 1 | 0 | 17.52 | 5431.2 | [6 empty] | 0 | 0
92 | 桑名市民会館 | - | 3F | 51 | 廊下 |  |  | 12 | 307 | ダウンライト | 1 | FHT32 | 0 | Φ150想定 | 浅型 | 0 | 0 | 0 | 35 | 22 | 22 | 0 | 2836.68 | 879370.8 | [6 empty] | 0 | 0
92 | 桑名市民会館 | - | 3F | 51 | 廊下 |  |  | 24 | 365 | 埋込専用型非常灯 | 1 | JE13 | 0 | Φ100 | 0 | 0 | 0 | 電池内蔵 | 2.7 | 6 | 6 | 0 | 141.912 | 43992.72 | [6 empty] | 0 | 0
92 | 桑名市民会館 | - | 3F | 51 | 廊下 |  |  | 24 | 365 | B級BH形 誘導灯 | 1 | CF210 | 0 | 0 | 避難口 | 0 | 片面 | 0 | 5.3 | 1 | 1 | 0 | 46.428 | 14392.68 | [6 empty] | 0 | 0
92 | 桑名市民会館 | - | 3F | 51 | 廊下 |  |  | 24 | 365 | B級BH形 誘導灯 | 1 | CF210 | 0 | 0 | 通路 | 0 | 片面 | 0 | 5.3 | 3 | 3 | 0 | 139.284 | 43178.04 | [6 empty] | 0 | 0
92 | 桑名市民会館 | - | 3F | 52 | デッキテラス |  |  | 1 | 12 | ブラケット灯 | 1 | FDL13 | 0 | 0 | 防雨型 | 0 | 0 | 0 | 18 | 10 | 10 | 0 | 2.16 | 669.6 | [6 empty] | 0 | 0
92 | 桑名市民会館 | - | 4F | 1 | ブドウ棚 |  |  | 1 | 12 | 笠付トラフ形ベースライト | 2 | FHF32 | 0 | 0 | 0 | 0 | 0 | 0 | 36 | 6 | 12 | 0 | 5.184 | 1607.04 | [6 empty] | 0 | 0
92 | 桑名市民会館 | - | 4F | 2 | キャットウォーク |  |  | 1 | 12 | 片反射笠付トラフ形ベースライト | 1 | FHF32 | 0 | 0 | 0 | 0 | 0 | 0 | 36 | 8 | 8 | 0 | 3.456 | 1071.36 | [6 empty] | 0 | 0
92 | 桑名市民会館 | - | 4F | 3 | シーリングスポット1 |  |  | 1 | 12 | レセップ | 1 | ﾎﾞｰﾙ球100 | 0 | 0 | 0 | 0 | 0 | 0 | 90 | 3 | 3 | 0 | 3.24 | 1004.4 | [6 empty] | 0 | 0
92 | 桑名市民会館 | - | 4F | 3 | シーリングスポット1 |  |  | 1 | 12 | 片反射笠付トラフ形ベースライト | 1 | FHF32 | 0 | 0 | 0 | 0 | 0 | 0 | 36 | 3 | 3 | 0 | 1.296 | 401.76 | [6 empty] | 0 | 0
92 | 桑名市民会館 | - | 4F | 3 | シーリングスポット1 |  |  | 24 | 365 | 直付専用型非常灯 | 1 | JE13 | 0 | 0 | 0 | 0 | 0 | 電池内蔵 | 2.7 | 2 | 2 | 0 | 47.304 | 14664.24 | [6 empty] | 0 | 0
92 | 桑名市民会館 | - | 4F | 4 | メンテナンス通路 |  |  | 1 | 12 | 片反射笠付トラフ形ベースライト | 1 | FHF32 | 0 | 0 | 0 | 0 | ガード付 | 0 | 36 | 4 | 4 | 0 | 1.728 | 535.68 | [6 empty] | 0 | 0
92 | 桑名市民会館 | - | 4F | 4 | メンテナンス通路 |  |  | 24 | 365 | 直付専用型非常灯 | 1 | JE13 | 0 | 0 | 0 | 0 | 0 | 電池内蔵 | 2.7 | 2 | 2 | 0 | 47.304 | 14664.24 | [6 empty] | 0 | 0
92 | 桑名市民会館 | - | 4F | 4 | メンテナンス通路 |  |  | 24 | 365 | B級BH形 誘導灯 | 1 | CF210 | 0 | 0 | 避難口 | 壁埋込 | 片面 | 0 | 5.3 | 2 | 2 | 0 | 92.856 | 28785.36 | [6 empty] | 0 | 0
92 | 桑名市民会館 | - | 4F | 5 | ピンスポット前室 |  |  | 1 | 12 | 笠付トラフ形ベースライト | 2 | FHF32 | 0 | 0 | 0 | 0 | 0 | 0 | 36 | 4 | 8 | 0 | 3.456 | 1071.36 | [6 empty] | 0 | 0
92 | 桑名市民会館 | - | 4F | 5 | ピンスポット前室 |  |  | 24 | 365 | 直付専用型非常灯 | 1 | JE13 | 0 | 0 | 0 | 0 | 0 | 電池内蔵 | 2.7 | 1 | 1 | 0 | 23.652 | 7332.12 | [6 empty] | 0 | 0
92 | 桑名市民会館 | - | 4F | 6 | ピンスポット |  |  | 1 | 12 | 片反射笠付トラフ形ベースライト | 1 | FHF32 | 0 | 0 | 0 | 0 | ガード付 | 0 | 36 | 2 | 2 | 0 | 0.864 | 267.84 | [6 empty] | 0 | 0
92 | 桑名市民会館 | - | 4F | 6 | ピンスポット |  |  | 1 | 12 | レセップ | 1 | ﾎﾞｰﾙ球100 | 0 | 0 | 0 | 0 | 0 | 0 | 90 | 2 | 2 | 0 | 2.16 | 669.6 | [6 empty] | 0 | 0
92 | 桑名市民会館 | - | 4F | 6 | ピンスポット |  |  | 24 | 365 | 直付専用型非常灯 | 1 | JE13 | 0 | 0 | 0 | 0 | 0 | 電池内蔵 | 2.7 | 1 | 1 | 0 | 23.652 | 7332.12 | [6 empty] | 0 | 0
92 | 桑名市民会館 | - | 4F | 7 | 排煙ファン室 |  |  | 1 | 12 | 片反射笠付トラフ形ベースライト | 1 | FHF32 | 0 | 0 | 0 | 0 | ガード付 | 0 | 36 | 3 | 3 | 0 | 1.296 | 401.76 | [6 empty] | 0 | 0
92 | 桑名市民会館 | - | 4F | 7 | 排煙ファン室 |  |  | 24 | 365 | 直付専用型非常灯 | 1 | JE13 | 0 | 0 | 0 | 0 | 0 | 電池内蔵 | 2.7 | 1 | 1 | 0 | 23.652 | 7332.12 | [6 empty] | 0 | 0
92 | 桑名市民会館 | - | 4F | 8 | シーリングスポット2 |  |  | 1 | 12 | 片反射笠付トラフ形ベースライト | 1 | FHF32 | 0 | 0 | 0 | 0 | 0 | 0 | 36 | 8 | 8 | 0 | 3.456 | 1071.36 | [6 empty] | 0 | 0
92 | 桑名市民会館 | - | 4F | 8 | シーリングスポット2 |  |  | 1 | 12 | レセップ | 1 | ﾎﾞｰﾙ球100 | 0 | 0 | 0 | 0 | 0 | 0 | 90 | 7 | 7 | 0 | 7.56 | 2343.6 | [6 empty] | 0 | 0
92 | 桑名市民会館 | - | 4F | 9 | 吹抜 |  |  | 12 | 307 | ダウンライト | 1 | JD130 | 0 | Φ150想定 | 0 | 0 | 0 | 0 | 135 | 6 | 6 | 0 | 2984.04 | 925052.4 | [6 empty] | 0 | 0
92 | 桑名市民会館 | - | 4F | 9 | 吹抜 |  |  | 24 | 365 | 直付専用型非常灯 | 1 | JE30 | 0 | 0 | 特高天井用 | 0 | 0 | 電池内蔵 | 3.8 | 5 | 5 | 0 | 166.44 | 51596.4 | [6 empty] | 0 | 0
92 | 桑名市民会館 | - | 4F | 10 | 外壁 |  |  | 4 | 307 | ウォールライト | 1 | FL20 | 0 | 0 | 防雨型 | 0 | 0 | 0 | 28 | 5 | 5 | 0 | 171.92 | 53295.2 | [6 empty] | 0 | 0
92 | 桑名市民会館 | - | 4F | 11 | 天井裏 |  |  | 24 | 365 | 直付専用型非常灯 | 1 | JE13 | 0 | 0 | 0 | 0 | 0 | 電池内蔵 | 2.7 | 4 | 4 | 0 | 94.608 | 29328.48 | [6 empty] | 0 | 0
92 | 桑名市民会館 | - | 4F | 12 | 排煙ファン室2 |  |  | 24 | 365 | 直付専用型非常灯 | 1 | JE13 | 0 | 0 | 0 | 0 | 0 | 電池内蔵 | 2.7 | 1 | 1 | 0 | 23.652 | 7332.12 | [6 empty] | 0 | 0
92 | 桑名市民会館 | - | 4F | 13 | 排煙ファン室3 |  |  | 24 | 365 | 直付専用型非常灯 | 1 | JE13 | 0 | 0 | 0 | 0 | 0 | 電池内蔵 | 2.7 | 1 | 1 | 0 | 23.652 | 7332.12 | [6 empty] | 0 | 0
92 | 桑名市民会館 | - | 天井裏 | 1 | 上部ブドウ棚上部 |  |  | 1 | 12 | 笠付トラフ形ベースライト | 2 | FHF32 | 0 | 0 | 0 | 0 | 0 | 0 | 36 | 16 | 32 | 0 | 13.824 | 4285.44 | [6 empty] | 0 | 0
92 | 桑名市民会館 | - | 天井裏 | 2 | 客席天井裏 |  |  | 1 | 12 | レセップ | 1 | ﾎﾞｰﾙ球100 | 0 | 0 | 0 | 0 | 0 | 0 | 90 | 24 | 24 | 0 | 25.92 | 8035.2 | [6 empty] | 0 | 0
92 | 桑名市民会館 | - | 天井裏 | 3 | 空調機械室 |  |  | 1 | 12 | 片反射笠付トラフ形ベースライト | 1 | FHF32 | 0 | 0 | 0 | 0 | 0 | 0 | 36 | 6 | 6 | 0 | 2.592 | 803.52 | [6 empty] | 0 | 0
92 | 桑名市民会館 | - | 天井裏 | 4 | キャットウォーク |  |  | 1 | 12 | レセップ | 1 | ﾎﾞｰﾙ球100 | 0 | 0 | 0 | 0 | 0 | 0 | 90 | 7 | 7 | 0 | 7.56 | 2343.6 | [6 empty] | 0 | 0
92 | 桑名市民会館 | - | B1F | K-1 | 階段室1 |  |  |  |  | 0 | 0 | - | 0 | 0 | 0 | 0 | 0 | 0 | 0 |  | - | 0 | - | - | [6 empty] | 0 | 0
92 | 桑名市民会館 | - | B1F-1F | K-3 | 階段室3 |  |  | 24 | 365 | 直付専用型非常灯 | 1 | JE13 | 0 | 0 | 0 | 0 | 0 | 電池内蔵 | 2.7 | 2 | 2 | 0 | 47.304 | 14664.24 | [6 empty] | 0 | 0
92 | 桑名市民会館 | - | B1-3F | K-4 | 階段室4 |  |  | 12 | 307 | 階段通路誘導灯 | 1 | FPL36 | 0 | 0 | 0 | 0 | 0 | 0 | 44 | 5 | 5 | 0 | 810.48 | 251248.8 | [6 empty] | 0 | 0
92 | 桑名市民会館 | - | B1-3F | K-4 | 階段室4 |  |  | 12 | 307 | ダウンライト | 1 | JD130 | 0 | Φ150想定 | 0 | 0 | 0 | 0 | 135 | 19 | 19 | 0 | 9449.46 | 2929332.6 | [6 empty] | 0 | 0
92 | 桑名市民会館 | - | 1F-3F | K-4 | 階段室4 | 壁付 |  | 24 | 365 | B級BH形 誘導灯 | 1 | CF210 | 0 | 0 | 避難口 | 0 | 片面 | 0 | 5.3 | 1 | 1 | 0 | 46.428 | 14392.68 | [6 empty] | 0 | 0
92 | 桑名市民会館 | - | 1F-3F | K-4 | 階段室4 |  |  | 24 | 365 | 埋込専用型非常灯 | 1 | JE13 | 0 | Φ100 | 0 | 0 | 0 | 電池内蔵 | 2.7 | 2 | 2 | 0 | 47.304 | 14664.24 | [6 empty] | 0 | 0
92 | 桑名市民会館 | - | 1F-3F | K-5 | 階段室5 |  |  | 12 | 307 | 階段通路誘導灯 | 1 | FPL36 | 0 | 0 | 0 | 0 | 0 | 0 | 44 | 2 | 2 | 0 | 324.192 | 100499.52 | [6 empty] | 0 | 0
92 | 桑名市民会館 | - | 1F-3F | K-5 | 階段室5 | 壁付 |  | 12 | 307 | 階段通路誘導灯 | 1 | FL20 | 0 | 0 | 0 | 0 | 0 | 0 | 28 | 1 | 1 | 0 | 103.152 | 31977.12 | [6 empty] | 0 | 0
92 | 桑名市民会館 | - | B1-2F | K-6 | 階段室6 |  |  | 12 | 307 | 階段通路誘導灯 | 1 | FPL36 | 0 | 0 | 0 | 0 | 0 | 0 | 44 | 1 | 1 | 0 | 162.096 | 50249.76 | [6 empty] | 0 | 0
92 | 桑名市民会館 | - | 1-3F | K-8 | 階段室8 |  |  | 12 | 307 | ダウンライト | 1 | JD130 | 0 | Φ150想定 | 0 | 0 | 0 | 0 | 135 | 6 | 6 | 0 | 2984.04 | 925052.4 | [6 empty] | 0 | 0
92 | 桑名市民会館 | - | 1F-3F | K-8 | 階段室8 |  |  | 24 | 365 | B級BH形 誘導灯 | 1 | CF210 | 0 | 0 | 避難口/誘導灯信号装置にて消灯 | 壁埋込 | 片面 | 0 | 5.3 | 1 | 1 | 0 | 46.428 | 14392.68 | [6 empty] | 0 | 0
92 | 桑名市民会館 | - | 1F-3F | K-8 | 階段室8 | 壁付 |  | 24 | 365 | B級BH形 誘導灯 | 1 | CF210 | 0 | 0 | 避難口 | 0 | 片面 | 0 | 5.3 | 1 | 1 | 0 | 46.428 | 14392.68 | [6 empty] | 0 | 0
92 | 桑名市民会館 | - | 1F-3F | K-8 | 階段室8 |  |  | 24 | 365 | 埋込専用型非常灯 | 1 | JE50 | 0 | 0 | 0 | 0 | 0 | 電源別置 | 4 | 1 | 1 | 0 | - | - | [6 empty] | 0 | 0
92 | 桑名市民会館 | - | 1F-3F | K-8 | 階段室8 |  |  | 12 | 307 | 階段通路誘導灯 | 1 | FPL36 | 0 | 0 | 0 | 0 | 0 | 0 | 44 | 2 | 2 | 0 | 324.192 | 100499.52 | [6 empty] | 0 | 0
92 | 桑名市民会館 | - | B1F-1Ｆ | K-9 | 階段室9 |  |  | 24 | 365 | 埋込専用型非常灯 | 1 | JE13 | 0 | Φ100 | 0 | 0 | 0 | 電池内蔵 | 2.7 | 2 | 2 | 0 | 47.304 | 14664.24 | [6 empty] | 0 | 0
92 | 桑名市民会館 | - | 1F-3F | K-10 | 階段室10 |  |  | 12 | 307 | ダウンライト | 1 | JD130 | 0 | Φ150想定 | 0 | 0 | 0 | 0 | 135 | 6 | 6 | 0 | 2984.04 | 925052.4 | [6 empty] | 0 | 0
92 | 桑名市民会館 | - | 1F-3F | K-10 | 階段室10 |  |  | 24 | 365 | 直付専用型非常灯 | 1 | JE13 | 0 | 0 | 0 | 0 | 0 | 電池内蔵 | 2.7 | 1 | 1 | 0 | 23.652 | 7332.12 | [6 empty] | 0 | 0
92 | 桑名市民会館 | - | 1F-3F | K-10 | 階段室10 | 壁付 |  | 24 | 365 | B級BH形 誘導灯 | 1 | CF210 | 0 | 0 | 避難口 | 0 | 片面 | 0 | 5.3 | 1 | 1 | 0 | 46.428 | 14392.68 | [6 empty] | 0 | 0
92 | 桑名市民会館 | - | 1F-3F | K-10 | 階段室10 |  |  | 24 | 365 | 埋込専用型非常灯 | 1 | JE50 | 0 | 0 | 0 | 0 | 0 | 電源別置 | 4 | 2 | 2 | 0 | - | - | [6 empty] | 0 | 0
92 | 桑名市民会館 | - | 1F-3F | K-10 | 階段室10 | 壁付 |  | 12 | 307 | 階段通路誘導灯 | 1 | FPL36 | 0 | 0 | 0 | 0 | 0 | 0 | 44 | 3 | 3 | 0 | 486.288 | 150749.28 | [6 empty] | 0 | 0
92 | 桑名市民会館 | - | 2F-4F | K-11 | 階段室11 |  |  | 12 | 307 | 片反射笠付トラフ形ベースライト | 1 | FHF32 | 0 | 0 | 0 | 0 | ガード付 | 0 | 36 | 2 | 2 | 0 | 265.248 | 82226.88 | [6 empty] | 0 | 0
92 | 桑名市民会館 | - | 1F-天井裏 | OK-1 | 屋外階段1 |  |  | 4 | 307 | 階段通路誘導灯 | 1 | FPL36 | 0 | 0 | 0 | 0 | 0 | 0 | 44 | 2 | 2 | 0 | 108.064 | 33499.84 | [6 empty] | 0 | 0
92 | 桑名市民会館 | - | 1F-天井裏 | OK-1 | 屋外階段1 | 壁付 |  | 24 | 365 | B級BH形 誘導灯 | 1 | CF210 | 0 | 0 | 避難口 | 壁埋込 | 片面 | 0 | 5.3 | 1 | 1 | 0 | 46.428 | 14392.68 | [6 empty] | 0 | 0
92 | 桑名市民会館 | - | 1F-天井裏 | OK-1 | 屋外階段1 |  |  | 4 | 307 | 階段通路誘導灯 | 1 | FL20 | 0 | 0 | 0 | 0 | 0 | 0 | 28 | 4 | 4 | 0 | 137.536 | 42636.16 | [6 empty] | 0 | 0
92 | 桑名市民会館 | - | 1F-天井裏 | OK-2 | 屋外階段2 |  |  | 4 | 307 | 階段通路誘導灯 | 1 | FPL36 | 0 | 0 | 0 | 0 | 0 | 0 | 44 | 2 | 2 | 0 | 108.064 | 33499.84 | [6 empty] | 0 | 0
92 | 桑名市民会館 | - | 1F-天井裏 | OK-2 | 屋外階段2 | 壁付 |  | 24 | 365 | B級BH形 誘導灯 | 1 | CF210 | 0 | 0 | 避難口 | 壁埋込 | 片面 | 0 | 5.3 | 1 | 1 | 0 | 46.428 | 14392.68 | [6 empty] | 0 | 0
92 | 桑名市民会館 | - | 1F-天井裏 | OK-2 | 屋外階段2 |  |  | 4 | 307 | 階段通路誘導灯 | 1 | FL20 | 0 | 0 | 0 | 0 | 0 | 0 | 28 | 4 | 4 | 0 | 137.536 | 42636.16 | [6 empty] | 0 | 0
92 | 桑名市民会館 | - | 1F-天井裏 | OK-3 | 屋外階段3 |  |  | 4 | 307 | 多焦点形投光器 | 1 | CDM-T70 | 0 | 0 | 0 | フランジ式 | 0 | 0 | 95 | 2 | 2 | 0 | 233.32 | 72329.2 | [6 empty] | 0 | 0
92 | 桑名市民会館 | 屋外 | - | 1 | 庭園 |  | H=0.6m | 12 | 307 | 庭園灯 | 1 | EFD25 | 0 | 0 | 防雨型 | 0 | 0 | 0 | 18 | 14 | 14 | 0 | 928.368 | 287794.08 | [6 empty] | 0 | 0
92 | 桑名市民会館 | 屋外 | - | 2 | 外灯 |  | 4.5 | 12 | 307 | 街路灯 | 1 | HF250 | 0 | 0 | 防雨型 | 0 | 0 | 0 | 275 | 3 | 3 | 0 | 3039.3 | 942183 | [6 empty] | 0 | 0
92 | 桑名市民会館 | [8 empty] | 0 | 0 | - | 0 | 0 | 0 | 0 | 0 | 0 | 0 |  | - | 0 | - | - | [6 empty] | 0 | 0
92 | 桑名市民会館 | [8 empty] | 0 | 0 | - | 0 | 0 | 0 | 0 | 0 | 0 | 0 |  | - | 0 | - | - | [6 empty] | 0 | 0
92 | 桑名市民会館 | [8 empty] | 0 | 0 | - | 0 | 0 | 0 | 0 | 0 | 0 | 0 |  | - | 0 | - | - | [6 empty] | 0 | 0
92 | 桑名市民会館 | [21 empty] | 既存照明 消費電力量 | 既存照明 従量電気料金（円） | [6 empty] | ご提案LED照明 消費電力量 | ご提案LED照明 従量電気料金（円） | LED照明 CO2排出量
92 | 桑名市民会館 | [21 empty] | kWh/年 | 10 | [6 empty] | kWh/年 | 10 | t-CO2/年
92 | 桑名市民会館 | [21 empty] | 335890.4 | 104126024 | [6 empty] | 0 | 0 | 0
92 | 桑名市民会館 | [22 empty] | (指定金額）
92 | 桑名市民会館 | [22 empty] | 現状交換ランプ費 削減額（円） | [6 empty] | 削減効果 消費電力量 | 削減効果 従量電気料金（円） | 削減効果 CO2排出量
92 | 桑名市民会館 | [22 empty] | 10 | [6 empty] | kWh/年 | 10 | t-CO2/年
92 | 桑名市民会館 | [22 empty] | 14463462.1012 | [6 empty] | 335890.4 | 104126024 | 138.051
92 | 桑名市民会館 | [22 empty] | (指定金額）
92 | 桑名市民会館
92 | 桑名市民会館
92 | 桑名市民会館
92 | 桑名市民会館
92 | 桑名市民会館
92 | 桑名市民会館
92 | 桑名市民会館
93 | 桑名市民会館駐車場 | 93_桑名市民会館駐車場 LED照明 リース導入シミュレーション
93 | 桑名市民会館駐車場 | 省エネ効果シミュレーション
93 | 桑名市民会館駐車場 | リース期間 |  |  | 10
93 | 桑名市民会館駐車場 | 試算期間 |  |  | 10
93 | 桑名市民会館駐車場 | 従量電気代単価(※1) |  |  | 31
93 | 桑名市民会館駐車場 | 基本料金 |  |  | -
93 | 桑名市民会館駐車場 | (※1)電力料金単価 31 円/kWh(税込) [日本照明工業会 ガイド A139-2023]
93 | 桑名市民会館駐車場 | 建物名 | 階数 | 積算 図面 番号 | 部屋名 | 備考 | 仮設必要箇所 | 点灯時間 | 稼働日数 | 器具種類 | 灯数 | ランプ種別 | 口金 | 器具寸法 | 器具仕様詳細① | 器具仕様詳細② | 器具仕様詳細③ | 非常灯 | 消費電力 | 器具台数 | ランプ本数 | 色温度 | 消費電力量(kWh) | 従量電気料金（円） | 製品仕様 | 型番 | メーカー | 定格光束 | 消費電力 | 数量 | 消費電力量(kWh) | 従量電気料金（円）
93 | 桑名市民会館駐車場 | [5 empty] | 器具高さ | /日 | /年 | [9 empty] | W/本 | 台 | 本 |  | kWh/年 | 10 |  |  |  | lm/台・本 | W/台・本 | 台・本 | kWh/年 | 10
93 | 桑名市民会館駐車場 | 駐車場 | 1F | 1 | 【仮】看板照明 |  |  | 24 | 365 | 角形投光器 | 1 | MF150 | 0 | 0 | 200V/防湿・防雨型 | アーム付 | 0 | 0 | 160 | 5 | 5 | 0 | 7008 | 2172480 | [6 empty] | 0 | 0
93 | 桑名市民会館駐車場 | 駐車場 | 1F | 2 | 管理人室 |  |  | 24 | 365 | 逆富士ベースライト | 2 | FHF32 | 0 | 0 | 0 | 0 | 0 | 電池内蔵 | 36 | 1 | 2 | 0 | 630.72 | 195523.2 | [6 empty] | 0 | 0
93 | 桑名市民会館駐車場 | 駐車場 | 1F | 3 | EVホール |  |  | 24 | 365 | 逆富士ベースライト | 2 | FHF32 | 0 | 0 | 0 | 0 | 0 | 電池内蔵 | 36 | 1 | 2 | 0 | 630.72 | 195523.2 | [6 empty] | 0 | 0
93 | 桑名市民会館駐車場 | 駐車場 | 1F | 4 | 男子WC |  |  | 24 | 365 | ダウンライト | 1 | FDL27 | 0 | Φ150想定 | 0 | 0 | 0 | 0 | 34 | 3 | 3 | 0 | 893.52 | 276991.2 | [6 empty] | 0 | 0
93 | 桑名市民会館駐車場 | 駐車場 | 1F | 5 | 女子WC |  |  | 24 | 365 | ダウンライト | 1 | FDL27 | 0 | Φ150想定 | 0 | 0 | 0 | 0 | 34 | 3 | 3 | 0 | 893.52 | 276991.2 | [6 empty] | 0 | 0
93 | 桑名市民会館駐車場 | 駐車場 | 1F | 6 | 多目的WC |  |  | 24 | 365 | ダウンライト | 1 | FDL27 | 0 | Φ150想定 | 0 | 0 | 0 | 0 | 34 | 3 | 3 | 0 | 893.52 | 276991.2 | [6 empty] | 0 | 0
93 | 桑名市民会館駐車場 | 駐車場 | 1F | 7 | 車室1 | 梁に取付 |  | 24 | 365 | 片反射笠付トラフ形ベースライト | 1 | FL20 | 0 | 0 | 防湿・防雨型 | 0 | 0 | 0 | 28 | 4 | 4 | 0 | 981.12 | 304147.2 | [6 empty] | 0 | 0
93 | 桑名市民会館駐車場 | 駐車場 | 1F | 8 | 車室2 | 梁に取付 |  | 24 | 365 | 片反射笠付トラフ形ベースライト | 1 | FL20 | 0 | 0 | 防湿・防雨型 | 0 | 0 | 0 | 28 | 6 | 6 | 0 | 1471.68 | 456220.8 | [6 empty] | 0 | 0
93 | 桑名市民会館駐車場 | 駐車場 | 1F | 9 | 車室3 | 梁に取付 |  | 24 | 365 | 片反射笠付トラフ形ベースライト | 1 | FL20 | 0 | 0 | 防湿・防雨型 | 0 | 0 | 0 | 28 | 8 | 8 | 0 | 1962.24 | 608294.4 | [6 empty] | 0 | 0
93 | 桑名市民会館駐車場 | 駐車場 | 1F | 10 | 車室4 |  |  | 24 | 365 | 片反射笠付トラフ形ベースライト | 1 | FL20 | 0 | 0 | 防湿・防雨型 | 0 | 0 | 0 | 28 | 8 | 8 | 0 | 1962.24 | 608294.4 | [6 empty] | 0 | 0
93 | 桑名市民会館駐車場 | 駐車場 | 1F | 11 | 駐車場 |  |  | 24 | 365 | 笠付トラフ形ベースライト | 2 | FHF32 | 0 | 0 | 200V/防湿・防雨型 | 0 | 0 | 0 | 36 | 27 | 54 | 0 | 17029.44 | 5279126.4 | [6 empty] | 0 | 0
93 | 桑名市民会館駐車場 | 駐車場 | 1F | 12 | 外壁 |  |  | 24 | 365 | 角形投光器 | 1 | JDR70 | 0 | 0 | 200V/防湿・防雨型/広照配光 | 0 | 0 | 0 | 70 | 1 | 1 | 0 | 613.2 | 190092 | [6 empty] | 0 | 0
93 | 桑名市民会館駐車場 | 駐車場 | 1F | 12 | 外壁 |  |  | 24 | 365 | ウォールライト | 1 | FL20 | 0 | 0 | 防湿・防雨型 | 0 | カバー付/枠付 | 0 | 28 | 1 | 1 | 0 | 245.28 | 76036.8 | [6 empty] | 0 | 0
93 | 桑名市民会館駐車場 | 駐車場 | 1F | 12 | 外壁 |  |  | 24 | 365 | 角形投光器 | 1 | JDR70 | 0 | 0 | 200V/防湿・防雨型/広照配光 | 0 | 0 | 0 | 70 | 5 | 5 | 0 | 3066 | 950460 | [6 empty] | 0 | 0
93 | 桑名市民会館駐車場 | 駐車場 | 2F | 1 | EVホール |  |  | 24 | 365 | 逆富士ベースライト | 2 | FHF32 | 0 | 0 | 0 | 0 | 0 | 電池内蔵 | 36 | 1 | 2 | 0 | 630.72 | 195523.2 | [6 empty] | 0 | 0
93 | 桑名市民会館駐車場 | 駐車場 | 2F | 2 | 車室1 | 梁に取付 |  | 24 | 365 | 片反射笠付トラフ形ベースライト | 1 | FL20 | 0 | 0 | 防湿・防雨型 | 0 | 0 | 0 | 28 | 6 | 6 | 0 | 1471.68 | 456220.8 | [6 empty] | 0 | 0
93 | 桑名市民会館駐車場 | 駐車場 | 2F | 3 | 車室2 | 梁に取付 |  | 24 | 365 | 片反射笠付トラフ形ベースライト | 1 | FL20 | 0 | 0 | 防湿・防雨型 | 0 | 0 | 0 | 28 | 6 | 6 | 0 | 1471.68 | 456220.8 | [6 empty] | 0 | 0
93 | 桑名市民会館駐車場 | 駐車場 | 2F | 4 | 車室3 | 梁に取付 |  | 24 | 365 | 片反射笠付トラフ形ベースライト | 1 | FL20 | 0 | 0 | 防湿・防雨型 | 0 | 0 | 0 | 28 | 12 | 12 | 0 | 2943.36 | 912441.6 | [6 empty] | 0 | 0
93 | 桑名市民会館駐車場 | 駐車場 | 2F | 5 | 車室4 | 梁に取付 |  | 24 | 365 | 片反射笠付トラフ形ベースライト | 1 | FL20 | 0 | 0 | 防湿・防雨型 | 0 | 0 | 0 | 28 | 8 | 8 | 0 | 1962.24 | 608294.4 | [6 empty] | 0 | 0
93 | 桑名市民会館駐車場 | 駐車場 | 2F | 6 | 駐車場 |  |  | 24 | 365 | 笠付トラフ形ベースライト | 2 | FHF32 | 0 | 0 | 200V/防湿・防雨型 | 0 | 0 | 0 | 36 | 16 | 32 | 0 | 10091.52 | 3128371.2 | [6 empty] | 0 | 0
93 | 桑名市民会館駐車場 | 駐車場 | 3F | 1 | EVホール |  |  | 24 | 365 | 逆富士ベースライト | 2 | FHF32 | 0 | 0 | 0 | 0 | 0 | 電池内蔵 | 36 | 1 | 2 | 0 | 630.72 | 195523.2 | [6 empty] | 0 | 0
93 | 桑名市民会館駐車場 | 駐車場 | 3F | 2 | 車室1 | 梁に取付 |  | 24 | 365 | 片反射笠付トラフ形ベースライト | 1 | FL20 | 0 | 0 | 防湿・防雨型 | 0 | 0 | 0 | 28 | 6 | 6 | 0 | 1471.68 | 456220.8 | [6 empty] | 0 | 0
93 | 桑名市民会館駐車場 | 駐車場 | 3F | 3 | 車室2 | 梁に取付 |  | 24 | 365 | 片反射笠付トラフ形ベースライト | 1 | FL20 | 0 | 0 | 防湿・防雨型 | 0 | 0 | 0 | 28 | 6 | 6 | 0 | 1471.68 | 456220.8 | [6 empty] | 0 | 0
93 | 桑名市民会館駐車場 | 駐車場 | 3F | 4 | 車室3 | 梁に取付 |  | 24 | 365 | 片反射笠付トラフ形ベースライト | 1 | FL20 | 0 | 0 | 防湿・防雨型 | 0 | 0 | 0 | 28 | 12 | 12 | 0 | 2943.36 | 912441.6 | [6 empty] | 0 | 0
93 | 桑名市民会館駐車場 | 駐車場 | 3F | 5 | 車室4 | 梁に取付 |  | 24 | 365 | 片反射笠付トラフ形ベースライト | 1 | FL20 | 0 | 0 | 防湿・防雨型 | 0 | 0 | 0 | 28 | 8 | 8 | 0 | 1962.24 | 608294.4 | [6 empty] | 0 | 0
93 | 桑名市民会館駐車場 | 駐車場 | 3F | 6 | 駐車場 |  |  | 24 | 365 | 笠付トラフ形ベースライト | 2 | FHF32 | 0 | 0 | 200V/防湿・防雨型 | 0 | 0 | 0 | 36 | 16 | 32 | 0 | 10091.52 | 3128371.2 | [6 empty] | 0 | 0
93 | 桑名市民会館駐車場 | 駐車場 | RF | 1 | 駐車場 |  |  | 24 | 365 | ブラケット灯 | 1 | FDL13 | 0 | 0 | 防湿・防雨型 | 0 | デザイン器具 | 0 | 18 | 3 | 3 | 0 | 473.04 | 146642.4 | [6 empty] | 0 | 0
93 | 桑名市民会館駐車場 | 駐車場 | 1-RF | K-1 | 階段室 |  |  | 24 | 365 | 逆富士ベースライト | 1 | FHF32 | 0 | 0 | 0 | 0 | 0 | 電池内蔵 | 36 | 4 | 4 | 0 | 1261.44 | 391046.4 | [6 empty] | 0 | 0
93 | 桑名市民会館駐車場 | 駐車場 | 1-RF | K-1 | 階段室 | 壁付 |  | 24 | 365 | 階段通路誘導灯 | 1 | FHF32 | 0 | 0 | 階数表示付 | 0 | 0 | 0 | 36 | 3 | 3 | 0 | 946.08 | 293284.8 | [6 empty] | 0 | 0
93 | 桑名市民会館駐車場 | 駐車場 | 1-RF | OK-1 | 屋外階段照明1 |  |  | 24 | 365 | 笠付トラフ形ベースライト | 1 | FL20 | 0 | 0 | 防湿・防雨型 | 0 | 0 | 0 | 28 | 6 | 6 | 0 | 1471.68 | 456220.8 | [6 empty] | 0 | 0
93 | 桑名市民会館駐車場 | 駐車場 | 1-RF | OK-1 | 屋外階段照明1 | 壁付 |  | 24 | 365 | ウォールライト | 1 | FL20 | 0 | 0 | 防湿・防雨型 | 0 | カバー付 | 0 | 28 | 1 | 1 | 0 | 245.28 | 76036.8 | [6 empty] | 0 | 0
93 | 桑名市民会館駐車場 | 駐車場 | RF | OK-2 | 屋外階段照明2 | 壁付 |  | 24 | 365 | ウォールライト | 1 | FL20 | 0 | 0 | 防湿・防雨型 | 0 | カバー付 | 0 | 28 | 1 | 1 | 0 | 245.28 | 76036.8 | [6 empty] | 0 | 0
93 | 桑名市民会館駐車場 | 自転車置場 | - | 1 | 自転車置場 |  |  | 24 | 365 | 笠付トラフ形ベースライト | 1 | FL20 | 0 | 0 | 防湿・防雨型 | 0 | 0 | 0 | 28 | 3 | 3 | 0 | 735.84 | 228110.4 | [6 empty] | 0 | 0
93 | 桑名市民会館駐車場 | 屋外 | - | - | 屋外 |  |  | 12 | 365 | 丸形投光器 | 1 | HID400 | 0 | 0 | 200V/防湿・防雨型 | 0 | 0 | 0 | 433 | 1 | 1 | 0 | 1896.54 | 587927.4 | [6 empty] | 0 | 0
93 | 桑名市民会館駐車場 | 屋外 | - | - | 屋外 |  |  | 12 | 365 | 庭園灯 | 1 | EFD25 | 0 | 0 | 防湿・防雨型 | 0 | 0 | 0 | 18 | 2 | 2 | 0 | 157.68 | 48880.8 | [6 empty] | 0 | 0
93 | 桑名市民会館駐車場 | 屋外 | - | - | 屋外 |  | 4.5 | 12 | 365 | 街路灯 | 1 | HID250 | 0 | ポール上段Φ76.3 | 200V/防湿・防雨型 | 0 | 円錐形 | 0 | 275 | 3 | 3 | 0 | 3613.5 | 1120185 | [6 empty] | 0 | 0
93 | 桑名市民会館駐車場 | [9 empty] | 0 | - | 0 | 0 | 0 | 0 | 0 | 0 | 0 |  | - | 0 | - | - | [6 empty] | 0 | 0
93 | 桑名市民会館駐車場 | [9 empty] | 0 | - | 0 | 0 | 0 | 0 | 0 | 0 | 0 |  | - | 0 | - | - | [6 empty] | 0 | 0
93 | 桑名市民会館駐車場 | [9 empty] | 0 | - | 0 | 0 | 0 | 0 | 0 | 0 | 0 |  | - | 0 | - | - | [6 empty] | 0 | 0
93 | 桑名市民会館駐車場 | [21 empty] | 既存照明 消費電力量 | 既存照明 従量電気料金（円） | [6 empty] | ご提案LED照明 消費電力量 | ご提案LED照明 従量電気料金（円） | LED照明 CO2排出量
93 | 桑名市民会館駐車場 | [21 empty] | kWh/年 | 10 | [6 empty] | kWh/年 | 10 | t-CO2/年
93 | 桑名市民会館駐車場 | [21 empty] | 86469.96 | 26805687.6 | [6 empty] | 30219.81 | 9368141.1 | 12.4203
93 | 桑名市民会館駐車場 | [22 empty] | (指定金額）
93 | 桑名市民会館駐車場 | [22 empty] | 現状交換ランプ費 削減額（円） | [6 empty] | 削減効果 消費電力量 | 削減効果 従量電気料金（円） | 削減効果 CO2排出量
93 | 桑名市民会館駐車場 | [22 empty] | 10 | [6 empty] | kWh/年 | 10 | t-CO2/年
93 | 桑名市民会館駐車場 | [22 empty] | 1954064 | [6 empty] | 56250.15 | 17437546.5 | 23.1188
93 | 桑名市民会館駐車場 | [22 empty] | (指定金額）
93 | 桑名市民会館駐車場
93 | 桑名市民会館駐車場
93 | 桑名市民会館駐車場
93 | 桑名市民会館駐車場
93 | 桑名市民会館駐車場
93 | 桑名市民会館駐車場
93 | 桑名市民会館駐車場
94 | 水郷テラス | 94_水郷テラス LED照明 リース導入シミュレーション
94 | 水郷テラス | 省エネ効果シミュレーション
94 | 水郷テラス | リース期間 |  |  | 10
94 | 水郷テラス | 試算期間 |  |  | 10
94 | 水郷テラス | 従量電気代単価(※1) |  |  | 31
94 | 水郷テラス | 基本料金 |  |  | -
94 | 水郷テラス | (※1)電力料金単価 31 円/kWh(税込) [日本照明工業会 ガイド A139-2023]
94 | 水郷テラス | 建物名 | 階数 | 積算 図面 番号 | 部屋名 | 備考 | 仮設必要箇所 | 点灯時間 | 稼働日数 | 器具種類 | 灯数 | ランプ種別 | 口金 | 器具寸法 | 器具仕様詳細① | 器具仕様詳細② | 器具仕様詳細③ | 非常灯 | 消費電力 | 器具台数 | ランプ本数 | 色温度 | 消費電力量(kWh) | 従量電気料金（円） | 製品仕様 | 型番 | メーカー | 定格光束 | 消費電力 | 数量 | 消費電力量(kWh) | 従量電気料金（円）
94 | 水郷テラス | [5 empty] | 器具高さ | /日 | /年 | [9 empty] | W/本 | 台 | 本 |  | kWh/年 | 10 |  |  |  | lm/台・本 | W/台・本 | 台・本 | kWh/年 | 10
94 | 水郷テラス | - | 1F | 1 | 便所(男) |  |  | 8 | 307 | トラフ形ベースライト | 1 | FHF32 | 0 | 0 | 0 | 0 | 0 | 0 | 36 | 4 | 4 | 0 | 353.664 | 109635.84 | [6 empty] | 0 | 0
94 | 水郷テラス | - | 1F | 1 | 便所(男) |  |  | 8 | 307 | ダウンライト | 1 | JD90 | 0 | Φ150想定 | 0 | 0 | クールホワイトつや消し枠付 | 0 | 90 | 1 | 1 | L | 221.04 | 68522.4 | [6 empty] | 0 | 0
94 | 水郷テラス | - | 1F | 1 | 便所(男) |  |  | 8 | 307 | ダウンライト | 1 | JD65 | 0 | Φ150想定 | 0 | 0 | クールホワイトつや消し枠付 | 0 | 65 | 3 | 3 | L | 478.92 | 148465.2 | [6 empty] | 0 | 0
94 | 水郷テラス | - | 1F | 1 | 便所(男) | 壁付 |  | 8 | 307 | ブラケット灯 | 1 | FL20 | 0 | 0 | 0 | 0 | 乳白カバー付 | 0 | 28 | 1 | 1 | 0 | 68.768 | 21318.08 | [6 empty] | 0 | 0
94 | 水郷テラス | - | 1F | 2 | 便所(女) |  |  | 8 | 307 | トラフ形ベースライト | 1 | FHF32 | 0 | 0 | 0 | 0 | 0 | 0 | 36 | 4 | 4 | 0 | 353.664 | 109635.84 | [6 empty] | 0 | 0
94 | 水郷テラス | - | 1F | 2 | 便所(女) |  |  | 8 | 307 | ダウンライト | 1 | JD90 | 0 | Φ150想定 | 0 | 0 | クールホワイトつや消し枠付 | 0 | 90 | 2 | 2 | L | 442.08 | 137044.8 | [6 empty] | 0 | 0
94 | 水郷テラス | - | 1F | 2 | 便所(女) |  |  | 8 | 307 | ダウンライト | 1 | JD65 | 0 | Φ150想定 | 0 | 0 | クールホワイトつや消し枠付 | 0 | 65 | 3 | 3 | L | 478.92 | 148465.2 | [6 empty] | 0 | 0
94 | 水郷テラス | - | 1F | 2 | 便所(女) | 壁付 |  | 8 | 307 | ブラケット灯 | 1 | FL20 | 0 | 0 | 0 | 0 | 乳白カバー付 | 0 | 28 | 1 | 1 | 0 | 68.768 | 21318.08 | [6 empty] | 0 | 0
94 | 水郷テラス | - | 1F | 3 | 倉庫 | 壁付 |  | 1 | 12 | 片反射笠付トラフ形ベースライト | 1 | FHF32 | 0 | 0 | 0 | 0 | 0 | 0 | 36 | 2 | 2 | 0 | 0.864 | 267.84 | [6 empty] | 0 | 0
94 | 水郷テラス | - | 1F | 4 | 多目的便所 |  |  | 8 | 307 | ダウンライト | 1 | FHT16 | 0 | Φ150想定 | 0 | 0 | 0 | 0 | 19 | 2 | 2 | 0 | 93.328 | 28931.68 | [6 empty] | 0 | 0
94 | 水郷テラス | - | 1F | 5 | 事務室 |  |  | 8 | 307 | 埋込ベースライト | 2 | FHF32 | 0 | W300想定 | 0 | 0 | つや消しルーバー付 | 0 | 36 | 4 | 8 | 0 | 707.328 | 219271.68 | [6 empty] | 0 | 0
94 | 水郷テラス | - | 1F | 6 | 備品庫 |  |  | 1 | 12 | 逆富士ベースライト | 2 | FHF32 | 0 | 0 | 0 | 0 | 0 | 0 | 36 | 1 | 2 | 0 | 0.864 | 267.84 | [6 empty] | 0 | 0
94 | 水郷テラス | - | 1F | 7 | 喫茶コーナー、展示・即売コーナー |  |  | 8 | 307 | ペンダントライト | 2 | FHT42 | 0 | 0 | 0 | 0 | 透明アクリルセード付/デザイン器具 | 0 | 48 | 21 | 42 | 0 | 4951.296 | 1534901.76 | [6 empty] | 0 | 0
94 | 水郷テラス | - | 1F | 7 | 喫茶コーナー、展示・即売コーナー |  |  | 8 | 307 | スポットライト | 1 | JDR65 | 0 | 0 | 0 | 配線ダクト | 本体ブラックつや消し | 0 | 65 | 18 | 18 | L | 2873.52 | 890791.2 | [6 empty] | 0 | 0
94 | 水郷テラス | - | 1F | 8 | 準備室 |  |  | 1 | 307 | 逆富士ベースライト | 2 | FHF32 | 0 | 0 | 0 | 0 | 0 | 0 | 36 | 1 | 2 | 0 | 22.104 | 6852.24 | [6 empty] | 0 | 0
94 | 水郷テラス | - | 1F | 8 | 準備室 |  |  | 1 | 307 | 逆富士ベースライト | 2 | FHF32 | 0 | 0 | 0 | 0 | 0 | 電池内蔵 | 36 | 1 | 2 | 0 | 22.104 | 6852.24 | [6 empty] | 0 | 0
94 | 水郷テラス | - | 1F | 8 | 準備室 |  |  | 1 | 307 | ブラケット灯 | 1 | FL20 | 0 | 0 | 0 | 0 | 乳白カバー付 | 0 | 28 | 1 | 1 | 0 | 8.596 | 2664.76 | [6 empty] | 0 | 0
94 | 水郷テラス | - | 1F | 9 | 室外機置場 | 壁付 |  | 1 | 12 | 片反射笠付トラフ形ベースライト | 1 | FHF32 | 0 | 0 | 0 | 0 | 0 | 0 | 36 | 1 | 1 | 0 | 0.432 | 133.92 | [6 empty] | 0 | 0
94 | 水郷テラス | - | 1F | 9 | 室外機置場 |  |  | 1 | 12 | 片反射笠付トラフ形ベースライト | 1 | FHF32 | 0 | 0 | 0 | 0 | 0 | 0 | 36 | 1 | 1 | 0 | 0.432 | 133.92 | [6 empty] | 0 | 0
94 | 水郷テラス | - | 1F | 10 | 通路 | 壁付 |  | 8 | 307 | ブラケット灯 | 1 | FHT32 | 0 | 0 | SUS製/防雨型 | フランジ式 | カバー付 | 0 | 35 | 7 | 7 | 0 | 601.72 | 186533.2 | [6 empty] | 0 | 0
94 | 水郷テラス | 屋外 | - | - | 駐車場 | [5 empty] | 0 | - | 0 | 0 | 0 | 0 | 0 | 0 | 0 |  | - | 0 | - | - | [6 empty] | 0 | 0
94 | 水郷テラス | 屋外 | - | - | 屋外照明 | [5 empty] | 0 | - | 0 | 0 | 0 | 0 | 0 | 0 | 0 |  | - | 0 | - | - | [6 empty] | 0 | 0
94 | 水郷テラス | [9 empty] | 0 | - | 0 | 0 | 0 | 0 | 0 | 0 | 0 |  | - | 0 | - | - | [6 empty] | 0 | 0
94 | 水郷テラス | [9 empty] | 0 | - | 0 | 0 | 0 | 0 | 0 | 0 | 0 |  | - | 0 | - | - | [6 empty] | 0 | 0
94 | 水郷テラス | [9 empty] | 0 | - | 0 | 0 | 0 | 0 | 0 | 0 | 0 |  | - | 0 | - | - | [6 empty] | 0 | 0
94 | 水郷テラス | [9 empty] | 0 | - | 0 | 0 | 0 | 0 | 0 | 0 | 0 |  | - | 0 | - | - | [6 empty] | 0 | 0
94 | 水郷テラス | [21 empty] | 既存照明 消費電力量 | 既存照明 従量電気料金（円） | [6 empty] | ご提案LED照明 消費電力量 | ご提案LED照明 従量電気料金（円） | LED照明 CO2排出量
94 | 水郷テラス | [21 empty] | kWh/年 | 10 | [6 empty] | kWh/年 | 10 | t-CO2/年
94 | 水郷テラス | [21 empty] | 11748.412 | 3642007.72 | [6 empty] | 0 | 0 | 0
94 | 水郷テラス | [22 empty] | (指定金額）
94 | 水郷テラス | [22 empty] | 現状交換ランプ費 削減額（円） | [6 empty] | 削減効果 消費電力量 | 削減効果 従量電気料金（円） | 削減効果 CO2排出量
94 | 水郷テラス | [22 empty] | 10 | [6 empty] | kWh/年 | 10 | t-CO2/年
94 | 水郷テラス | [22 empty] | 608896.4 | [6 empty] | 11748.412 | 3642007.72 | 4.8286
94 | 水郷テラス | [22 empty] | (指定金額）
94 | 水郷テラス
94 | 水郷テラス
94 | 水郷テラス
94 | 水郷テラス
94 | 水郷テラス
94 | 水郷テラス
94 | 水郷テラス
95 | 日進まちづくり拠点施設 | 95_日進まちづくり拠点施設 LED照明 リース導入シミュレーション
95 | 日進まちづくり拠点施設 | 省エネ効果シミュレーション
95 | 日進まちづくり拠点施設 | リース期間 |  |  | 10
95 | 日進まちづくり拠点施設 | 試算期間 |  |  | 10
95 | 日進まちづくり拠点施設 | 従量電気代単価(※1) |  |  | 31
95 | 日進まちづくり拠点施設 | 基本料金 |  |  | -
95 | 日進まちづくり拠点施設 | (※1)電力料金単価 31 円/kWh(税込) [日本照明工業会 ガイド A139-2023]
95 | 日進まちづくり拠点施設 | 建物名 | 階数 | 積算 図面 番号 | 部屋名 | 備考 | 仮設必要箇所 | 点灯時間 | 稼働日数 | 器具種類 | 灯数 | ランプ種別 | 口金 | 器具寸法 | 器具仕様詳細① | 器具仕様詳細② | 器具仕様詳細③ | 非常灯 | 消費電力 | 器具台数 | ランプ本数 | 色温度 | 消費電力量(kWh) | 従量電気料金（円） | 製品仕様 | 型番 | メーカー | 定格光束 | 消費電力 | 数量 | 消費電力量(kWh) | 従量電気料金（円）
95 | 日進まちづくり拠点施設 | [5 empty] | 器具高さ | /日 | /年 | [9 empty] | W/本 | 台 | 本 |  | kWh/年 | 10 |  |  |  | lm/台・本 | W/台・本 | 台・本 | kWh/年 | 10
95 | 日進まちづくり拠点施設 | - | 1F | 1 | 【仮】軒下 |  |  | 4 | 246 | ダウンライト | 1 | FDL27 | 0 | Φ150想定 | 0 | 0 | バッフル付 | 0 | 34 | 6 | 6 | 0 | 200.736 | 62228.16 | [6 empty] | 0 | 0
95 | 日進まちづくり拠点施設 | - | 1F | 2 | 【仮】廊下1 |  |  | 4 | 246 | ダウンライト | 1 | FDL27 | 0 | Φ150想定 | 0 | 0 | バッフル付 | 0 | 34 | 3 | 3 | 0 | 100.368 | 31114.08 | [6 empty] | 0 | 0
95 | 日進まちづくり拠点施設 | - | 1F | 2 | 【仮】廊下1 |  |  | 24 | 365 | 埋込専用型非常灯 | 1 | JE13 | 0 | Φ100想定 | 0 | 0 | 0 | 電池内蔵 | 2.7 | 1 | 1 | 0 | 23.652 | 7332.12 | [6 empty] | 0 | 0
95 | 日進まちづくり拠点施設 | - | 1F | 2 | 【仮】廊下1 |  |  | 8.65 | 246 | ユニバーサルダウンライト | 1 | JD50 | 0 | Φ150想定 | 0 | 0 | 0 | 0 | 50 | 2 | 2 | 0 | 212.79 | 65964.9 | [6 empty] | 0 | 0
95 | 日進まちづくり拠点施設 | - | 1F | 3 | 事務室 |  |  | 8.65 | 246 | 埋込ベースライト | 2 | FL40 | 0 | W300想定 | 0 | 0 | 0 | 0 | 47 | 2 | 4 | 0 | 400.0452 | 124014.012 | [6 empty] | 0 | 0
95 | 日進まちづくり拠点施設 | - | 1F | 4 | 【仮】ホール |  |  | 4 | 246 | ブラケット灯 | 1 | IL60 | 0 | 0 | 0 | 0 | 半円ガラスカバー付 | 0 | 54 | 2 | 2 | L | 106.272 | 32944.32 | [6 empty] | 0 | 0
95 | 日進まちづくり拠点施設 | - | 1F | 4 | 【仮】ホール |  |  | 4 | 246 | 直管器具 | 2 | FL40 | 0 | 0 | 0 | 0 | 0 | 0 | 47 | 1 | 2 | 0 | 92.496 | 28673.76 | [6 empty] | 0 | 0
95 | 日進まちづくり拠点施設 | - | 1F | 4 | 【仮】ホール |  |  | 4 | 246 | ダウンライト | 1 | FDL27 | 0 | Φ150想定 | 0 | 0 | バッフル付 | 0 | 34 | 6 | 6 | 0 | 200.736 | 62228.16 | [6 empty] | 0 | 0
95 | 日進まちづくり拠点施設 | - | 1F | 4 | 【仮】ホール |  |  | 4 | 246 | ユニバーサルダウンライト | 1 | JD50 | 0 | Φ150想定 | 0 | 0 | 0 | 0 | 50 | 1 | 1 | 0 | 49.2 | 15252 | [6 empty] | 0 | 0
95 | 日進まちづくり拠点施設 | - | 1F | 4 | 【仮】ホール |  |  | 4 | 246 | ダウンライト | 1 | IL60 | 0 | Φ150想定 | 0 | 0 | パネル付 | 0 | 54 | 3 | 3 | L | 159.408 | 49416.48 | [6 empty] | 0 | 0
95 | 日進まちづくり拠点施設 | - | 1F | 4 | 【仮】ホール |  |  | 24 | 365 | 埋込専用型非常灯 | 1 | JE13 | 0 | Φ100想定 | 0 | 0 | 0 | 電池内蔵 | 2.7 | 1 | 1 | 0 | 23.652 | 7332.12 | [6 empty] | 0 | 0
95 | 日進まちづくり拠点施設 | - | 1F | 4 | 【仮】ホール |  |  | 24 | 365 | B級BL形 誘導灯 | 1 | FPL9 | 0 | 0 | 避難口 | 壁直付 | 片面 | 0 | 9 | 1 | 1 | 0 | 78.84 | 24440.4 | [6 empty] | 0 | 0
95 | 日進まちづくり拠点施設 | - | 1F | 4 | 【仮】ホール |  |  | 24 | 365 | B級BL形 誘導灯 | 1 | FPL9 | 0 | 0 | 通路 | 直付 | 両面 | 0 | 9 | 1 | 1 | 0 | 78.84 | 24440.4 | [6 empty] | 0 | 0
95 | 日進まちづくり拠点施設 | - | 1F | 5 | 【仮】廊下2 |  |  | 8.65 | 246 | ダウンライト | 1 | FDL27 | 0 | Φ150想定 | 0 | 0 | バッフル付 | 0 | 34 | 3 | 3 | 0 | 217.0458 | 67284.198 | [6 empty] | 0 | 0
95 | 日進まちづくり拠点施設 | - | 1F | 5 | 【仮】廊下2 |  |  | 24 | 365 | 埋込専用型非常灯 | 1 | JE13 | 0 | Φ100想定 | 0 | 0 | 0 | 電池内蔵 | 2.7 | 1 | 1 | 0 | 23.652 | 7332.12 | [6 empty] | 0 | 0
95 | 日進まちづくり拠点施設 | - | 1F | 5 | 【仮】廊下2 |  |  | 8.65 | 246 | 表示灯 | 1 | FL8 | 0 | 0 | 使用中 | アクリルパネル付 | 0 | 0 | 10 | 1 | 1 | 0 | 21.279 | 6596.49 | [6 empty] | 0 | 0
95 | 日進まちづくり拠点施設 | - | 1F | 5 | 【仮】廊下2 |  |  | 24 | 365 | C級 誘導灯 | 1 | FL10 | 0 | 0 | 通路 | 壁埋込 | 片面 | 0 | 13 | 1 | 1 | 0 | 113.88 | 35302.8 | [6 empty] | 0 | 0
95 | 日進まちづくり拠点施設 | - | 1F | 6 | 和室1 |  |  | 4 | 246 | 埋込スクエア | 4 | FPL55 | 0 | □600想定 | 0 | 0 | 和風（白木）/乳白アクリルパネル付 | 0 | 60 | 1 | 4 | 0 | 236.16 | 73209.6 | [6 empty] | 0 | 0
95 | 日進まちづくり拠点施設 | - | 1F | 6 | 和室1 |  |  | 4 | 246 | ユニバーサルダウンライト | 1 | JD50 | 0 | Φ150想定 | 0 | 0 | 0 | 0 | 50 | 1 | 1 | 0 | 49.2 | 15252 | [6 empty] | 0 | 0
95 | 日進まちづくり拠点施設 | - | 1F | 7 | 和室2 |  |  | 4 | 246 | 埋込スクエア | 4 | FPL55 | 0 | □600想定 | 0 | 0 | 和風（白木）/乳白アクリルパネル付 | 0 | 60 | 1 | 4 | 0 | 236.16 | 73209.6 | [6 empty] | 0 | 0
95 | 日進まちづくり拠点施設 | - | 1F | 7 | 和室2 |  |  | 4 | 246 | ユニバーサルダウンライト | 1 | JD50 | 0 | Φ150想定 | 0 | 0 | 0 | 0 | 50 | 1 | 1 | 0 | 49.2 | 15252 | [6 empty] | 0 | 0
95 | 日進まちづくり拠点施設 | - | 1F | 7 | 和室2 |  |  | 1 | 246 | ブラケット灯 | 1 | FL20 | 0 | 0 | 床の間灯 | 0 | カバー付 | 0 | 28 | 1 | 1 | 0 | 6.888 | 2135.28 | [6 empty] | 0 | 0
95 | 日進まちづくり拠点施設 | - | 1F | 9 | 【仮】縁側 |  |  | 4 | 246 | ダウンライト | 1 | FDL18 | 0 | □100想定 | 0 | 0 | 角形/和風 | 0 | 26 | 3 | 3 | 0 | 76.752 | 23793.12 | [6 empty] | 0 | 0
95 | 日進まちづくり拠点施設 | - | 1F | 10 | 【仮】湯沸室 |  |  | 1 | 246 | トラフ形ベースライト | 1 | FL20 | 0 | 0 | 0 | 0 | 0 | 0 | 28 | 1 | 1 | 0 | 6.888 | 2135.28 | [6 empty] | 0 | 0
95 | 日進まちづくり拠点施設 | - | 1F | 10 | 【仮】湯沸室 |  |  | 1 | 246 | 流し元灯 | 1 | FL15 | 0 | 0 | PS付 | 0 | エンドカバー付 | 0 | 18 | 1 | 1 | 0 | 4.428 | 1372.68 | [6 empty] | 0 | 0
95 | 日進まちづくり拠点施設 | - | 1F | 11 | 男子トイレ |  |  | 3 | 246 | トラフ形ベースライト | 1 | FL40 | 0 | 0 | 0 | 0 | 0 | 0 | 47 | 1 | 1 | 0 | 34.686 | 10752.66 | [6 empty] | 0 | 0
95 | 日進まちづくり拠点施設 | - | 1F | 11 | 男子トイレ | 壁付 |  | 8.65 | 246 | ブラケット灯 | 1 | IL40 | 0 | 0 | 0 | 0 | 乳白ストライプガラスカバー付/デザイン器具 | 0 | 36 | 1 | 1 | L | 76.6044 | 23747.364 | [6 empty] | 0 | 0
95 | 日進まちづくり拠点施設 | - | 1F | 12 | 女子トイレ |  |  | 8.65 | 246 | トラフ形ベースライト | 1 | FL40 | 0 | 0 | 0 | 0 | 0 | 0 | 47 | 1 | 1 | 0 | 100.0113 | 31003.503 | [6 empty] | 0 | 0
95 | 日進まちづくり拠点施設 | - | 1F | 12 | 女子トイレ | 壁付 |  | 8.65 | 246 | ブラケット灯 | 1 | IL40 | 0 | 0 | 0 | 0 | 乳白ストライプガラスカバー付/デザイン器具 | 0 | 36 | 1 | 1 | L | 76.6044 | 23747.364 | [6 empty] | 0 | 0
95 | 日進まちづくり拠点施設 | - | 1F | 13 | 多目的トイレ |  |  | 8.65 | 246 | ダウンライト | 1 | FDL27 | 0 | Φ150想定 | 0 | 0 | バッフル付 | 0 | 34 | 1 | 1 | 0 | 72.3486 | 22428.066 | [6 empty] | 0 | 0
95 | 日進まちづくり拠点施設 | - | 1F | 14 | 外壁 | 壁付 |  | 4 | 246 | ブラケット灯 | 1 | FML(FWL)18 | 0 | 0 | 0 | 0 | 丸形硬質ガラスカバー付 | 0 | 22 | 1 | 1 | 0 | 21.648 | 6710.88 | [6 empty] | 0 | 0
95 | 日進まちづくり拠点施設 | - | 2F | 45658 | 吹抜 |  |  | 4 | 246 | 高天井ダウンライト | 1 | MF200 | 0 | Φ250 | オートリフター付 | 0 | パネル付/傾斜天井枠付 | 0 | 230 | 2 | 2 | 0 | 452.64 | 140318.4 | [6 empty] | 0 | 0
95 | 日進まちづくり拠点施設 | - | 2F | 45659 | 【仮】廊下 |  |  | 8.65 | 246 | ダウンライト | 1 | FDL27 | 0 | Φ150想定 | 0 | 0 | バッフル付 | 0 | 34 | 3 | 3 | 0 | 217.0458 | 67284.198 | [6 empty] | 0 | 0
95 | 日進まちづくり拠点施設 | - | 2F | 45659 | 【仮】廊下 |  |  | 24 | 365 | B級BL形 誘導灯 | 1 | FPL9 | 0 | 0 | 避難口 | 直付 | 両面 | 0 | 9 | 1 | 1 | 0 | 78.84 | 24440.4 | [6 empty] | 0 | 0
95 | 日進まちづくり拠点施設 | - | 2F | 45659 | 【仮】廊下 |  |  | 24 | 365 | 埋込専用型非常灯 | 1 | JE13 | 0 | Φ100想定 | 0 | 0 | 0 | 電池内蔵 | 2.7 | 2 | 2 | 0 | 47.304 | 14664.24 | [6 empty] | 0 | 0
95 | 日進まちづくり拠点施設 | - | 2F | 2 | 会議室 |  |  | 5 | 246 | 埋込ベースライト | 2 | FL40 | 0 | W300想定 | 0 | 0 | 0 | 0 | 47 | 3 | 6 | 0 | 346.86 | 107526.6 | [6 empty] | 0 | 0
95 | 日進まちづくり拠点施設 | - | 2F | 2 | 会議室 |  |  | 5 | 246 | 埋込ベースライト | 2 | FL40 | 0 | W300想定 | 0 | 0 | 0 | 電池内蔵 | 47 | 1 | 2 | 0 | 115.62 | 35842.2 | [6 empty] | 0 | 0
95 | 日進まちづくり拠点施設 | - | 2F | 3 | 学習室 |  |  | 4 | 246 | 埋込ベースライト | 2 | FL40 | 0 | W300想定 | 0 | 0 | 0 | 0 | 47 | 3 | 6 | 0 | 277.488 | 86021.28 | [6 empty] | 0 | 0
95 | 日進まちづくり拠点施設 | - | 2F | 3 | 学習室 |  |  | 4 | 246 | 埋込ベースライト | 2 | FL40 | 0 | W300想定 | 0 | 0 | 0 | 電池内蔵 | 47 | 1 | 2 | 0 | 92.496 | 28673.76 | [6 empty] | 0 | 0
95 | 日進まちづくり拠点施設 | - | 2F | 4 | 【仮】倉庫1 |  |  | 1 | 12 | トラフ形ベースライト | 1 | FL20 | 0 | 0 | 0 | 0 | 0 | 0 | 28 | 1 | 1 | 0 | 0.336 | 104.16 | [6 empty] | 0 | 0
95 | 日進まちづくり拠点施設 | - | 2F | 5 | 大研修室 |  |  | 4 | 246 | 埋込ベースライト | 2 | FL40 | 0 | W300想定 | 0 | 0 | 0 | 0 | 47 | 10 | 20 | 0 | 924.96 | 286737.6 | [6 empty] | 0 | 0
95 | 日進まちづくり拠点施設 | - | 2F | 5 | 大研修室 |  |  | 4 | 246 | 埋込ベースライト | 2 | FL40 | 0 | W300想定 | 0 | 0 | 0 | 電池内蔵 | 47 | 2 | 4 | 0 | 184.992 | 57347.52 | [6 empty] | 0 | 0
95 | 日進まちづくり拠点施設 | - | 2F | 5 | 大研修室 |  |  | 4 | 246 | ダウンスポットライト | 1 | IL60 | 0 | Φ150想定 | 0 | 0 | 0 | 0 | 54 | 16 | 16 | L | 850.176 | 263554.56 | [6 empty] | 0 | 0
95 | 日進まちづくり拠点施設 | - | 2F | 6 | 【仮】倉庫2 |  |  | 1 | 50 | トラフ形ベースライト | 1 | FL20 | 0 | 0 | 0 | 0 | 0 | 0 | 28 | 2 | 2 | 0 | 2.8 | 868 | [6 empty] | 0 | 0
95 | 日進まちづくり拠点施設 | - | 2F | 7 | 外壁 | 壁付 |  | 4 | 246 | ブラケット灯 | 1 | FML(FWL)18 | 0 | 0 | 0 | 0 | 丸形硬質ガラスカバー付 | 0 | 22 | 1 | 1 | 0 | 21.648 | 6710.88 | [6 empty] | 0 | 0
95 | 日進まちづくり拠点施設 | - | 1-2F | K-1 | 階段室 |  |  | 8.65 | 246 | コップ型ブラケット | 1 | IL60 | 0 | 0 | 防水型 | 0 | 乳白ガラスカバー付 | 0 | 54 | 2 | 2 | L | 229.8132 | 71242.092 | [6 empty] | 0 | 0
95 | 日進まちづくり拠点施設 | - | 1-2F | K-1 | 階段室 |  |  | 8.65 | 246 | ダウンライト | 1 | FDL27 | 0 | Φ150想定 | 0 | 0 | バッフル付 | 0 | 34 | 1 | 1 | 0 | 72.3486 | 22428.066 | [6 empty] | 0 | 0
95 | 日進まちづくり拠点施設 | - | 1-2F | K-1 | 階段室 |  |  | 24 | 365 | 埋込専用型非常灯 | 1 | JE13 | 0 | Φ100想定 | 0 | 0 | 0 | 電池内蔵 | 2.7 | 1 | 1 | 0 | 23.652 | 7332.12 | [6 empty] | 0 | 0
95 | 日進まちづくり拠点施設 | 屋外 | - | - | 街路灯 |  |  | 12 | 365 | 街路灯 | 1 | MF250 | 0 | 0 | 0 | 0 | 透明プリズム硬質ガラスカバー付 | 0 | 275 | 4 | 4 | 0 | 4818 | 1493580 | [6 empty] | 0 | 0
95 | 日進まちづくり拠点施設 | [9 empty] | 0 | - | 0 | 0 | 0 | 0 | 0 | 0 | 0 |  | - | 0 | - | - | [6 empty] | 0 | 0
95 | 日進まちづくり拠点施設 | [9 empty] | 0 | - | 0 | 0 | 0 | 0 | 0 | 0 | 0 |  | - | 0 | - | - | [6 empty] | 0 | 0
95 | 日進まちづくり拠点施設 | [9 empty] | 0 | - | 0 | 0 | 0 | 0 | 0 | 0 | 0 |  | - | 0 | - | - | [6 empty] | 0 | 0
95 | 日進まちづくり拠点施設 | [21 empty] | 既存照明 消費電力量 | 既存照明 従量電気料金（円） | [6 empty] | ご提案LED照明 消費電力量 | ご提案LED照明 従量電気料金（円） | LED照明 CO2排出量
95 | 日進まちづくり拠点施設 | [21 empty] | kWh/年 | 10 | [6 empty] | kWh/年 | 10 | t-CO2/年
95 | 日進まちづくり拠点施設 | [21 empty] | 11907.4903 | 3691321.993 | [6 empty] | 0 | 0 | 0
95 | 日進まちづくり拠点施設 | [22 empty] | (指定金額）
95 | 日進まちづくり拠点施設 | [22 empty] | 現状交換ランプ費 削減額（円） | [6 empty] | 削減効果 消費電力量 | 削減効果 従量電気料金（円） | 削減効果 CO2排出量
95 | 日進まちづくり拠点施設 | [22 empty] | 10 | [6 empty] | kWh/年 | 10 | t-CO2/年
95 | 日進まちづくり拠点施設 | [22 empty] | 608896.4 | [6 empty] | 11907.4903 | 3691321.993 | 4.894
95 | 日進まちづくり拠点施設 | [22 empty] | (指定金額）
95 | 日進まちづくり拠点施設
95 | 日進まちづくり拠点施設
95 | 日進まちづくり拠点施設
95 | 日進まちづくり拠点施設
95 | 日進まちづくり拠点施設
95 | 日進まちづくり拠点施設
95 | 日進まちづくり拠点施設
96 | 精義まちづくり拠点施設 | 96_精義まちづくり拠点施設 LED照明 リース導入シミュレーション
96 | 精義まちづくり拠点施設 | 省エネ効果シミュレーション
96 | 精義まちづくり拠点施設 | リース期間 |  |  | 10
96 | 精義まちづくり拠点施設 | 試算期間 |  |  | 10
96 | 精義まちづくり拠点施設 | 従量電気代単価(※1) |  |  | 31
96 | 精義まちづくり拠点施設 | 基本料金 |  |  | -
96 | 精義まちづくり拠点施設 | (※1)電力料金単価 31 円/kWh(税込) [日本照明工業会 ガイド A139-2023]
96 | 精義まちづくり拠点施設 | 建物名 | 階数 | 積算 図面 番号 | 部屋名 | 備考 | 仮設必要箇所 | 点灯時間 | 稼働日数 | 器具種類 | 灯数 | ランプ種別 | 口金 | 器具寸法 | 器具仕様詳細① | 器具仕様詳細② | 器具仕様詳細③ | 非常灯 | 消費電力 | 器具台数 | ランプ本数 | 色温度 | 消費電力量(kWh) | 従量電気料金（円） | 製品仕様 | 型番 | メーカー | 定格光束 | 消費電力 | 数量 | 消費電力量(kWh) | 従量電気料金（円）
96 | 精義まちづくり拠点施設 | [5 empty] | 器具高さ | /日 | /年 | [9 empty] | W/本 | 台 | 本 |  | kWh/年 | 10 |  |  |  | lm/台・本 | W/台・本 | 台・本 | kWh/年 | 10
96 | 精義まちづくり拠点施設 | - | 1F | 1 | 玄関ポーチ |  |  | 4 | 241 | ダウンライト | 1 | FDL18 | 0 | Φ150想定 | 軒下用 | 0 | バッフル付/ガラスパネル付 | 0 | 26 | 10 | 10 | 0 | 250.64 | 77698.4 | [6 empty] | 0 | 0
96 | 精義まちづくり拠点施設 | - | 1F | 2 | 事務室 |  |  | 8.65 | 241 | 埋込ベースライト | 2 | FHF32 | 0 | W300想定 | 0 | 0 | 0 | 0 | 36 | 4 | 8 | 0 | 600.3792 | 186117.552 | [6 empty] | 0 | 0
96 | 精義まちづくり拠点施設 | - | 1F | 2 | 事務室 |  |  | 24 | 365 | 埋込専用型非常灯 | 1 | JE13 | 0 | Φ100想定 | 0 | 0 | 0 | 電池内蔵 | 2.7 | 1 | 1 | 0 | 23.652 | 7332.12 | [6 empty] | 0 | 0
96 | 精義まちづくり拠点施設 | - | 1F | 3 | 玄関ホール |  |  | 8.65 | 241 | ダウンライト | 1 | FDL18 | 0 | Φ150想定 | 0 | 0 | 0 | 0 | 26 | 13 | 13 | 0 | 704.6117 | 218429.627 | [6 empty] | 0 | 0
96 | 精義まちづくり拠点施設 | - | 1F | 3 | 玄関ホール |  |  | 24 | 365 | B級BL形 誘導灯 | 1 | FL20 | 0 | 0 | 避難口 | 誘導音点滅形 | 片面 | 0 | 28 | 1 | 1 | 0 | 245.28 | 76036.8 | [6 empty] | 0 | 0
96 | 精義まちづくり拠点施設 | - | 1F | 3 | 玄関ホール |  |  | 24 | 365 | 埋込専用型非常灯 | 1 | JE30 | 0 | Φ100想定 | 0 | 0 | 0 | 電池内蔵 | 3.8 | 1 | 1 | 0 | 33.288 | 10319.28 | [6 empty] | 0 | 0
96 | 精義まちづくり拠点施設 | - | 1F | 3 | 玄関ホール |  |  | 24 | 365 | B級BL形 誘導灯 | 1 | FL20 | 0 | 0 | 通路 | 天井直付 | 片面 | 0 | 28 | 1 | 1 | 0 | 245.28 | 76036.8 | [6 empty] | 0 | 0
96 | 精義まちづくり拠点施設 | - | 1F | 4 | 会議室 |  |  | 5 | 241 | 埋込ベースライト | 2 | FHF32 | 0 | W300想定 | 0 | 0 | 0 | 0 | 36 | 4 | 8 | 0 | 347.04 | 107582.4 | [6 empty] | 0 | 0
96 | 精義まちづくり拠点施設 | - | 1F | 4 | 会議室 |  |  | 5 | 241 | 埋込ベースライト | 2 | FHF32(高出力) | 0 | W300想定 | 0 | 0 | ルーバー付 | 0 | 48 | 1 | 2 | 0 | 115.68 | 35860.8 | [6 empty] | 0 | 0
96 | 精義まちづくり拠点施設 | - | 1F | 5 | ロビー1 | 壁付 |  | 4 | 241 | ブラケット灯 | 1 | FHT32 | 0 | 0 | 0 | 0 | アクリルセード付/上下アクリルカバー付 | 0 | 35 | 4 | 4 | 0 | 134.96 | 41837.6 | [6 empty] | 0 | 0
96 | 精義まちづくり拠点施設 | - | 1F | 5 | ロビー1 |  |  | 4 | 241 | ダウンライト | 1 | FHT42 | 0 | Φ150想定 | 0 | 0 | パネル付 | 0 | 48 | 8 | 8 | 0 | 370.176 | 114754.56 | [6 empty] | 0 | 0
96 | 精義まちづくり拠点施設 | - | 1F | 5 | ロビー1 |  |  | 24 | 365 | 埋込専用型非常灯 | 1 | JE30 | 0 | Φ100想定 | 0 | 0 | 0 | 電池内蔵 | 3.8 | 1 | 1 | 0 | 33.288 | 10319.28 | [6 empty] | 0 | 0
96 | 精義まちづくり拠点施設 | - | 1F | 6 | EVホール |  |  | 4 | 241 | ダウンライト | 1 | FDL18 | 0 | Φ150想定 | 0 | 0 | 0 | 0 | 26 | 8 | 8 | 0 | 200.512 | 62158.72 | [6 empty] | 0 | 0
96 | 精義まちづくり拠点施設 | - | 1F | 6 | EVホール |  |  | 4 | 241 | ダウンライト | 1 | FDL13 | 0 | Φ150想定 | 0 | 0 | 0 | 0 | 18 | 2 | 2 | 0 | 34.704 | 10758.24 | [6 empty] | 0 | 0
96 | 精義まちづくり拠点施設 | - | 1F | 6 | EVホール |  |  | 24 | 365 | B級BL形 誘導灯 | 1 | FL20 | 0 | 0 | 通路 | 天井直付 | 両面 | 0 | 28 | 1 | 1 | 0 | 245.28 | 76036.8 | [6 empty] | 0 | 0
96 | 精義まちづくり拠点施設 | - | 1F | 7 | 喫煙コーナー |  |  | 3 | 241 | ダウンライト | 1 | FDL18 | 0 | Φ150想定 | 0 | 0 | 0 | 0 | 26 | 2 | 2 | 0 | 37.596 | 11654.76 | [6 empty] | 0 | 0
96 | 精義まちづくり拠点施設 | - | 1F | 7 | 喫煙コーナー |  |  | 24 | 365 | 埋込専用型非常灯 | 1 | JE13 | 0 | Φ100想定 | 0 | 0 | 0 | 電池内蔵 | 2.7 | 1 | 1 | 0 | 23.652 | 7332.12 | [6 empty] | 0 | 0
96 | 精義まちづくり拠点施設 | - | 1F | 8 | 通用口 |  |  | 4 | 241 | ダウンライト | 1 | FDL18 | 0 | Φ150想定 | 0 | 0 | 0 | 0 | 26 | 1 | 1 | 0 | 25.064 | 7769.84 | [6 empty] | 0 | 0
96 | 精義まちづくり拠点施設 | - | 1F | 8 | 通用口 |  |  | 24 | 365 | B級BL形 誘導灯 | 1 | FL20 | 0 | 0 | 避難口 | 点滅形 | 片面 | 0 | 28 | 1 | 1 | 0 | 245.28 | 76036.8 | [6 empty] | 0 | 0
96 | 精義まちづくり拠点施設 | - | 1F | 9 | 倉庫2 |  |  | 1 | 12 | 逆富士ベースライト | 1 | FHF32 | 0 | 0 | 0 | 0 | 0 | 0 | 36 | 1 | 1 | 0 | 0.432 | 133.92 | [6 empty] | 0 | 0
96 | 精義まちづくり拠点施設 | - | 1F | 10 | 倉庫1 |  |  | 1 | 12 | 逆富士ベースライト | 1 | FHF32 | 0 | 0 | 0 | 0 | 0 | 0 | 36 | 1 | 1 | 0 | 0.432 | 133.92 | [6 empty] | 0 | 0
96 | 精義まちづくり拠点施設 | - | 1F | 11 | 多目的便所 |  |  | 8.65 | 241 | ダウンライト | 1 | FDL18 | 0 | Φ150想定 | 0 | 0 | 0 | 0 | 26 | 2 | 2 | 0 | 108.4018 | 33604.558 | [6 empty] | 0 | 0
96 | 精義まちづくり拠点施設 | - | 1F | 11 | 多目的便所 |  |  | 24 | 365 | 埋込専用型非常灯 | 1 | JE13 | 0 | Φ100想定 | 0 | 0 | 0 | 電池内蔵 | 2.7 | 1 | 1 | 0 | 23.652 | 7332.12 | [6 empty] | 0 | 0
96 | 精義まちづくり拠点施設 | - | 1F | 11 | 多目的便所 | 壁付 |  | 8.65 | 241 | コップ型ブラケット | 1 | FPL18 | 0 | 0 | 0 | 0 | 0 | 0 | 26 | 1 | 1 | 0 | 54.2009 | 16802.279 | [6 empty] | 0 | 0
96 | 精義まちづくり拠点施設 | - | 1F | 12 | 男子便所1 |  |  | 8.65 | 241 | ダウンライト | 1 | FDL13 | 0 | Φ150想定 | 0 | 0 | 0 | 0 | 18 | 3 | 3 | 0 | 112.5711 | 34897.041 | [6 empty] | 0 | 0
96 | 精義まちづくり拠点施設 | - | 1F | 12 | 男子便所1 | 壁付 |  | 8.65 | 241 | コップ型ブラケット | 1 | FPL18 | 0 | 0 | 0 | 0 | 0 | 0 | 26 | 1 | 1 | 0 | 54.2009 | 16802.279 | [6 empty] | 0 | 0
96 | 精義まちづくり拠点施設 | - | 1F | 13 | 女子便所1 |  |  | 8.65 | 241 | ダウンライト | 1 | FDL13 | 0 | Φ150想定 | 0 | 0 | 0 | 0 | 18 | 4 | 4 | 0 | 150.0948 | 46529.388 | [6 empty] | 0 | 0
96 | 精義まちづくり拠点施設 | - | 1F | 13 | 女子便所1 | 壁付 |  | 8.65 | 241 | コップ型ブラケット | 1 | FPL18 | 0 | 0 | 0 | 0 | 0 | 0 | 26 | 1 | 1 | 0 | 54.2009 | 16802.279 | [6 empty] | 0 | 0
96 | 精義まちづくり拠点施設 | - | 1F | 14 | 湯沸室1 |  |  | 1 | 241 | 流し元灯 | 1 | FL20 | 0 | 0 | スイッチ付 | 壁付 | アクリルカバー付 | 0 | 28 | 1 | 1 | 0 | 6.748 | 2091.88 | [6 empty] | 0 | 0
96 | 精義まちづくり拠点施設 | - | 1F | 14 | 湯沸室1 |  |  | 1 | 241 | 逆富士ベースライト | 1 | FHF32 | 0 | 0 | 0 | 0 | 0 | 0 | 36 | 1 | 1 | 0 | 8.676 | 2689.56 | [6 empty] | 0 | 0
96 | 精義まちづくり拠点施設 | - | 1F | 15 | 廊下1 |  |  | 8.65 | 241 | ダウンライト | 1 | FDL18 | 0 | Φ150想定 | 0 | 0 | 0 | 0 | 26 | 8 | 8 | 0 | 433.6072 | 134418.232 | [6 empty] | 0 | 0
96 | 精義まちづくり拠点施設 | - | 1F | 15 | 廊下1 |  |  | 24 | 365 | 埋込専用型非常灯 | 1 | JE30 | 0 | Φ100想定 | 0 | 0 | 0 | 電池内蔵 | 3.8 | 1 | 1 | 0 | 33.288 | 10319.28 | [6 empty] | 0 | 0
96 | 精義まちづくり拠点施設 | - | 1F | 15 | 廊下1 |  |  | 8.65 | 241 | ダウンライト | 1 | IL40 | 0 | Φ150想定 | 0 | 0 | バッフル付 | 0 | 36 | 1 | 1 | L | 75.0474 | 23264.694 | [6 empty] | 0 | 0
96 | 精義まちづくり拠点施設 | - | 1F | 16 | 和室2 |  |  | 4 | 241 | 直付下面開放 | 2 | FHF32 | 0 | 0 | 0 | 0 | 和風/白木枠付 | 0 | 36 | 4 | 8 | 0 | 277.632 | 86065.92 | [6 empty] | 0 | 0
96 | 精義まちづくり拠点施設 | - | 1F | 17 | 和室1 |  |  | 4 | 241 | 直付下面開放 | 2 | FHF32 | 0 | 0 | 0 | 0 | 和風/白木枠付 | 0 | 36 | 4 | 8 | 0 | 277.632 | 86065.92 | [6 empty] | 0 | 0
96 | 精義まちづくり拠点施設 | - | 1F | 17 | 和室1 | 床の間/壁付 |  | 4 | 241 | ブラケット灯 | 1 | FL20 | 0 | 0 | 床の間灯 | 0 | 和風/木枠付 | 0 | 28 | 1 | 1 | 0 | 26.992 | 8367.52 | [6 empty] | 0 | 0
96 | 精義まちづくり拠点施設 | - | 1F | 19 | 縁側 |  |  | 4 | 241 | ダウンライト | 1 | FDL18 | 0 | 0 | 0 | 0 | 和風/角形白木枠付 | 0 | 26 | 4 | 4 | 0 | 100.256 | 31079.36 | [6 empty] | 0 | 0
96 | 精義まちづくり拠点施設 | - | 1F | 20 | 物入 |  |  | 1 | 12 | ブラケット灯 | 1 | FDL18 | 0 | 0 | 防湿型 | 0 | ガラスグローブ付 | 0 | 26 | 1 | 1 | 0 | 0.312 | 96.72 | [6 empty] | 0 | 0
96 | 精義まちづくり拠点施設 | - | 1F | 21 | 外部倉庫 |  |  | 1 | 12 | コップ形シーリングライト | 1 | IL40 | 0 | 0 | 0 | 0 | 0 | 0 | 36 | 1 | 1 | L | 0.432 | 133.92 | [6 empty] | 0 | 0
96 | 精義まちづくり拠点施設 | - | 1F | 22 | 外壁 | 壁付 |  | 4 | 241 | ブラケット灯 | 1 | FDL18 | 0 | 0 | 防湿型 | 0 | ガラスグローブ付 | 0 | 26 | 8 | 8 | 0 | 200.512 | 62158.72 | [6 empty] | 0 | 0
96 | 精義まちづくり拠点施設 | - | 2F | 1 | ロビー2 |  |  | 4 | 241 | ダウンライト | 1 | FDL18 | 0 | Φ150想定 | 0 | 0 | 0 | 0 | 26 | 17 | 17 | 0 | 426.088 | 132087.28 | [6 empty] | 0 | 0
96 | 精義まちづくり拠点施設 | - | 2F | 1 | ロビー2 |  |  | 4 | 241 | ダウンライト | 1 | FDL13 | 0 | Φ150想定 | 0 | 0 | 0 | 0 | 18 | 2 | 2 | 0 | 34.704 | 10758.24 | [6 empty] | 0 | 0
96 | 精義まちづくり拠点施設 | - | 2F | 1 | ロビー2 |  |  | 24 | 365 | B級BL形 誘導灯 | 1 | FL20 | 0 | 0 | 避難口 | 天井直付 | 片面 | 0 | 28 | 1 | 1 | 0 | 245.28 | 76036.8 | [6 empty] | 0 | 0
96 | 精義まちづくり拠点施設 | - | 2F | 1 | ロビー2 |  |  | 24 | 365 | B級BL形 誘導灯 | 1 | FL20 | 0 | 0 | 避難口 | 点滅形 | 片面 | 0 | 28 | 1 | 1 | 0 | 245.28 | 76036.8 | [6 empty] | 0 | 0
96 | 精義まちづくり拠点施設 | - | 2F | 1 | ロビー2 |  |  | 24 | 365 | 埋込専用型非常灯 | 1 | JE13 | 0 | Φ100想定 | 0 | 0 | 0 | 電池内蔵 | 2.7 | 2 | 2 | 0 | 47.304 | 14664.24 | [6 empty] | 0 | 0
96 | 精義まちづくり拠点施設 | - | 2F | 2 | 吹抜 |  |  | 4 | 241 | 高天井ダウンライト | 3 | FHT42 | 0 | Φ150想定 | オートリフター付 | 0 | パネル付 | 0 | 48 | 2 | 6 | 0 | 277.632 | 86065.92 | [6 empty] | 0 | 0
96 | 精義まちづくり拠点施設 | - | 2F | 3 | 廊下2 |  |  | 8.65 | 241 | ダウンライト | 1 | FDL18 | 0 | Φ150想定 | 0 | 0 | 0 | 0 | 26 | 2 | 2 | 0 | 108.4018 | 33604.558 | [6 empty] | 0 | 0
96 | 精義まちづくり拠点施設 | - | 2F | 4 | 喫煙コーナー2 |  |  | 3 | 241 | ダウンライト | 1 | FDL18 | 0 | Φ150想定 | 0 | 0 | 0 | 0 | 26 | 2 | 2 | 0 | 37.596 | 11654.76 | [6 empty] | 0 | 0
96 | 精義まちづくり拠点施設 | - | 2F | 5 | 男子便所2 |  |  | 8.65 | 241 | ダウンライト | 1 | FDL13 | 0 | Φ150想定 | 0 | 0 | 0 | 0 | 18 | 3 | 3 | 0 | 112.5711 | 34897.041 | [6 empty] | 0 | 0
96 | 精義まちづくり拠点施設 | - | 2F | 5 | 男子便所2 | 壁付 |  | 8.65 | 241 | コップ型ブラケット | 1 | FPL18 | 0 | 0 | 0 | 0 | 0 | 0 | 26 | 1 | 1 | 0 | 54.2009 | 16802.279 | [6 empty] | 0 | 0
96 | 精義まちづくり拠点施設 | - | 2F | 6 | 女子便所2 |  |  | 8.65 | 241 | ダウンライト | 1 | FDL13 | 0 | Φ150想定 | 0 | 0 | 0 | 0 | 18 | 2 | 2 | 0 | 75.0474 | 23264.694 | [6 empty] | 0 | 0
96 | 精義まちづくり拠点施設 | - | 2F | 6 | 女子便所2 | 壁付 |  | 8.65 | 241 | コップ型ブラケット | 1 | FPL18 | 0 | 0 | 0 | 0 | 0 | 0 | 26 | 1 | 1 | 0 | 54.2009 | 16802.279 | [6 empty] | 0 | 0
96 | 精義まちづくり拠点施設 | - | 2F | 7 | 倉庫4 |  |  | 1 | 12 | 逆富士ベースライト | 1 | FHF32 | 0 | 0 | 0 | 0 | 0 | 0 | 36 | 1 | 1 | 0 | 0.432 | 133.92 | [6 empty] | 0 | 0
96 | 精義まちづくり拠点施設 | - | 2F | 8 | 学習室 |  |  | 4 | 241 | 埋込ベースライト | 2 | FHF32 | 0 | W300想定 | 0 | 0 | 0 | 0 | 36 | 9 | 18 | 0 | 624.672 | 193648.32 | [6 empty] | 0 | 0
96 | 精義まちづくり拠点施設 | - | 2F | 8 | 学習室 |  |  | 24 | 365 | 埋込専用型非常灯 | 1 | JE13 | 0 | Φ100想定 | 0 | 0 | 0 | 電池内蔵 | 2.7 | 1 | 1 | 0 | 23.652 | 7332.12 | [6 empty] | 0 | 0
96 | 精義まちづくり拠点施設 | - | 2F | 9 | 湯沸室2 |  |  | 1 | 241 | 流し元灯 | 1 | FL20 | 0 | 0 | スイッチ付 | 壁付 | アクリルカバー付 | 0 | 28 | 1 | 1 | 0 | 6.748 | 2091.88 | [6 empty] | 0 | 0
96 | 精義まちづくり拠点施設 | - | 2F | 9 | 湯沸室2 |  |  | 1 | 241 | 逆富士ベースライト | 1 | FHF32 | 0 | 0 | 0 | 0 | 0 | 0 | 36 | 1 | 1 | 0 | 8.676 | 2689.56 | [6 empty] | 0 | 0
96 | 精義まちづくり拠点施設 | - | 2F | 10 | 倉庫3 |  |  | 1 | 12 | 逆富士ベースライト | 1 | FHF32 | 0 | 0 | 0 | 0 | 0 | 0 | 36 | 2 | 2 | 0 | 0.864 | 267.84 | [6 empty] | 0 | 0
96 | 精義まちづくり拠点施設 | - | 2F | 11 | 大研修室 |  |  | 4 | 241 | ダウンスポットライト | 1 | IL50 | 0 | Φ150想定 | 0 | 0 | 0 | 0 | 50 | 28 | 28 | L | 1349.6 | 418376 | [6 empty] | 0 | 0
96 | 精義まちづくり拠点施設 | - | 2F | 11 | 大研修室 |  |  | 4 | 241 | 埋込ベースライト | 2 | FHF32(高出力) | 0 | W300想定 | 0 | 0 | ルーバー付 | 0 | 48 | 15 | 30 | 0 | 1388.16 | 430329.6 | [6 empty] | 0 | 0
96 | 精義まちづくり拠点施設 | - | 2F | 11 | 大研修室 |  |  | 24 | 365 | 埋込専用型非常灯 | 1 | JE13 | 0 | Φ100想定 | 0 | 0 | 0 | 電池内蔵 | 2.7 | 2 | 2 | 0 | 47.304 | 14664.24 | [6 empty] | 0 | 0
96 | 精義まちづくり拠点施設 | - | 2F | 11 | 大研修室 |  |  | 24 | 365 | B級BL形 誘導灯 | 1 | FL20 | 0 | 0 | 避難口 | 誘導音点滅形 | 片面 | 0 | 28 | 1 | 1 | 0 | 245.28 | 76036.8 | [6 empty] | 0 | 0
96 | 精義まちづくり拠点施設 | - | 1-2F | K-1 | 階段 | 壁付 |  | 8.65 | 241 | 階段通路誘導灯 | 1 | FPL27 | 0 | 0 | ブラケット灯 | 0 | 半円カバー付 | 0 | 34 | 3 | 3 | 0 | 212.6343 | 65916.633 | [6 empty] | 0 | 0
96 | 精義まちづくり拠点施設 | - | 1-2F | K-1 | 階段 | 踊り場 |  | 8.65 | 241 | ダウンライト | 1 | FDL13 | 0 | Φ150想定 | 0 | 0 | 0 | 0 | 18 | 1 | 1 | 0 | 37.5237 | 11632.347 | [6 empty] | 0 | 0
96 | 精義まちづくり拠点施設 | - | 1-2F | K-1 | 階段 |  |  | 24 | 365 | B級BL形 誘導灯 | 1 | FL20 | 0 | 0 | 通路 | 0 | 片面 | 0 | 28 | 1 | 1 | 0 | 245.28 | 76036.8 | [6 empty] | 0 | 0
96 | 精義まちづくり拠点施設 | - | 1-2F | K-2 | 屋外階段 | 壁付 |  | 4 | 241 | ブラケット灯 | 1 | FDL18 | 0 | 0 | 防湿型 | 0 | ガラスグローブ付 | 0 | 26 | 1 | 1 | 0 | 25.064 | 7769.84 | [6 empty] | 0 | 0
96 | 精義まちづくり拠点施設 | 屋外 | - | - | 街路灯 |  |  | 12 | 365 | 街路灯 | 1 | HID100 | 0 | 0 | 0 | 0 | ガラスパネル付/デザイン器具 | 0 | 120 | 2 | 2 | 0 | 1051.2 | 325872 | [6 empty] | 0 | 0
96 | 精義まちづくり拠点施設 | 屋外 | - | - | 街路灯 |  |  | - | - |  | 0 | - | 0 | 0 | 0 | 0 | 0 | 0 | 0 |  | - | 0 | - | - | [6 empty] | 0 | 0
96 | 精義まちづくり拠点施設 | [9 empty] | 0 | - | 0 | 0 | 0 | 0 | 0 | 0 | 0 |  | - | 0 | - | - | [6 empty] | 0 | 0
96 | 精義まちづくり拠点施設 | [9 empty] | 0 | - | 0 | 0 | 0 | 0 | 0 | 0 | 0 |  | - | 0 | - | - | [6 empty] | 0 | 0
96 | 精義まちづくり拠点施設 | [9 empty] | 0 | - | 0 | 0 | 0 | 0 | 0 | 0 | 0 |  | - | 0 | - | - | [6 empty] | 0 | 0
96 | 精義まちづくり拠点施設 | [21 empty] | 既存照明 消費電力量 | 既存照明 従量電気料金（円） | [6 empty] | ご提案LED照明 消費電力量 | ご提案LED照明 従量電気料金（円） | LED照明 CO2排出量
96 | 精義まちづくり拠点施設 | [21 empty] | kWh/年 | 10 | [6 empty] | kWh/年 | 10 | t-CO2/年
96 | 精義まちづくり拠点施設 | [21 empty] | 12901.08 | 3999334.8 | [6 empty] | 0 | 0 | 0
96 | 精義まちづくり拠点施設 | [22 empty] | (指定金額）
96 | 精義まちづくり拠点施設 | [22 empty] | 現状交換ランプ費 削減額（円） | [6 empty] | 削減効果 消費電力量 | 削減効果 従量電気料金（円） | 削減効果 CO2排出量
96 | 精義まちづくり拠点施設 | [22 empty] | 10 | [6 empty] | kWh/年 | 10 | t-CO2/年
96 | 精義まちづくり拠点施設 | [22 empty] | 472129.6738 | [6 empty] | 12901.08 | 3999334.8 | 5.3023
96 | 精義まちづくり拠点施設 | [22 empty] | (指定金額）
96 | 精義まちづくり拠点施設
96 | 精義まちづくり拠点施設
96 | 精義まちづくり拠点施設
96 | 精義まちづくり拠点施設
96 | 精義まちづくり拠点施設
96 | 精義まちづくり拠点施設
96 | 精義まちづくり拠点施設
97 | 立教まちづくり拠点施設 | 97_立教まちづくり拠点施設 LED照明 リース導入シミュレーション
97 | 立教まちづくり拠点施設 | 省エネ効果シミュレーション
97 | 立教まちづくり拠点施設 | リース期間 |  |  | 10
97 | 立教まちづくり拠点施設 | 試算期間 |  |  | 10
97 | 立教まちづくり拠点施設 | 従量電気代単価(※1) |  |  | 31
97 | 立教まちづくり拠点施設 | 基本料金 |  |  | -
97 | 立教まちづくり拠点施設 | (※1)電力料金単価 31 円/kWh(税込) [日本照明工業会 ガイド A139-2023]
97 | 立教まちづくり拠点施設 | 建物名 | 階数 | 積算 図面 番号 | 部屋名 | 備考 | 仮設必要箇所 | 点灯時間 | 稼働日数 | 器具種類 | 灯数 | ランプ種別 | 口金 | 器具寸法 | 器具仕様詳細① | 器具仕様詳細② | 器具仕様詳細③ | 非常灯 | 消費電力 | 器具台数 | ランプ本数 | 色温度 | 消費電力量(kWh) | 従量電気料金（円） | 製品仕様 | 型番 | メーカー | 定格光束 | 消費電力 | 数量 | 消費電力量(kWh) | 従量電気料金（円）
97 | 立教まちづくり拠点施設 | [5 empty] | 器具高さ | /日 | /年 | [9 empty] | W/本 | 台 | 本 |  | kWh/年 | 10 |  |  |  | lm/台・本 | W/台・本 | 台・本 | kWh/年 | 10
97 | 立教まちづくり拠点施設 | - | 1F | 1 | 【仮】軒下 |  |  | 4 | 341 | ダウンライト | 1 | JD85 | 0 | □100想定 | 軒下用 | 0 | 角形/透明ガラスパネル付/アルミ枠バッフル付 | 0 | 85 | 2 | 2 | 0 | 231.88 | 71882.8 | [6 empty] | 0 | 0
97 | 立教まちづくり拠点施設 | - | 1F | 2 | 【仮】玄関 |  |  | 8.75 | 341 | シーリングライト | 6 | FPL32 | 0 | 0 | 0 | 0 | 角形カバー付 | 0 | 35 | 1 | 6 | 0 | 626.5875 | 194242.125 | [6 empty] | 0 | 0
97 | 立教まちづくり拠点施設 | - | 1F | 2 | 【仮】玄関 |  |  | 24 | 365 | B級BL形 誘導灯 | 1 | FL20 | 0 | 0 | 避難口 | パイプ吊（舟形） | 片面 | 0 | 28 | 1 | 1 | 0 | 245.28 | 76036.8 | [6 empty] | 0 | 0
97 | 立教まちづくり拠点施設 | - | 1F | 2 | 【仮】玄関 |  |  | 24 | 365 | 埋込専用型非常灯 | 1 | 非常灯用20 | 0 | Φ100想定 | 0 | 0 | 0 | 電池内蔵 | 3 | 1 | 1 | 0 | 26.28 | 8146.8 | [6 empty] | 0 | 0
97 | 立教まちづくり拠点施設 | - | 1F | 3 | 廊下 |  |  | 8.75 | 341 | ダウンライト | 1 | JD85 | 0 | Φ150想定 | 0 | 0 | 銀色鏡面仕上 | 0 | 85 | 5 | 5 | 0 | 1268.0938 | 393109.0625 | [6 empty] | 0 | 0
97 | 立教まちづくり拠点施設 | - | 1F | 3 | 廊下 |  |  | 8.75 | 341 | 逆富士ベースライト | 2 | FL20 | 0 | 0 | 0 | 0 | 0 | 0 | 28 | 2 | 4 | 0 | 334.18 | 103595.8 | [6 empty] | 0 | 0
97 | 立教まちづくり拠点施設 | - | 1F | 3 | 廊下 |  |  | 24 | 365 | 埋込専用型非常灯 | 1 | 非常灯用20 | 0 | Φ100想定 | 0 | 0 | 0 | 電池内蔵 | 3 | 2 | 2 | 0 | 52.56 | 16293.6 | [6 empty] | 0 | 0
97 | 立教まちづくり拠点施設 | - | 1F | 3 | 廊下 |  |  | 24 | 365 | B級BL形 誘導灯 | 1 | FL20 | 0 | 0 | 避難口 | パイプ吊（舟形） | 片面 | 0 | 28 | 1 | 1 | 0 | 245.28 | 76036.8 | [6 empty] | 0 | 0
97 | 立教まちづくり拠点施設 | - | 1F | 3 | 廊下 |  |  | 24 | 365 | C級 誘導灯 | 1 | FL10 | 0 | 0 | 通路 | 壁埋込 | 片面 | 0 | 13 | 1 | 1 | 0 | 113.88 | 35302.8 | [6 empty] | 0 | 0
97 | 立教まちづくり拠点施設 | - | 1F | 4 | 【仮】部屋1 |  |  | 8.75 | 341 | 埋込ベースライト | 2 | FLR40 | 0 | W300想定 | 0 | 0 | 0 | 0 | 47 | 4 | 8 | 0 | 1121.89 | 347785.9 | [6 empty] | 0 | 0
97 | 立教まちづくり拠点施設 | - | 1F | 4 | 【仮】部屋1 |  |  | 24 | 365 | 埋込専用型非常灯 | 1 | 非常灯用20 | 0 | Φ100想定 | 0 | 0 | 0 | 電池内蔵 | 3 | 1 | 1 | 0 | 26.28 | 8146.8 | [6 empty] | 0 | 0
97 | 立教まちづくり拠点施設 | - | 1F | 5 | 【仮】部屋2 |  |  | 8.75 | 341 | 埋込ベースライト | 2 | FLR40 | 0 | W300想定 | 0 | 0 | 0 | 0 | 47 | 6 | 12 | 0 | 1682.835 | 521678.85 | [6 empty] | 0 | 0
97 | 立教まちづくり拠点施設 | - | 1F | 5 | 【仮】部屋2 |  |  | 24 | 365 | 埋込専用型非常灯 | 1 | 非常灯用20 | 0 | Φ100想定 | 0 | 0 | 0 | 電池内蔵 | 3 | 1 | 1 | 0 | 26.28 | 8146.8 | [6 empty] | 0 | 0
97 | 立教まちづくり拠点施設 | - | 1F | 6-1 | 男子便所 |  |  | 8.75 | 341 | ダウンライト | 1 | IL60 | 0 | Φ150想定 | 0 | 0 | 銀色鏡面仕上 | 0 | 54 | 3 | 3 | 0 | 483.3675 | 149843.925 | [6 empty] | 0 | 0
97 | 立教まちづくり拠点施設 | - | 1F | 6-1 | 男子便所 |  |  | 8.75 | 341 | ダウンライト | 1 | ﾋﾞｰﾑﾗﾝﾌﾟ75 | 0 | Φ150想定 | 0 | 0 | 0 | 0 | 75 | 2 | 2 | 0 | 447.5625 | 138744.375 | [6 empty] | 0 | 0
97 | 立教まちづくり拠点施設 | - | 1F | 6-2 | 女子便所 |  |  | 8.75 | 341 | ダウンライト | 1 | IL60 | 0 | Φ150想定 | 0 | 0 | 銀色鏡面仕上 | 0 | 54 | 1 | 1 | 0 | 161.1225 | 49947.975 | [6 empty] | 0 | 0
97 | 立教まちづくり拠点施設 | - | 1F | 6-2 | 女子便所 |  |  | 8.75 | 341 | ダウンライト | 1 | ﾋﾞｰﾑﾗﾝﾌﾟ75 | 0 | Φ150想定 | 0 | 0 | 0 | 0 | 75 | 2 | 2 | 0 | 447.5625 | 138744.375 | [6 empty] | 0 | 0
97 | 立教まちづくり拠点施設 | - | 1F | 7 | 【仮】部屋3 |  |  | 8.75 | 341 | 逆富士ベースライト | 2 | FLR40 | 0 | 0 | 0 | 0 | 0 | 0 | 47 | 2 | 4 | 0 | 560.945 | 173892.95 | [6 empty] | 0 | 0
97 | 立教まちづくり拠点施設 | - | 1F | 8 | 【仮】部屋4 |  |  | 1 | 12 | コップ型ブラケット | 1 | IL40 | 0 | 0 | 防湿・防雨型 | 0 | 0 | 0 | 36 | 1 | 1 | 0 | 0.432 | 133.92 | [6 empty] | 0 | 0
97 | 立教まちづくり拠点施設 | - | 1F | 9 | 【仮】部屋5 |  |  | 8.75 | 341 | 逆富士ベースライト | 2 | FL20 | 0 | 0 | 0 | 0 | 0 | 0 | 28 | 1 | 2 | 0 | 167.09 | 51797.9 | [6 empty] | 0 | 0
97 | 立教まちづくり拠点施設 | - | 1F | 9 | 【仮】部屋5 |  |  | 8.75 | 341 | 流し元灯 | 1 | FL20 | 0 | 0 | PS付 | 棚下取付 | エンドカバー付 | 0 | 28 | 1 | 1 | 0 | 83.545 | 25898.95 | [6 empty] | 0 | 0
97 | 立教まちづくり拠点施設 | - | 1F | 10 | 【仮】部屋6 |  |  | 8.75 | 341 | ダウンライト | 1 | JD85 | 0 | □100想定 | 0 | 0 | 角形/木枠（白木）/乳白アクリルパネル付 | 0 | 85 | 1 | 1 | 0 | 253.6188 | 78621.8125 | [6 empty] | 0 | 0
97 | 立教まちづくり拠点施設 | - | 1F | 10 | 【仮】部屋6 |  |  | 8.75 | 341 | シーリングライト | 5 | FCL20 | 0 | 0 | 0 | 0 | 和風/木製（白木）/角形カバー付 | 0 | 22 | 1 | 5 | 0 | 328.2125 | 101745.875 | [6 empty] | 0 | 0
97 | 立教まちづくり拠点施設 | - | 1F | 10 | 【仮】部屋6 |  |  | 24 | 365 | 埋込専用型非常灯 | 1 | 非常灯用20 | 0 | □100想定 | 0 | 0 | 角形/木製枠（白木） | 電池内蔵 | 3 | 1 | 1 | 0 | 26.28 | 8146.8 | [6 empty] | 0 | 0
97 | 立教まちづくり拠点施設 | - | 1F | 11 | 【仮】部屋7 |  |  | 8.75 | 341 | シーリングライト | 5 | FCL20 | 0 | 0 | 0 | 0 | 和風/木製（白木）/角形カバー付 | 0 | 22 | 2 | 10 | 0 | 656.425 | 203491.75 | [6 empty] | 0 | 0
97 | 立教まちづくり拠点施設 | - | 1F | 11 | 【仮】部屋7 |  |  | 24 | 365 | 埋込専用型非常灯 | 1 | 非常灯用20 | 0 | □100想定 | 0 | 0 | 角形/木製枠（白木） | 電池内蔵 | 3 | 1 | 1 | 0 | 26.28 | 8146.8 | [6 empty] | 0 | 0
97 | 立教まちづくり拠点施設 | - | 1F | 12 | 外壁 | 壁付 |  | 4 | 341 | ブラケット灯 | 1 | EFD13 | 0 | 0 | 防湿・防雨型 | アーム付 | 丸グローブ形 | 0 | 13 | 3 | 3 | 0 | 53.196 | 16490.76 | [6 empty] | 0 | 0
97 | 立教まちづくり拠点施設 | - | 1F | 12 | 外壁 | 壁付 |  | 4 | 341 | ウォールライト | 1 | FL20 | 0 | 0 | 防湿・防雨型 | 0 | 0 | 0 | 28 | 1 | 1 | 0 | 38.192 | 11839.52 | [6 empty] | 0 | 0
97 | 立教まちづくり拠点施設 | - | 2F | 1 | 廊下 |  |  | 8.75 | 341 | ダウンライト | 1 | JD85 | 0 | Φ150想定 | 0 | 0 | 銀色鏡面仕上 | 0 | 85 | 6 | 6 | 0 | 1521.7125 | 471730.875 | [6 empty] | 0 | 0
97 | 立教まちづくり拠点施設 | - | 2F | 1 | 廊下 |  |  | 24 | 365 | 埋込専用型非常灯 | 1 | 非常灯用20 | 0 | Φ100想定 | 0 | 0 | 0 | 電池内蔵 | 3 | 1 | 1 | 0 | 26.28 | 8146.8 | [6 empty] | 0 | 0
97 | 立教まちづくり拠点施設 | - | 2F | 1 | 廊下 |  |  | 8.75 | 341 | 逆富士ベースライト | 2 | FL20 | 0 | 0 | 0 | 0 | 0 | 0 | 28 | 1 | 2 | 0 | 167.09 | 51797.9 | [6 empty] | 0 | 0
97 | 立教まちづくり拠点施設 | - | 2F | 2 | 【仮】大研修室 |  |  | 5 | 341 | 埋込ベースライト | 2 | FLR40 | 0 | W300想定 | 0 | 0 | 0 | 0 | 47 | 6 | 12 | 0 | 961.62 | 298102.2 | [6 empty] | 0 | 0
97 | 立教まちづくり拠点施設 | - | 2F | 2 | 【仮】大研修室 |  |  | 24 | 365 | 埋込専用型非常灯 | 1 | 非常灯用20 | 0 | Φ100想定 | 0 | 0 | 0 | 電池内蔵 | 3 | 2 | 2 | 0 | 52.56 | 16293.6 | [6 empty] | 0 | 0
97 | 立教まちづくり拠点施設 | - | 2F | 2 | 【仮】大研修室 |  |  | 24 | 365 | B級BL形 誘導灯 | 1 | FL20 | 0 | 0 | 避難口 | パイプ吊（舟形） | 片面 | 0 | 28 | 2 | 2 | 0 | 490.56 | 152073.6 | [6 empty] | 0 | 0
97 | 立教まちづくり拠点施設 | - | 2F | 3 | 【仮】学習室 |  |  | 5 | 341 | 埋込ベースライト | 2 | FLR40 | 0 | W300想定 | 0 | 0 | 0 | 0 | 47 | 10 | 20 | 0 | 1602.7 | 496837 | [6 empty] | 0 | 0
97 | 立教まちづくり拠点施設 | - | 2F | 3 | 【仮】学習室 |  |  | 24 | 365 | 埋込専用型非常灯 | 1 | 非常灯用20 | 0 | Φ100想定 | 0 | 0 | 0 | 電池内蔵 | 3 | 2 | 2 | 0 | 52.56 | 16293.6 | [6 empty] | 0 | 0
97 | 立教まちづくり拠点施設 | - | 1-2F | K-1 | 階段1 |  |  | 8.75 | 341 | 埋込ベースライト | 1 | FLR40 | 0 | W300想定 | 0 | 0 | 0 | 0 | 47 | 1 | 1 | 0 | 140.2363 | 43473.2375 | [6 empty] | 0 | 0
97 | 立教まちづくり拠点施設 | - | 1-2F | K-1 | 階段1 |  |  | 24 | 365 | 埋込専用型非常灯 | 1 | 非常灯用20 | 0 | Φ100想定 | 0 | 0 | 0 | 電池内蔵 | 3 | 1 | 1 | 0 | 26.28 | 8146.8 | [6 empty] | 0 | 0
97 | 立教まちづくり拠点施設 | - | 1-2F | K-1 | 階段1 |  |  | 24 | 365 | B級BL形 誘導灯 | 1 | FL20 | 0 | 0 | 避難口 | パイプ吊（舟形） | 片面 | 0 | 28 | 1 | 1 | 0 | 245.28 | 76036.8 | [6 empty] | 0 | 0
97 | 立教まちづくり拠点施設 | - | 1-2F | K-2 | 階段2 | 壁付 |  | 4 | 341 | ブラケット灯 | 1 | EFD13 | 0 | 0 | 防湿・防雨型 | アーム付 | 丸グローブ形 | 0 | 13 | 1 | 1 | 0 | 17.732 | 5496.92 | [6 empty] | 0 | 0
97 | 立教まちづくり拠点施設 | - | 1-2F | K-2 | 階段2 | 壁付 |  | 4 | 341 | ウォールライト | 1 | FL20 | 0 | 0 | 防湿・防雨型 | 0 | 0 | 0 | 28 | 1 | 1 | 0 | 38.192 | 11839.52 | [6 empty] | 0 | 0
97 | 立教まちづくり拠点施設 | 屋外 | - | - | 駐輪場 |  |  | 4 | 341 | ウォールライト | 1 | FL20 | 0 | 0 | 防湿・防雨型 | 0 | 0 | 0 | 28 | 2 | 2 | 0 | 76.384 | 23679.04 | [6 empty] | 0 | 0
97 | 立教まちづくり拠点施設 | 屋外 | - | - | 街路灯 |  | 3.5 | 12 | 365 | 街路灯 | 1 | BHGF100 | 0 | ポール先端Φ70、上段Φ89 | 0 | 2灯用/アーム付 | 丸グローブ形 | 0 | 100 | 2 | 2 | 0 | 876 | 271560 | [6 empty] | 0 | 0
97 | 立教まちづくり拠点施設 | 屋外 | - | - | 屋外 | [5 empty] | 0 | - | 0 | 0 | 0 | 0 | 0 | 0 | 0 |  | - | 0 | - | - | 対象外
97 | 立教まちづくり拠点施設 | [9 empty] | 0 | - | 0 | 0 | 0 | 0 | 0 | 0 | 0 |  | - | 0 | - | - | [6 empty] | 0 | 0
97 | 立教まちづくり拠点施設 | [9 empty] | 0 | - | 0 | 0 | 0 | 0 | 0 | 0 | 0 |  | - | 0 | - | - | [6 empty] | 0 | 0
97 | 立教まちづくり拠点施設 | [9 empty] | 0 | - | 0 | 0 | 0 | 0 | 0 | 0 | 0 |  | - | 0 | - | - | [6 empty] | 0 | 0
97 | 立教まちづくり拠点施設 | [21 empty] | 既存照明 消費電力量 | 既存照明 従量電気料金（円） | [6 empty] | ご提案LED照明 消費電力量 | ご提案LED照明 従量電気料金（円） | LED照明 CO2排出量
97 | 立教まちづくり拠点施設 | [21 empty] | kWh/年 | 10 | [6 empty] | kWh/年 | 10 | t-CO2/年
97 | 立教まちづくり拠点施設 | [21 empty] | 16030.3242 | 4969400.5175 | [6 empty] | 0 | 0 | 0
97 | 立教まちづくり拠点施設 | [22 empty] | (指定金額）
97 | 立教まちづくり拠点施設 | [22 empty] | 現状交換ランプ費 削減額（円） | [6 empty] | 削減効果 消費電力量 | 削減効果 従量電気料金（円） | 削減効果 CO2排出量
97 | 立教まちづくり拠点施設 | [22 empty] | 10 | [6 empty] | kWh/年 | 10 | t-CO2/年
97 | 立教まちづくり拠点施設 | [22 empty] | 660753.6143 | [6 empty] | 16030.3242 | 4969400.5175 | 6.5885
97 | 立教まちづくり拠点施設 | [22 empty] | (指定金額）
97 | 立教まちづくり拠点施設
97 | 立教まちづくり拠点施設
97 | 立教まちづくり拠点施設
97 | 立教まちづくり拠点施設
97 | 立教まちづくり拠点施設
97 | 立教まちづくり拠点施設
97 | 立教まちづくり拠点施設
98 | 城東まちづくり拠点施設 | 98_城東まちづくり拠点施設 LED照明 リース導入シミュレーション
98 | 城東まちづくり拠点施設 | 省エネ効果シミュレーション
98 | 城東まちづくり拠点施設 | リース期間 |  |  | 10
98 | 城東まちづくり拠点施設 | 試算期間 |  |  | 10
98 | 城東まちづくり拠点施設 | 従量電気代単価(※1) |  |  | 31
98 | 城東まちづくり拠点施設 | 基本料金 |  |  | -
98 | 城東まちづくり拠点施設 | (※1)電力料金単価 31 円/kWh(税込) [日本照明工業会 ガイド A139-2023]
98 | 城東まちづくり拠点施設 | 建物名 | 階数 | 積算 図面 番号 | 部屋名 | 備考 | 仮設必要箇所 | 点灯時間 | 稼働日数 | 器具種類 | 灯数 | ランプ種別 | 口金 | 器具寸法 | 器具仕様詳細① | 器具仕様詳細② | 器具仕様詳細③ | 非常灯 | 消費電力 | 器具台数 | ランプ本数 | 色温度 | 消費電力量(kWh) | 従量電気料金（円） | 製品仕様 | 型番 | メーカー | 定格光束 | 消費電力 | 数量 | 消費電力量(kWh) | 従量電気料金（円）
98 | 城東まちづくり拠点施設 | [5 empty] | 器具高さ | /日 | /年 | [9 empty] | W/本 | 台 | 本 |  | kWh/年 | 10 |  |  |  | lm/台・本 | W/台・本 | 台・本 | kWh/年 | 10
98 | 城東まちづくり拠点施設 | - | 1F | 1 | 軒下 |  |  | 4 | 341 | ダウンライト | 1 | FDL18 | 0 | Φ150想定 | 防雨型 | 0 | 0 | 0 | 26 | 10 | 10 | 0 | 354.64 | 109938.4 | [6 empty] | 0 | 0
98 | 城東まちづくり拠点施設 | - | 1F | 1 | 軒下 |  |  | 4 | 341 | ダウンライト | 1 | LED | 0 | 0 | 0 | 0 | 0 | 0 | - | 34 | 34 | 0 | - | - | 対象外
98 | 城東まちづくり拠点施設 | - | 1F | 2 | エントランスロビー1 |  |  | 8.5 | 341 | ダウンライト | 1 | FHT32 | 0 | Φ150想定 | 0 | 0 | 0 | 0 | 35 | 24 | 24 | L | 2434.74 | 754769.4 | [6 empty] | 0 | 0
98 | 城東まちづくり拠点施設 | - | 1F | 2 | エントランスロビー1 |  |  | 8.5 | 341 | ダウンライト | 1 | EFD15 | 0 | Φ150想定 | 0 | 0 | 0 | 0 | 12 | 2 | 2 | 0 | 69.564 | 21564.84 | [6 empty] | 0 | 0
98 | 城東まちづくり拠点施設 | - | 1F | 3 | エントランスロビー2 |  |  | 8.5 | 341 | ダウンライト | 1 | FHT32 | 0 | Φ150想定 | 0 | 0 | 0 | 0 | 35 | 7 | 7 | L | 710.1325 | 220141.075 | [6 empty] | 0 | 0
98 | 城東まちづくり拠点施設 | - | 1F | 4 | 1F男子トイレ |  |  | 8.5 | 341 | ダウンライト | 1 | FHT24 | 0 | Φ150想定 | 0 | 0 | 0 | 0 | 27 | 3 | 3 | L | 234.7785 | 72781.335 | [6 empty] | 0 | 0
98 | 城東まちづくり拠点施設 | - | 1F | 4 | 1F男子トイレ |  |  | 8.5 | 341 | トラフ形ベースライト | 1 | FHF32 | 0 | 0 | 0 | 0 | 0 | 0 | 36 | 6 | 6 | 0 | 626.076 | 194083.56 | [6 empty] | 0 | 0
98 | 城東まちづくり拠点施設 | - | 1F | 5 | 1F女子トイレ |  |  | 8.5 | 341 | ダウンライト | 1 | FHT24 | 0 | Φ150想定 | 0 | 0 | 0 | 0 | 27 | 2 | 2 | L | 156.519 | 48520.89 | [6 empty] | 0 | 0
98 | 城東まちづくり拠点施設 | - | 1F | 5 | 1F女子トイレ |  |  | 8.5 | 341 | トラフ形ベースライト | 1 | FHF32 | 0 | 0 | 0 | 0 | 0 | 0 | 36 | 7 | 7 | 0 | 730.422 | 226430.82 | [6 empty] | 0 | 0
98 | 城東まちづくり拠点施設 | - | 1F | 6 | 展示室1 |  |  | 8.5 | 341 | ダウンライト | 1 | FHT32 | 0 | Φ150想定 | 0 | 0 | 0 | 0 | 35 | 12 | 12 | L | 1217.37 | 377384.7 | [6 empty] | 0 | 0
98 | 城東まちづくり拠点施設 | - | 1F | 6 | 展示室1 |  |  | 8.5 | 341 | スポットライト | 1 | JDR80 | 0 | 0 | ワットフリー | 配線ダクト用 | 0 | 0 | 80 | 6 | 6 | L | 1391.28 | 431296.8 | [6 empty] | 0 | 0
98 | 城東まちづくり拠点施設 | - | 1F | 7 | 展示倉庫 |  |  | 1 | 12 | 逆富士ベースライト | 2 | FHF32(高出力) | 0 | 0 | 0 | 0 | 0 | 0 | 48 | 1 | 2 | 0 | 1.152 | 357.12 | [6 empty] | 0 | 0
98 | 城東まちづくり拠点施設 | - | 1F | 8 | 受水槽室 |  |  | 1 | 12 | 片反射笠付トラフ形ベースライト | 1 | FHF32(高出力) | 0 | 0 | 0 | 0 | 0 | 0 | 48 | 4 | 4 | 0 | 2.304 | 714.24 | [6 empty] | 0 | 0
98 | 城東まちづくり拠点施設 | - | 1F | 9 | 多目的トイレ |  |  | 8.5 | 341 | ダウンライト | 1 | FHT24 | 0 | Φ150想定 | 0 | 0 | 0 | 0 | 27 | 2 | 2 | L | 156.519 | 48520.89 | [6 empty] | 0 | 0
98 | 城東まちづくり拠点施設 | - | 1F | 10 | 漁協ロビー |  |  | 8.5 | 341 | ダウンライト | 1 | FHT32 | 0 | Φ150想定 | 0 | 0 | 0 | 0 | 35 | 13 | 13 | L | 1318.8175 | 408833.425 | [6 empty] | 0 | 0
98 | 城東まちづくり拠点施設 | - | 1F | 10 | 漁協ロビー |  |  | 8.5 | 341 | ダウンライト | 1 | FHT24 | 0 | Φ150想定 | 0 | 0 | 0 | 0 | 27 | 3 | 3 | L | 234.7785 | 72781.335 | [6 empty] | 0 | 0
98 | 城東まちづくり拠点施設 | - | 1F | 11 | ＡＴＭ |  |  | 8.5 | 341 | ダウンライト | 1 | FHT24 | 0 | Φ150想定 | 0 | 0 | 0 | 0 | 27 | 2 | 2 | L | 156.519 | 48520.89 | [6 empty] | 0 | 0
98 | 城東まちづくり拠点施設 | - | 1F | 11 | ＡＴＭ | 壁付 |  | 8.5 | 341 | ブラケット灯 | 1 | JDR40 | 0 | 0 | 0 | 0 | 角形カバー付 | 0 | 40 | 1 | 1 | L | 115.94 | 35941.4 | [6 empty] | 0 | 0
98 | 城東まちづくり拠点施設 | - | 1F | 12 | マリンバンク |  |  | 8.5 | 341 | 埋込ベースライト | 2 | FHF32(高出力) | 0 | W220想定 | 0 | 0 | ルーバー付 | 0 | 48 | 5 | 10 | 0 | 1391.28 | 431296.8 | [6 empty] | 0 | 0
98 | 城東まちづくり拠点施設 | - | 1F | 12 | マリンバンク |  |  | 8.5 | 341 | ダウンライト | 1 | FHT32 | 0 | Φ150想定 | 0 | 0 | 0 | 0 | 35 | 6 | 6 | L | 608.685 | 188692.35 | [6 empty] | 0 | 0
98 | 城東まちづくり拠点施設 | - | 1F | 12 | マリンバンク |  |  | 8.5 | 341 | ダウンライト | 1 | FHT24 | 0 | Φ150想定 | 0 | 0 | 0 | 0 | 27 | 2 | 2 | L | 156.519 | 48520.89 | [6 empty] | 0 | 0
98 | 城東まちづくり拠点施設 | - | 1F | 13 | 応接室 |  |  | 5 | 341 | 埋込ベースライト | 2 | FHF32(高出力) | 0 | W220想定 | 0 | 0 | ルーバー付 | 0 | 48 | 2 | 4 | 0 | 327.36 | 101481.6 | [6 empty] | 0 | 0
98 | 城東まちづくり拠点施設 | - | 1F | 14 | 漁協玄関室 |  |  | 8.5 | 341 | ダウンライト | 1 | FHT24 | 0 | Φ150想定 | 0 | 0 | 0 | 0 | 27 | 5 | 5 | L | 391.2975 | 121302.225 | [6 empty] | 0 | 0
98 | 城東まちづくり拠点施設 | - | 1F | 15 | 漁協給湯室 |  |  | 1 | 341 | ダウンライト | 1 | FHT24 | 0 | Φ150想定 | 0 | 0 | 0 | 0 | 27 | 2 | 2 | L | 18.414 | 5708.34 | [6 empty] | 0 | 0
98 | 城東まちづくり拠点施設 | - | 1F | 15 | 漁協給湯室 |  |  | 1 | 341 | 流し元灯 | 1 | FL20 | 0 | 0 | 0 | 0 | エンドカバー付 | 0 | 28 | 1 | 1 | 0 | 9.548 | 2959.88 | [6 empty] | 0 | 0
98 | 城東まちづくり拠点施設 | - | 1F | 16 | 漁協倉庫 |  |  | 1 | 12 | 逆富士ベースライト | 2 | FHF32(高出力) | 0 | 0 | 0 | 0 | 0 | 0 | 48 | 2 | 4 | 0 | 2.304 | 714.24 | [6 empty] | 0 | 0
98 | 城東まちづくり拠点施設 | - | 1F | 17 | 漁協事務室 |  |  | 8.5 | 341 | 埋込ベースライト | 2 | FHF32(高出力) | 0 | W220想定 | 0 | 0 | ルーバー付 | 0 | 48 | 8 | 16 | 0 | 2226.048 | 690074.88 | [6 empty] | 0 | 0
98 | 城東まちづくり拠点施設 | - | 1F | 17 | 漁協事務室 |  |  | 8.5 | 341 | ダウンライト | 1 | FHT24 | 0 | Φ150想定 | 0 | 0 | 0 | 0 | 27 | 4 | 4 | L | 313.038 | 97041.78 | [6 empty] | 0 | 0
98 | 城東まちづくり拠点施設 | - | 1F | 18 | 漁協会議室 |  |  | 5 | 341 | 埋込ベースライト | 2 | FHF32(高出力) | 0 | W220想定 | 0 | 0 | 0 | 0 | 48 | 6 | 12 | 0 | 982.08 | 304444.8 | [6 empty] | 0 | 0
98 | 城東まちづくり拠点施設 | - | 1F | 19 | 交流センター事務室 |  |  | 8.5 | 341 | 埋込ベースライト | 2 | FHF32(高出力) | 0 | W220想定 | 0 | 0 | ルーバー付 | 0 | 48 | 4 | 8 | 0 | 1113.024 | 345037.44 | [6 empty] | 0 | 0
98 | 城東まちづくり拠点施設 | - | 2F | 1 | 2F展望デッキ1 |  |  | 4 | 341 | ダウンライト | 1 | LED | 0 | 0 | 0 | 0 | 0 | 0 | - | 4 | 4 | 0 | - | - | 対象外
98 | 城東まちづくり拠点施設 | - | 2F | 2 | エントランス |  |  | 8.5 | 341 | ダウンライト | 1 | FDL18 | 0 | Φ150想定 | 防雨型 | 0 | 0 | 0 | 26 | 2 | 2 | 0 | 150.722 | 46723.82 | [6 empty] | 0 | 0
98 | 城東まちづくり拠点施設 | - | 2F | 3 | 展示室2 |  |  | 8.5 | 341 | ダウンライト | 1 | FHT32 | 0 | Φ150想定 | 0 | 0 | 0 | 0 | 35 | 16 | 16 | L | 1623.16 | 503179.6 | [6 empty] | 0 | 0
98 | 城東まちづくり拠点施設 | - | 2F | 4 | 吹き抜け |  |  | 8.5 | 341 | 高天井ダウンライト | 1 | HID250 | 0 | 0 | オートリフター付 | 0 | 下面ガード付 | 0 | 275 | 12 | 12 | 0 | 9565.05 | 2965165.5 | [6 empty] | 0 | 0
98 | 城東まちづくり拠点施設 | - | 2F | 5 | 2F風除室 |  |  | 8.5 | 341 | ダウンライト | 1 | FHT32 | 0 | Φ150想定 | 0 | 0 | 0 | 0 | 35 | 4 | 4 | L | 405.79 | 125794.9 | [6 empty] | 0 | 0
98 | 城東まちづくり拠点施設 | - | 2F | 6 | 2F女子トイレ |  |  | 8.5 | 341 | トラフ形ベースライト | 1 | FHF32 | 0 | 0 | 0 | 0 | 0 | 0 | 36 | 3 | 3 | 0 | 313.038 | 97041.78 | [6 empty] | 0 | 0
98 | 城東まちづくり拠点施設 | - | 2F | 6 | 2F女子トイレ |  |  | 8.5 | 341 | ダウンライト | 1 | FHT24 | 0 | Φ150想定 | 0 | 0 | 0 | 0 | 27 | 2 | 2 | L | 156.519 | 48520.89 | [6 empty] | 0 | 0
98 | 城東まちづくり拠点施設 | - | 2F | 7 | 2Fホール |  |  | 8.5 | 341 | ダウンライト | 1 | FHT32 | 0 | Φ150想定 | 0 | 0 | 0 | 0 | 35 | 12 | 12 | L | 1217.37 | 377384.7 | [6 empty] | 0 | 0
98 | 城東まちづくり拠点施設 | - | 2F | 7 | 2Fホール |  |  | 8.5 | 341 | ダウンライト | 1 | EFD15 | 0 | Φ150想定 | 0 | 0 | 0 | 0 | 12 | 2 | 2 | 0 | 69.564 | 21564.84 | [6 empty] | 0 | 0
98 | 城東まちづくり拠点施設 | - | 2F | 8 | 2F男子トイレ |  |  | 8.5 | 341 | トラフ形ベースライト | 1 | FHF32 | 0 | 0 | 0 | 0 | 0 | 0 | 36 | 2 | 2 | 0 | 208.692 | 64694.52 | [6 empty] | 0 | 0
98 | 城東まちづくり拠点施設 | - | 2F | 8 | 2F男子トイレ |  |  | 8.5 | 341 | ダウンライト | 1 | FHT24 | 0 | Φ150想定 | 0 | 0 | 0 | 0 | 27 | 2 | 2 | L | 156.519 | 48520.89 | [6 empty] | 0 | 0
98 | 城東まちづくり拠点施設 | - | 2F | 9 | シャワー室 |  |  | 1 | 341 | ダウンライト | 1 | FHT16 | 0 | Φ150想定 | 0 | 0 | 0 | 0 | 19 | 3 | 3 | L | 19.437 | 6025.47 | [6 empty] | 0 | 0
98 | 城東まちづくり拠点施設 | - | 2F | 10 | 交流室/調理室 |  |  | 5 | 341 | 埋込ベースライト | 2 | FHF32(高出力) | 0 | W220想定 | 0 | 0 | 0 | 0 | 48 | 15 | 30 | 0 | 2455.2 | 761112 | [6 empty] | 0 | 0
98 | 城東まちづくり拠点施設 | - | 2F | 10 | 交流室/調理室 |  |  | 5 | 341 | 埋込ベースライト | 1 | FHF32(高出力) | 0 | W220想定 | 0 | 0 | 0 | 0 | 48 | 2 | 2 | 0 | 163.68 | 50740.8 | [6 empty] | 0 | 0
98 | 城東まちづくり拠点施設 | - | 2F | 11 | 2F展望デッキ2 |  |  | 4 | 341 | ダウンライト | 1 | FDL18 | 0 | Φ150想定 | 防雨型 | 0 | 0 | 0 | 26 | 4 | 4 | 0 | 141.856 | 43975.36 | [6 empty] | 0 | 0
98 | 城東まちづくり拠点施設 | - | 2F | 11 | 2F展望デッキ2 |  |  | 4 | 341 | 地中埋込器具 | 1 | LED | 0 | 0 | 0 | 0 | 0 | 0 | - | 12 | 12 | 0 | - | - | 対象外
98 | 城東まちづくり拠点施設 | - | 2F | 12 | 公民館ロビー/図書コーナー |  |  | 8.5 | 341 | ダウンライト | 1 | FHT32 | 0 | Φ150想定 | 0 | 0 | 0 | 0 | 35 | 22 | 22 | L | 2231.845 | 691871.95 | [6 empty] | 0 | 0
98 | 城東まちづくり拠点施設 | - | 2F | 13 | 公民館事務室 |  |  | 8.5 | 341 | ダウンライト | 1 | FHT32 | 0 | Φ150想定 | 0 | 0 | 0 | 0 | 35 | 2 | 2 | L | 202.895 | 62897.45 | [6 empty] | 0 | 0
98 | 城東まちづくり拠点施設 | - | 3F | 1 | 3F展望デッキ | 壁付 |  | 4 | 341 | フットライト | 1 | LED | 0 | 0 | 0 | 0 | 0 | 0 | - | 8 | 8 | 0 | - | - | 対象外
98 | 城東まちづくり拠点施設 | - | 3F | 1 | 3F展望デッキ |  |  | 4 | 341 | ダウンライト | 1 | LED | 0 | 0 | 0 | 0 | 0 | 0 | - | 3 | 3 | 0 | - | - | 対象外
98 | 城東まちづくり拠点施設 | - | 3F | 2 | 和室 |  |  | 5 | 341 | ダウンライト | 1 | EFD25 | 0 | □125 | 浅型 | 0 | 角形/木枠付/白バッフル付 | 0 | 18 | 24 | 24 | 0 | 736.56 | 228333.6 | [6 empty] | 0 | 0
98 | 城東まちづくり拠点施設 | - | 3F | 2 | 和室 |  |  | 5 | 341 | ダウンライト | 1 | FHT32 | 0 | Φ150想定 | 0 | 0 | 0 | 0 | 35 | 6 | 6 | L | 358.05 | 110995.5 | [6 empty] | 0 | 0
98 | 城東まちづくり拠点施設 | - | 3F | 2 | 和室 |  |  | 5 | 341 | ダウンライト | 1 | EFD15 | 0 | Φ150想定 | 0 | 0 | 0 | 0 | 12 | 2 | 2 | 0 | 40.92 | 12685.2 | [6 empty] | 0 | 0
98 | 城東まちづくり拠点施設 | - | 3F | 3 | 湯沸室 |  |  | 1 | 341 | ダウンライト | 1 | FHT24 | 0 | Φ150想定 | 0 | 0 | 0 | 0 | 27 | 2 | 2 | L | 18.414 | 5708.34 | [6 empty] | 0 | 0
98 | 城東まちづくり拠点施設 | - | 3F | 3 | 湯沸室 |  |  | 1 | 341 | 流し元灯 | 1 | FL20 | 0 | 0 | 0 | 0 | エンドカバー付 | 0 | 28 | 1 | 1 | 0 | 9.548 | 2959.88 | [6 empty] | 0 | 0
98 | 城東まちづくり拠点施設 | - | 3F | 4 | 3F風除室 |  |  | 8.5 | 341 | ダウンライト | 1 | FHT32 | 0 | Φ150想定 | 0 | 0 | 0 | 0 | 35 | 4 | 4 | L | 405.79 | 125794.9 | [6 empty] | 0 | 0
98 | 城東まちづくり拠点施設 | - | 3F | 5 | 小学習室 |  |  | 5 | 341 | ダウンライト | 1 | FHT32 | 0 | Φ150想定 | 0 | 0 | 0 | 0 | 35 | 8 | 8 | L | 477.4 | 147994 | [6 empty] | 0 | 0
98 | 城東まちづくり拠点施設 | - | 3F | 6 | 研修室1 |  |  | 5 | 341 | 埋込ベースライト | 2 | FHF32(高出力) | 0 | W220想定 | 0 | 0 | ルーバー付 | 0 | 48 | 18 | 36 | 0 | 2946.24 | 913334.4 | [6 empty] | 0 | 0
98 | 城東まちづくり拠点施設 | - | 3F | 6 | 研修室1 |  |  | 5 | 341 | ダウンライト | 1 | IL35 | 0 | Φ150想定 | 0 | 0 | 0 | 0 | 35 | 12 | 12 | L | 716.1 | 221991 | [6 empty] | 0 | 0
98 | 城東まちづくり拠点施設 | - | 3F | 7 | 研修倉庫 |  |  | 1 | 12 | 逆富士ベースライト | 1 | FHF32 | 0 | 0 | 0 | 0 | 0 | 0 | 36 | 1 | 1 | 0 | 0.432 | 133.92 | [6 empty] | 0 | 0
98 | 城東まちづくり拠点施設 | - | 3F | 8 | 3F女子トイレ |  |  | 8.5 | 341 | トラフ形ベースライト | 1 | FHF32 | 0 | 0 | 0 | 0 | 0 | 0 | 36 | 3 | 3 | 0 | 313.038 | 97041.78 | [6 empty] | 0 | 0
98 | 城東まちづくり拠点施設 | - | 3F | 8 | 3F女子トイレ |  |  | 8.5 | 341 | ダウンライト | 1 | FHT24 | 0 | Φ150想定 | 0 | 0 | 0 | 0 | 27 | 2 | 2 | L | 156.519 | 48520.89 | [6 empty] | 0 | 0
98 | 城東まちづくり拠点施設 | - | 3F | 9 | 3Fホール1 |  |  | 8.5 | 341 | ダウンライト | 1 | FHT32 | 0 | Φ150想定 | 0 | 0 | 0 | 0 | 35 | 10 | 10 | L | 1014.475 | 314487.25 | [6 empty] | 0 | 0
98 | 城東まちづくり拠点施設 | - | 3F | 9 | 3Fホール1 |  |  | 8.5 | 341 | ダウンライト | 1 | EFD15 | 0 | Φ150想定 | 0 | 0 | 0 | 0 | 12 | 2 | 2 | 0 | 69.564 | 21564.84 | [6 empty] | 0 | 0
98 | 城東まちづくり拠点施設 | - | 3F | 10 | 3Fホール2 |  |  | 8.5 | 341 | ダウンライト | 1 | FHT32 | 0 | Φ150想定 | 0 | 0 | 0 | 0 | 35 | 8 | 8 | L | 811.58 | 251589.8 | [6 empty] | 0 | 0
98 | 城東まちづくり拠点施設 | - | 3F | 11 | 3F男子トイレ |  |  | 8.5 | 341 | トラフ形ベースライト | 1 | FHF32 | 0 | 0 | 0 | 0 | 0 | 0 | 36 | 2 | 2 | 0 | 208.692 | 64694.52 | [6 empty] | 0 | 0
98 | 城東まちづくり拠点施設 | - | 3F | 11 | 3F男子トイレ |  |  | 8.5 | 341 | ダウンライト | 1 | FHT24 | 0 | Φ150想定 | 0 | 0 | 0 | 0 | 27 | 2 | 2 | L | 156.519 | 48520.89 | [6 empty] | 0 | 0
98 | 城東まちづくり拠点施設 | - | 3F | 12 | 受変電設備･自動発電設備室場 |  |  | 1 | 12 | 埋込ベースライト | 2 | FHF32(高出力) | 0 | W220想定 | 0 | 0 | 0 | 0 | 48 | 8 | 16 | 0 | 9.216 | 2856.96 | [6 empty] | 0 | 0
98 | 城東まちづくり拠点施設 | - | 4F | 1 | 4F展望デッキ | 壁付 |  | 4 | 341 | フットライト | 1 | LED | 0 | 0 | 0 | 0 | 0 | 0 | - | 1 | 1 | 0 | - | - | 対象外
98 | 城東まちづくり拠点施設 | - | 4F | 2 | 研修室2 |  |  | 5 | 341 | 埋込ベースライト | 2 | FHF32(高出力) | 0 | W220想定 | 0 | 0 | ルーバー付 | 0 | 48 | 8 | 16 | 0 | 1309.44 | 405926.4 | [6 empty] | 0 | 0
98 | 城東まちづくり拠点施設 | - | 4F | 2 | 研修室2 |  |  | 5 | 341 | ダウンライト | 1 | IL35 | 0 | Φ150想定 | 0 | 0 | 0 | 0 | 35 | 8 | 8 | L | 477.4 | 147994 | [6 empty] | 0 | 0
98 | 城東まちづくり拠点施設 | - | 4F | 3 | 研修室3 |  |  | 5 | 341 | 埋込ベースライト | 2 | FHF32(高出力) | 0 | W220想定 | 0 | 0 | ルーバー付 | 0 | 48 | 8 | 16 | 0 | 1309.44 | 405926.4 | [6 empty] | 0 | 0
98 | 城東まちづくり拠点施設 | - | 4F | 3 | 研修室3 |  |  | 5 | 341 | ダウンライト | 1 | IL35 | 0 | Φ150想定 | 0 | 0 | 0 | 0 | 35 | 8 | 8 | L | 477.4 | 147994 | [6 empty] | 0 | 0
98 | 城東まちづくり拠点施設 | - | 4F | 4 | 研修倉庫3 |  |  | 1 | 12 | 逆富士ベースライト | 1 | FHF32 | 0 | 0 | 0 | 0 | 0 | 0 | 36 | 2 | 2 | 0 | 0.864 | 267.84 | [6 empty] | 0 | 0
98 | 城東まちづくり拠点施設 | - | 4F | 5 | 4FEVホール |  |  | 8.5 | 341 | ダウンライト | 1 | FHT32 | 0 | Φ150想定 | 0 | 0 | 0 | 0 | 35 | 10 | 10 | L | 1014.475 | 314487.25 | [6 empty] | 0 | 0
98 | 城東まちづくり拠点施設 | - | 4F | 5 | 4FEVホール |  |  | 8.5 | 341 | ダウンライト | 1 | EFD15 | 0 | Φ150想定 | 0 | 0 | 0 | 0 | 12 | 2 | 2 | 0 | 69.564 | 21564.84 | [6 empty] | 0 | 0
98 | 城東まちづくり拠点施設 | - | 4F | 6 | 給湯室 |  |  | 1 | 341 | ダウンライト | 1 | FHT16 | 0 | Φ150想定 | 0 | 0 | 0 | 0 | 19 | 2 | 2 | L | 12.958 | 4016.98 | [6 empty] | 0 | 0
98 | 城東まちづくり拠点施設 | - | 4F | 6 | 給湯室 |  |  | 1 | 341 | 流し元灯 | 1 | FL20 | 0 | 0 | 0 | 0 | エンドカバー付 | 0 | 28 | 1 | 1 | 0 | 9.548 | 2959.88 | [6 empty] | 0 | 0
98 | 城東まちづくり拠点施設 | - | 4F | 7 | 研修倉庫2 |  |  | 1 | 12 | 逆富士ベースライト | 1 | FHF32 | 0 | 0 | 0 | 0 | 0 | 0 | 36 | 1 | 1 | 0 | 0.432 | 133.92 | [6 empty] | 0 | 0
98 | 城東まちづくり拠点施設 | - | 1-3F | K-1 | 階段室1 |  |  | 8.5 | 341 | ダウンライト | 1 | FHT24 | 0 | Φ150想定 | 0 | 0 | 0 | 0 | 27 | 4 | 4 | L | 313.038 | 97041.78 | [6 empty] | 0 | 0
98 | 城東まちづくり拠点施設 | - | 1-3F | K-1 | 階段室1 |  |  | 8.5 | 341 | ダウンライト | 1 | FHT42 | 0 | Φ150想定 | 0 | 0 | 0 | 0 | 48 | 6 | 6 | 0 | 834.768 | 258778.08 | [6 empty] | 0 | 0
98 | 城東まちづくり拠点施設 | - | 1-3F | K-1 | 階段室1 |  |  | 8.5 | 341 | ダウンライト | 1 | FHT32 | 0 | Φ150想定 | 0 | 0 | 0 | 0 | 35 | 2 | 2 | L | 202.895 | 62897.45 | [6 empty] | 0 | 0
98 | 城東まちづくり拠点施設 | - | 1-4F | K-2 | 階段室2 | 壁付 |  | 8.5 | 341 | 逆富士ベースライト | 1 | FHF32 | 0 | 0 | 0 | 0 | 0 | 0 | 36 | 2 | 2 | 0 | 208.692 | 64694.52 | [6 empty] | 0 | 0
98 | 城東まちづくり拠点施設 | - | 1-4F | K-2 | 階段室2 |  |  | 8.5 | 341 | ダウンライト | 1 | FHT42 | 0 | Φ150想定 | 0 | 0 | 0 | 0 | 48 | 6 | 6 | 0 | 834.768 | 258778.08 | [6 empty] | 0 | 0
98 | 城東まちづくり拠点施設 | - | 1-2F | OK-1 | 屋外階段1 | [5 empty] | 0 | - | 0 | 0 | 0 | 0 | 0 | 0 | 0 |  | - | 0 | - | - | 対象外
98 | 城東まちづくり拠点施設 | - | 2-4F | OK-2 | 屋外階段2 | [5 empty] | 0 | - | 0 | 0 | 0 | 0 | 0 | 0 | 0 |  | - | 0 | - | - | 対象外
98 | 城東まちづくり拠点施設 | - | 2-3F | OK-3 | 屋外階段3 | [5 empty] | 0 | - | 0 | 0 | 0 | 0 | 0 | 0 | 0 |  | - | 0 | - | - | 対象外
98 | 城東まちづくり拠点施設 | 屋外 | - | - | 屋外 | [5 empty] | 0 | - | 0 | 0 | 0 | 0 | 0 | 0 | 0 |  | - | 0 | - | - | 対象外
98 | 城東まちづくり拠点施設 | [9 empty] | 0 | - | 0 | 0 | 0 | 0 | 0 | 0 | 0 |  | - | 0 | - | - | [6 empty] | 0 | 0
98 | 城東まちづくり拠点施設 | [9 empty] | 0 | - | 0 | 0 | 0 | 0 | 0 | 0 | 0 |  | - | 0 | - | - | [6 empty] | 0 | 0
98 | 城東まちづくり拠点施設 | [9 empty] | 0 | - | 0 | 0 | 0 | 0 | 0 | 0 | 0 |  | - | 0 | - | - | [6 empty] | 0 | 0
98 | 城東まちづくり拠点施設 | [9 empty] | 0 | - | 0 | 0 | 0 | 0 | 0 | 0 | 0 |  | - | 0 | - | - | [6 empty] | 0 | 0
98 | 城東まちづくり拠点施設 | [21 empty] | 既存照明 消費電力量 | 既存照明 従量電気料金（円） | [6 empty] | ご提案LED照明 消費電力量 | ご提案LED照明 従量電気料金（円） | LED照明 CO2排出量
98 | 城東まちづくり拠点施設 | [21 empty] | kWh/年 | 10 | [6 empty] | kWh/年 | 10 | t-CO2/年
98 | 城東まちづくり拠点施設 | [21 empty] | 52057.2255 | 16137739.905 | [6 empty] | 0 | 0 | 0
98 | 城東まちづくり拠点施設 | [22 empty] | (指定金額）
98 | 城東まちづくり拠点施設 | [22 empty] | 現状交換ランプ費 削減額（円） | [6 empty] | 削減効果 消費電力量 | 削減効果 従量電気料金（円） | 削減効果 CO2排出量
98 | 城東まちづくり拠点施設 | [22 empty] | 10 | [6 empty] | kWh/年 | 10 | t-CO2/年
98 | 城東まちづくり拠点施設 | [22 empty] | 2223461.7907 | [6 empty] | 52057.2255 | 16137739.905 | 21.3955
98 | 城東まちづくり拠点施設 | [22 empty] | (指定金額）
98 | 城東まちづくり拠点施設
98 | 城東まちづくり拠点施設
98 | 城東まちづくり拠点施設
98 | 城東まちづくり拠点施設
98 | 城東まちづくり拠点施設
98 | 城東まちづくり拠点施設
98 | 城東まちづくり拠点施設
99 | 益世まちづくり拠点施設 | 99_益世まちづくり拠点施設 LED照明 リース導入シミュレーション
99 | 益世まちづくり拠点施設 | 省エネ効果シミュレーション
99 | 益世まちづくり拠点施設 | リース期間 |  |  | 10
99 | 益世まちづくり拠点施設 | 試算期間 |  |  | 10
99 | 益世まちづくり拠点施設 | 従量電気代単価(※1) |  |  | 31
99 | 益世まちづくり拠点施設 | 基本料金 |  |  | -
99 | 益世まちづくり拠点施設 | (※1)電力料金単価 31 円/kWh(税込) [日本照明工業会 ガイド A139-2023]
99 | 益世まちづくり拠点施設 | 建物名 | 階数 | 積算 図面 番号 | 部屋名 | 備考 | 仮設必要箇所 | 点灯時間 | 稼働日数 | 器具種類 | 灯数 | ランプ種別 | 口金 | 器具寸法 | 器具仕様詳細① | 器具仕様詳細② | 器具仕様詳細③ | 非常灯 | 消費電力 | 器具台数 | ランプ本数 | 色温度 | 消費電力量(kWh) | 従量電気料金（円） | 製品仕様 | 型番 | メーカー | 定格光束 | 消費電力 | 数量 | 消費電力量(kWh) | 従量電気料金（円）
99 | 益世まちづくり拠点施設 | [5 empty] | 器具高さ | /日 | /年 | [9 empty] | W/本 | 台 | 本 |  | kWh/年 | 10 |  |  |  | lm/台・本 | W/台・本 | 台・本 | kWh/年 | 10
99 | 益世まちづくり拠点施設 | _ | 1F | 1 | 【仮】ポーチ |  |  | 4 | 307 | ダウンライト | 1 | FDL18 | 0 | Φ150想定 | 防湿・防雨型 | 0 | 銀色鏡面仕上/バッフル/ガラスパネル付 | 0 | 26 | 3 | 3 | 0 | 95.784 | 29693.04 | [6 empty] | 0 | 0
99 | 益世まちづくり拠点施設 | _ | 1F | 2 | 【仮】集会室 |  |  | 8.75 | 343 | ダウンライト | 1 | FDL27 | 0 | Φ150想定 | 0 | 0 | 0 | 0 | 34 | 10 | 10 | 0 | 1020.425 | 316331.75 | [6 empty] | 0 | 0
99 | 益世まちづくり拠点施設 | _ | 1F | 2 | 【仮】集会室 |  |  | 24 | 365 | 埋込専用型非常灯 | 1 | 非常灯用20 | 0 | Φ150想定 | 0 | 0 | 0 | 電池内蔵 | 3 | 3 | 3 | 0 | 78.84 | 24440.4 | [6 empty] | 0 | 0
99 | 益世まちづくり拠点施設 | _ | 1F | 2 | 【仮】集会室 |  |  | 8.75 | 343 | 埋込ベースライト | 1 | FL40 | 0 | W300想定 | 0 | 0 | 0 | 0 | 47 | 8 | 8 | 0 | 1128.47 | 349825.7 | [6 empty] | 0 | 0
99 | 益世まちづくり拠点施設 | _ | 1F | 3 | 【仮】部屋1 |  |  | 8.75 | 343 | 埋込ベースライト | 1 | FL40 | 0 | W300想定 | 0 | 0 | 0 | 0 | 47 | 1 | 1 | 0 | 141.0588 | 43728.2125 | [6 empty] | 0 | 0
99 | 益世まちづくり拠点施設 | _ | 1F | 4 | 【仮】部屋2 |  |  | 8.75 | 343 | ダウンライト | 1 | FDL27 | 0 | Φ150想定 | 0 | 0 | 0 | 0 | 34 | 2 | 2 | 0 | 204.085 | 63266.35 | [6 empty] | 0 | 0
99 | 益世まちづくり拠点施設 | _ | 1F | 5 | 【仮】廊下1 |  |  | 8.75 | 343 | 逆富士ベースライト | 1 | FL20 | 0 | 0 | 0 | 0 | 0 | 0 | 28 | 1 | 1 | 0 | 84.035 | 26050.85 | [6 empty] | 0 | 0
99 | 益世まちづくり拠点施設 | _ | 1F | 5 | 【仮】廊下1 |  |  | 24 | 365 | 埋込専用型非常灯 | 1 | JE13 | 0 | Φ150想定 | 0 | 0 | 銀色鏡面仕上 | 電池内蔵 | 2.7 | 1 | 1 | 0 | 23.652 | 7332.12 | [6 empty] | 0 | 0
99 | 益世まちづくり拠点施設 | _ | 1F | 5 | 【仮】廊下1 |  |  | 8.75 | 343 | ダウンライト | 1 | FDL27 | 0 | Φ150想定 | 0 | 0 | 0 | 0 | 34 | 5 | 5 | 0 | 510.2125 | 158165.875 | [6 empty] | 0 | 0
99 | 益世まちづくり拠点施設 | _ | 1F | 5 | 【仮】廊下1 |  |  | 24 | 365 | 埋込専用型非常灯 | 1 | 非常灯用20 | 0 | Φ150想定 | 0 | 0 | 0 | 電池内蔵 | 3 | 1 | 1 | 0 | 26.28 | 8146.8 | [6 empty] | 0 | 0
99 | 益世まちづくり拠点施設 | _ | 1F | 6 | 外壁 |  |  | 4 | 307 | ブラケット灯 | 1 | FML(FWL)13 | 0 | 0 | 防湿・防雨型 | 0 | カバー付 | 0 | 18 | 2 | 2 | 0 | 44.208 | 13704.48 | [6 empty] | 0 | 0
99 | 益世まちづくり拠点施設 | _ | 1F | 6 | 外壁 |  |  | 4 | 307 | ダウンライト | 1 | FDL18 | 0 | Φ150想定 | 防湿・防雨型 | 0 | 銀色鏡面仕上/バッフル/ガラスパネル付 | 0 | 26 | 3 | 3 | 0 | 95.784 | 29693.04 | [6 empty] | 0 | 0
99 | 益世まちづくり拠点施設 | _ | 2F | 1 | 【仮】部屋3 |  |  | 8.75 | 343 | ダウンライト | 1 | FDL27 | 0 | Φ150想定 | 0 | 0 | 0 | 0 | 34 | 8 | 8 | 0 | 816.34 | 253065.4 | [6 empty] | 0 | 0
99 | 益世まちづくり拠点施設 | _ | 2F | 1 | 【仮】部屋3 |  |  | 8.75 | 343 | 埋込丸形器具 | 6 | FML55 | 0 | 0 | 0 | 0 | パネル付 | 0 | 55 | 2 | 12 | 0 | 1980.825 | 614055.75 | [6 empty] | 0 | 0
99 | 益世まちづくり拠点施設 | _ | 2F | 1 | 【仮】部屋3 |  |  | 8.75 | 343 | ブラケット灯 | 1 | FML(FWL)13 | 0 | 0 | 0 | 0 | アクリルセード付 | 0 | 18 | 3 | 3 | 0 | 162.0675 | 50240.925 | [6 empty] | 0 | 0
99 | 益世まちづくり拠点施設 | _ | 2F | 1 | 【仮】部屋3 |  |  | 8.75 | 343 | ダウンライト | 1 | ダイクロビーム35W | 0 | Φ150想定 | 0 | 0 | 0 | 0 | 35 | 2 | 2 | 0 | 210.0875 | 65127.125 | [6 empty] | 0 | 0
99 | 益世まちづくり拠点施設 | _ | 2F | 1 | 【仮】部屋3 |  |  | 24 | 365 | 埋込専用型非常灯 | 1 | 非常灯用20 | 0 | Φ150想定 | 0 | 0 | 0 | 電池内蔵 | 3 | 3 | 3 | 0 | 78.84 | 24440.4 | [6 empty] | 0 | 0
99 | 益世まちづくり拠点施設 | _ | 2F | 1 | 【仮】部屋3 |  |  | 8.75 | 343 | 埋込スクエア | 3 | FPL36 | 0 | □450想定 | 0 | 0 | パネル付 | 0 | 44 | 2 | 6 | 0 | 792.33 | 245622.3 | [6 empty] | 0 | 0
99 | 益世まちづくり拠点施設 | _ | 2F | 2 | 【仮】部屋4 |  |  | 8.75 | 343 | 逆富士ベースライト | 1 | FL20 | 0 | 0 | 0 | 0 | 0 | 0 | 28 | 1 | 1 | 0 | 84.035 | 26050.85 | [6 empty] | 0 | 0
99 | 益世まちづくり拠点施設 | _ | 2F | 2 | 【仮】部屋4 |  |  | 8.75 | 343 | 埋込ベースライト | 2 | FL20 | 0 | W300想定 | 0 | 0 | 0 | 0 | 28 | 1 | 2 | 0 | 168.07 | 52101.7 | [6 empty] | 0 | 0
99 | 益世まちづくり拠点施設 | _ | 2F | 2 | 【仮】部屋4 |  |  | 8.75 | 343 | 小形シーリングライト | 1 | IL60 | 0 | 0 | 0 | 0 | ガラスカバー付 | 0 | 54 | 1 | 1 | L | 162.0675 | 50240.925 | [6 empty] | 0 | 0
99 | 益世まちづくり拠点施設 | _ | 2F | 3 | 【仮】部屋5 |  |  | 8.75 | 343 | 埋込ベースライト | 2 | FL40 | 0 | W300想定 | 0 | 0 | ルーバー付 | 0 | 47 | 5 | 10 | 0 | 1410.5875 | 437282.125 | [6 empty] | 0 | 0
99 | 益世まちづくり拠点施設 | _ | 2F | 3 | 【仮】部屋5 |  |  | 24 | 365 | 埋込ベースライト | 2 | FL40 | 0 | W300想定 | 0 | 0 | ルーバー付 | 電池内蔵 | 47 | 1 | 2 | 0 | 823.44 | 255266.4 | [6 empty] | 0 | 0
99 | 益世まちづくり拠点施設 | _ | 2F | 4 | 【仮】部屋6 |  |  | 24 | 365 | 埋込ベースライト | 2 | FL20 | 0 | W300想定 | 0 | 0 | 0 | 電池内蔵 | 28 | 1 | 2 | 0 | 490.56 | 152073.6 | [6 empty] | 0 | 0
99 | 益世まちづくり拠点施設 | _ | 2F | 5 | トイレ |  |  | 8.75 | 343 | ダウンライト | 1 | FDL18 | 0 | Φ150想定 | 0 | 0 | 0 | 0 | 26 | 9 | 9 | 0 | 702.2925 | 217710.675 | [6 empty] | 0 | 0
99 | 益世まちづくり拠点施設 | _ | 2F | 5 | トイレ | 壁付 |  | 8.75 | 343 | 小形シーリングライト | 1 | IL60 | 0 | 0 | 0 | 0 | ガラスカバー付 | 0 | 54 | 2 | 2 | L | 324.135 | 100481.85 | [6 empty] | 0 | 0
99 | 益世まちづくり拠点施設 | _ | 2F | 6 | 【仮】部屋7 |  |  | 8.75 | 343 | 埋込ベースライト | 3 | FL40 | 0 | W300想定 | 0 | 0 | 0 | 0 | 47 | 4 | 12 | 0 | 1692.705 | 524738.55 | [6 empty] | 0 | 0
99 | 益世まちづくり拠点施設 | _ | 2F | 6 | 【仮】部屋7 |  |  | 24 | 365 | 埋込専用型非常灯 | 1 | 非常灯用20 | 0 | Φ150想定 | 0 | 0 | 0 | 電池内蔵 | 3 | 1 | 1 | 0 | 26.28 | 8146.8 | [6 empty] | 0 | 0
99 | 益世まちづくり拠点施設 | _ | 2F | 6 | 【仮】部屋7 |  |  | 8.75 | 343 | ダウンライト | 1 | FDL18 | 0 | Φ150想定 | 0 | 0 | 0 | 0 | 26 | 2 | 2 | 0 | 156.065 | 48380.15 | [6 empty] | 0 | 0
99 | 益世まちづくり拠点施設 | _ | 2F | 7 | 【仮】廊下2 |  |  | 8.75 | 343 | ブラケット灯 | 1 | FML(FWL)13 | 0 | 0 | 防湿・防雨型 | 0 | カバー付 | 0 | 18 | 1 | 1 | 0 | 54.0225 | 16746.975 | [6 empty] | 0 | 0
99 | 益世まちづくり拠点施設 | _ | 2F | 8 | 【仮】部屋8 |  |  | 8.75 | 343 | 直付下面開放 | 2 | FL40 | 0 | 0 | 0 | 0 | パネル付 | 0 | 47 | 4 | 8 | 0 | 1128.47 | 349825.7 | [6 empty] | 0 | 0
99 | 益世まちづくり拠点施設 | _ | 2F | 8 | 【仮】部屋8 |  |  | 8.75 | 343 | 小形シーリングライト | 1 | IL40 | 0 | 0 | 0 | 0 | 半円カバー付 | 0 | 36 | 2 | 2 | L | 216.09 | 66987.9 | [6 empty] | 0 | 0
99 | 益世まちづくり拠点施設 | _ | 2F | 8 | 【仮】部屋8 |  |  | 8.75 | 343 | ダウンライト | 1 | FDL13 | 0 | □100想定 | 0 | 0 | 銀色鏡面仕上/バッフル付/角型カバー付 | 0 | 18 | 4 | 4 | 0 | 216.09 | 66987.9 | [6 empty] | 0 | 0
99 | 益世まちづくり拠点施設 | _ | 2F | 8 | 【仮】部屋8 |  |  | 8.75 | 343 | ウォールライト | 1 | FL15 | 0 | 0 | 0 | 0 | カバー付 | 0 | 18 | 1 | 1 | 0 | 54.0225 | 16746.975 | [6 empty] | 0 | 0
99 | 益世まちづくり拠点施設 | _ | 2F | 8 | 【仮】部屋8 |  |  | 24 | 365 | 埋込専用型非常灯 | 1 | 非常灯用20 | 0 | □100想定 | 0 | 0 | 木製枠付 | 電池内蔵 | 3 | 2 | 2 | 0 | 52.56 | 16293.6 | [6 empty] | 0 | 0
99 | 益世まちづくり拠点施設 | _ | 2F | 9 | 【仮】部屋9 |  |  | 24 | 365 | 埋込ベースライト | 2 | FL40 | 0 | W300想定 | 0 | 0 | 0 | 電池内蔵 | 47 | 1 | 2 | 0 | 823.44 | 255266.4 | [6 empty] | 0 | 0
99 | 益世まちづくり拠点施設 | _ | 2F | 9 | 【仮】部屋9 |  |  | 8.75 | 343 | 埋込スクエア | 2 | FPL36 | 0 | □450想定 | 0 | 0 | ルーバー付 | 0 | 44 | 1 | 2 | 0 | 264.11 | 81874.1 | [6 empty] | 0 | 0
99 | 益世まちづくり拠点施設 | _ | 2F | 10 | 【仮】廊下3 |  |  |  |  | ダウンライト | 1 | FDL27 | 0 | Φ150想定 | 0 | 0 | 0 | 0 | 34 | 2 | 2 | 0 | 0 | 0 | [6 empty] | 0 | 0
99 | 益世まちづくり拠点施設 | _ | 3F | 1 | 【仮】部屋10 |  |  | 8.75 | 343 | 埋込スクエア | 3 | FPL36 | 0 | □450想定 | 0 | 0 | パネル付 | 0 | 44 | 2 | 6 | 0 | 792.33 | 245622.3 | [6 empty] | 0 | 0
99 | 益世まちづくり拠点施設 | _ | 3F | 2 | 【仮】部屋10 |  |  | 8.75 | 343 | 埋込ベースライト | 3 | FL40 | 0 | W300想定 | 0 | 0 | アクリルパネル付 | 0 | 47 | 6 | 18 | 0 | 2539.0575 | 787107.825 | [6 empty] | 0 | 0
99 | 益世まちづくり拠点施設 | _ | 3F | 2 | 【仮】部屋10 |  |  | 24 | 365 | 埋込専用型非常灯 | 1 | 非常灯用20 | 0 | Φ150想定 | 0 | 0 | 0 | 電池内蔵 | 3 | 1 | 1 | 0 | 26.28 | 8146.8 | [6 empty] | 0 | 0
99 | 益世まちづくり拠点施設 | _ | 3F | 3 | 【仮】バルコニー |  |  | 8.75 | 343 |  | 0 | - | 0 | 0 | 0 | 0 | 0 | 0 | 0 |  | - | 0 | - | - | [6 empty] | 0 | 0
99 | 益世まちづくり拠点施設 | _ | 3F | 7 | 【仮】部屋11 |  |  | 8.75 | 343 | 埋込スクエア | 4 | FPL55 | 0 | □600想定 | 0 | 0 | アクリルパネル付/バッフル付 | 0 | 60 | 10 | 40 | 0 | 7203 | 2232930 | [6 empty] | 0 | 0
99 | 益世まちづくり拠点施設 | _ | 3F | 7 | 【仮】部屋11 |  |  | 8.75 | 343 | ダウンスポットライト | 1 | JD85 | 0 | Φ150想定 | 0 | 0 | 0 | 0 | 85 | 15 | 15 | L | 3826.5938 | 1186244.0625 | [6 empty] | 0 | 0
99 | 益世まちづくり拠点施設 | _ | 3F | 7 | 【仮】部屋11 |  |  | 24 | 365 | 埋込専用型非常灯 | 1 | 非常灯用20 | 0 | Φ150想定 | 0 | 0 | 0 | 電池内蔵 | 3 | 2 | 2 | 0 | 52.56 | 16293.6 | [6 empty] | 0 | 0
99 | 益世まちづくり拠点施設 | _ | 3F | 8 | 【仮】廊下4 |  |  | 8.75 | 343 | ブラケット灯 | 1 | FML(FWL)13 | 0 | 0 | 防湿・防雨型 | 0 | カバー付 | 0 | 18 | 1 | 1 | 0 | 54.0225 | 16746.975 | [6 empty] | 0 | 0
99 | 益世まちづくり拠点施設 | _ | 3F | 9 | 【仮】廊下5 |  |  | 8.75 | 343 | 逆富士ベースライト | 1 | FL20 | 0 | 0 | 0 | 0 | 0 | 0 | 28 | 2 | 2 | 0 | 168.07 | 52101.7 | [6 empty] | 0 | 0
99 | 益世まちづくり拠点施設 | _ | 3F | 10 | 【仮】部屋12 |  |  | 8.75 | 343 | 逆富士ベースライト | 1 | FL20 | 0 | 0 | 0 | 0 | 0 | 0 | 28 | 1 | 1 | 0 | 84.035 | 26050.85 | [6 empty] | 0 | 0
99 | 益世まちづくり拠点施設 | _ | 3F | 11 | 【仮】部屋13 |  |  | 24 | 365 | 埋込専用型非常灯 | 1 | 非常灯用20 | 0 | Φ150想定 | 0 | 0 | 0 | 電池内蔵 | 3 | 2 | 2 | 0 | 52.56 | 16293.6 | [6 empty] | 0 | 0
99 | 益世まちづくり拠点施設 | _ | 3F | 11 | 【仮】部屋13 |  |  | 8.75 | 343 | 埋込スクエア | 4 | FPL55 | 0 | □600想定 | 0 | 0 | アクリルパネル付/バッフル付 | 0 | 60 | 2 | 8 | 0 | 1440.6 | 446586 | [6 empty] | 0 | 0
99 | 益世まちづくり拠点施設 | _ | 3F | 12 | 【仮】部屋14 |  |  | 8.75 | 343 | 逆富士ベースライト | 1 | FL20 | 0 | 0 | 0 | 0 | 0 | 0 | 28 | 1 | 1 | 0 | 84.035 | 26050.85 | [6 empty] | 0 | 0
99 | 益世まちづくり拠点施設 | _ | 1F-3F | K-1 | 階段 |  |  | 8.75 | 343 | ダウンライト | 1 | FDL27 | 0 | Φ150想定 | 0 | 0 | 0 | 0 | 34 | 4 | 4 | 0 | 408.17 | 126532.7 | [6 empty] | 0 | 0
99 | 益世まちづくり拠点施設 | _ | 1F-3F | K-1 | 階段 |  |  | 8.75 | 343 | ダウンライト | 1 | FDL27 | 0 | Φ150想定 | 0 | 0 | 0 | 0 | 34 | 3 | 3 | 0 | 306.1275 | 94899.525 | [6 empty] | 0 | 0
99 | 益世まちづくり拠点施設 | _ | 1F-3F | K-1 | 階段 |  |  | 24 | 365 | 埋込専用型非常灯 | 1 | 非常灯用20 | 0 | Φ150想定 | 0 | 0 | 0 | 電池内蔵 | 3 | 2 | 2 | 0 | 52.56 | 16293.6 | [6 empty] | 0 | 0
99 | 益世まちづくり拠点施設 | _ | 1F-2F | K-2 | 階段 |  |  | 8.75 | 343 | 埋込スクエア | 2 | FPL36 | 0 | □450想定 | 0 | 0 | ルーバー付 | 0 | 44 | 3 | 6 | 0 | 792.33 | 245622.3 | [6 empty] | 0 | 0
99 | 益世まちづくり拠点施設 | _ | 1F-2F | K-2 | 階段 |  |  | 24 | 365 | 埋込専用型非常灯 | 1 | 非常灯用20 | 0 | Φ150想定 | 0 | 0 | 0 | 電池内蔵 | 3 | 2 | 2 | 0 | 52.56 | 16293.6 | [6 empty] | 0 | 0
99 | 益世まちづくり拠点施設 | _ | 1F-3F | K-3 | 階段 |  |  | 8.75 | 343 | ダウンライト | 1 | FDL18 | 0 | Φ150想定 | 防湿・防雨型 | 0 | 銀色鏡面仕上/バッフル/ガラスパネル付 | 0 | 26 | 1 | 1 | 0 | 78.0325 | 24190.075 | [6 empty] | 0 | 0
99 | 益世まちづくり拠点施設 | 屋外 | _ | _ | 屋外 |  |  | 12 | 307 | 街路灯 | 1 | BHF160 | 0 | 0 | 0 | 2灯用 | ガラスグローブ | 0 | 160 | 2 | 2 | 0 | 1178.88 | 365452.8 | [6 empty] | 0 | 0
99 | 益世まちづくり拠点施設 | 屋外 | _ | _ | 屋外 |  |  | 12 | 307 | 庭園灯 | 1 | FDL13 | 0 | 0 | 0 | 0 | ガラスグローブ | 0 | 18 | 1 | 1 | 0 | 66.312 | 20556.72 | [6 empty] | 0 | 0
99 | 益世まちづくり拠点施設 | 屋外 | _ | _ | 屋外 |  |  | 12 | 307 | 防犯灯 | 1 | HF100 | 0 | 0 | 0 | 電柱共架 | カバー付 | 0 | 120 | 2 | 2 | 0 | 884.16 | 274089.6 | [6 empty] | 0 | 0
99 | 益世まちづくり拠点施設 | [9 empty] | 0 | - | 0 | 0 | 0 | 0 | 0 | 0 | 0 |  | - | 0 | - | - | [6 empty] | 0 | 0
99 | 益世まちづくり拠点施設 | [9 empty] | 0 | - | 0 | 0 | 0 | 0 | 0 | 0 | 0 |  | - | 0 | - | - | [6 empty] | 0 | 0
99 | 益世まちづくり拠点施設 | [9 empty] | 0 | - | 0 | 0 | 0 | 0 | 0 | 0 | 0 |  | - | 0 | - | - | [6 empty] | 0 | 0
99 | 益世まちづくり拠点施設 | [21 empty] | 既存照明 消費電力量 | 既存照明 従量電気料金（円） | [6 empty] | ご提案LED照明 消費電力量 | ご提案LED照明 従量電気料金（円） | LED照明 CO2排出量
99 | 益世まちづくり拠点施設 | [21 empty] | kWh/年 | 10 | [6 empty] | kWh/年 | 10 | t-CO2/年
99 | 益世まちづくり拠点施設 | [21 empty] | 36484.6425 | 11310239.175 | [6 empty] | 0 | 0 | 0
99 | 益世まちづくり拠点施設 | [22 empty] | (指定金額）
99 | 益世まちづくり拠点施設 | [22 empty] | 現状交換ランプ費 削減額（円） | [6 empty] | 削減効果 消費電力量 | 削減効果 従量電気料金（円） | 削減効果 CO2排出量
99 | 益世まちづくり拠点施設 | [22 empty] | 10 | [6 empty] | kWh/年 | 10 | t-CO2/年
99 | 益世まちづくり拠点施設 | [22 empty] | 1393734.1121 | [6 empty] | 36484.6425 | 11310239.175 | 14.9952
99 | 益世まちづくり拠点施設 | [22 empty] | (指定金額）
99 | 益世まちづくり拠点施設
99 | 益世まちづくり拠点施設
99 | 益世まちづくり拠点施設
99 | 益世まちづくり拠点施設
99 | 益世まちづくり拠点施設
99 | 益世まちづくり拠点施設
99 | 益世まちづくり拠点施設
100 | 修徳まちづくり拠点施設 | 100_修徳まちづくり拠点施設 LED照明 リース導入シミュレーション
100 | 修徳まちづくり拠点施設 | 省エネ効果シミュレーション
100 | 修徳まちづくり拠点施設 | リース期間 |  |  | 10
100 | 修徳まちづくり拠点施設 | 試算期間 |  |  | 10
100 | 修徳まちづくり拠点施設 | 従量電気代単価(※1) |  |  | 31
100 | 修徳まちづくり拠点施設 | 基本料金 |  |  | -
100 | 修徳まちづくり拠点施設 | (※1)電力料金単価 31 円/kWh(税込) [日本照明工業会 ガイド A139-2023]
100 | 修徳まちづくり拠点施設 | 建物名 | 階数 | 積算 図面 番号 | 部屋名 | 備考 | 仮設必要箇所 | 点灯時間 | 稼働日数 | 器具種類 | 灯数 | ランプ種別 | 口金 | 器具寸法 | 器具仕様詳細① | 器具仕様詳細② | 器具仕様詳細③ | 非常灯 | 消費電力 | 器具台数 | 2 | 色温度 | 消費電力量(kWh) | 従量電気料金（円） | 製品仕様 | 型番 | メーカー | 定格光束 | 消費電力 | 数量 | 消費電力量(kWh) | 従量電気料金（円）
100 | 修徳まちづくり拠点施設 | [5 empty] | 器具高さ | /日 | /年 | [9 empty] | W/本 | 台 | 本 |  | kWh/年 | 10 |  |  |  | lm/台・本 | W/台・本 | 台・本 | kWh/年 | 10
100 | 修徳まちづくり拠点施設 | - | 1F | 1 | 【仮】ポーチ |  |  | 8.75 | 241 | ダウンライト | 1 | FDL13 | 0 | Φ150想定 | WP | 0 | ルーバー付 | 0 | 18 | 1 | 1 | 0 | 37.9575 | 11766.825 | [6 empty] | 0 | 0
100 | 修徳まちづくり拠点施設 | - | 1F | 2 | 【仮】玄関 |  |  | 8.75 | 241 | 埋込スクエア | 4 | FPL28 | 0 | □275想定 | 0 | 0 | カバー付 | 0 | 28 | 1 | 4 | 0 | 236.18 | 73215.8 | [6 empty] | 0 | 0
100 | 修徳まちづくり拠点施設 | - | 1F | 2 | 【仮】玄関 |  |  | 24 | 365 | B級BL形 誘導灯 | 1 | FL20 | 0 | 0 | 避難口 | パイプ吊(舟形) | 片面 | 0 | 28 | 1 | 1 | 0 | 245.28 | 76036.8 | [6 empty] | 0 | 0
100 | 修徳まちづくり拠点施設 | - | 1F | 3 | 【仮】玄関ホール |  |  | 24 | 365 | 埋込専用型非常灯 | 1 | 非常灯用20 | 0 | Φ100想定 | 0 | 0 | 0 | 電池内蔵 | 3 | 1 | 1 | 0 | 26.28 | 8146.8 | [6 empty] | 0 | 0
100 | 修徳まちづくり拠点施設 | - | 1F | 3 | 【仮】玄関ホール |  |  | 8.75 | 241 | 埋込スクエア | 4 | FPL28 | 0 | □275想定 | 0 | 0 | カバー付 | 0 | 28 | 1 | 4 | 0 | 236.18 | 73215.8 | [6 empty] | 0 | 0
100 | 修徳まちづくり拠点施設 | - | 1F | 4 | 【仮】事務室 |  |  | 8.75 | 241 | 埋込ベースライト | 2 | FL40 | 0 | W300想定 | 0 | 0 | 0 | 0 | 47 | 2 | 4 | 0 | 396.445 | 122897.95 | [6 empty] | 0 | 0
100 | 修徳まちづくり拠点施設 | - | 1F | 5 | 【仮】ホール1 |  |  | 8.75 | 241 | ブラケット灯 | 1 | FPL36 | 0 | 0 | 0 | 0 | デザイン器具 | 0 | 44 | 4 | 4 | 0 | 371.14 | 115053.4 | [6 empty] | 0 | 0
100 | 修徳まちづくり拠点施設 | - | 1F | 6 | 【仮】ホール2 |  |  | 24 | 365 | 埋込専用型非常灯 | 1 | 非常灯用20 | 0 | Φ100想定 | 0 | 0 | 0 | 電池内蔵 | 3 | 3 | 3 | 0 | 78.84 | 24440.4 | [6 empty] | 0 | 0
100 | 修徳まちづくり拠点施設 | - | 1F | 6 | 【仮】ホール2 |  |  | 8.75 | 241 | ダウンライト | 1 | FDL18 | 0 | Φ150想定 | ランプ横挿し | 0 | 銀色鏡面仕上 | 0 | 26 | 5 | 5 | 0 | 274.1375 | 84982.625 | [6 empty] | 0 | 0
100 | 修徳まちづくり拠点施設 | - | 1F | 6 | 【仮】ホール2 |  |  | 24 | 365 | C級 誘導灯 | 1 | FL10 | 0 | 0 | 通路 | 壁埋込 | 片面 | 0 | 13 | 1 | 1 | 0 | 113.88 | 35302.8 | [6 empty] | 0 | 0
100 | 修徳まちづくり拠点施設 | - | 1F | 6 | 【仮】ホール2 |  |  | 24 | 365 | B級BL形 誘導灯 | 1 | FL20 | 0 | 0 | 避難口 | パイプ吊(舟形) | 片面 | 0 | 28 | 1 | 1 | 0 | 245.28 | 76036.8 | [6 empty] | 0 | 0
100 | 修徳まちづくり拠点施設 | - | 1F | 7 | 【仮】倉庫 |  |  | 1 | 12 | コップ型ブラケット | 1 | IL40 | 0 | 0 | 0 | 0 | 0 | 0 | 36 | 1 | 1 | L | 0.432 | 133.92 | [6 empty] | 0 | 0
100 | 修徳まちづくり拠点施設 | - | 1F | 8 | 【仮】給湯室 |  |  | 1 | 241 | 埋込ベースライト | 1 | FL40 | 0 | W300想定 | 0 | 0 | 0 | 0 | 47 | 1 | 1 | 0 | 11.327 | 3511.37 | [6 empty] | 0 | 0
100 | 修徳まちづくり拠点施設 | - | 1F | 8 | 【仮】給湯室 |  |  | 1 | 241 | 流し元灯 | 1 | FL20 | 0 | 0 | PS付 | 棚下取付 | エンドカバー付 | 0 | 28 | 1 | 1 | 0 | 6.748 | 2091.88 | [6 empty] | 0 | 0
100 | 修徳まちづくり拠点施設 | - | 1F | 9 | 【仮】男子トイレ |  |  | 8.75 | 241 | ダウンライト | 1 | FDL13 | 0 | Φ150想定 | 0 | 0 | 銀色仕上 | 0 | 18 | 2 | 2 | 0 | 75.915 | 23533.65 | [6 empty] | 0 | 0
100 | 修徳まちづくり拠点施設 | - | 1F | 9 | 【仮】男子トイレ |  |  | 8.75 | 241 | ブラケット灯 | 1 | IL40 | 0 | 0 | 0 | 0 | デザイン器具 | 0 | 36 | 1 | 1 | L | 75.915 | 23533.65 | [6 empty] | 0 | 0
100 | 修徳まちづくり拠点施設 | - | 1F | 10 | 【仮】女子トイレ |  |  | 8.75 | 241 | ダウンライト | 1 | FDL13 | 0 | Φ150想定 | 0 | 0 | 銀色仕上 | 0 | 18 | 2 | 2 | 0 | 75.915 | 23533.65 | [6 empty] | 0 | 0
100 | 修徳まちづくり拠点施設 | - | 1F | 10 | 【仮】女子トイレ |  |  | 8.75 | 241 | ブラケット灯 | 1 | IL40 | 0 | 0 | 0 | 0 | デザイン器具 | 0 | 36 | 2 | 2 | L | 151.83 | 47067.3 | [6 empty] | 0 | 0
100 | 修徳まちづくり拠点施設 | - | 1F | 11 | 【仮】日本間 |  |  | 5 | 241 | シーリングライト | 2 | FL40 | 0 | 0 | 0 | 0 | 和風/木製/長方形カバー付 | 0 | 47 | 4 | 8 | 0 | 453.08 | 140454.8 | [6 empty] | 0 | 0
100 | 修徳まちづくり拠点施設 | - | 1F | 11 | 【仮】日本間 |  |  | 5 | 241 | ブラケット灯 | 1 | IL40 | 0 | 0 | 0 | フランジ式/アーム付 | デザイン器具 | 0 | 36 | 1 | 1 | L | 43.38 | 13447.8 | [6 empty] | 0 | 0
100 | 修徳まちづくり拠点施設 | - | 1F | 11 | 【仮】日本間 |  |  | 5 | 241 | ダウンライト | 1 | FDL13 | 0 | □100想定 | 0 | 0 | 角形/木枠（白木）/銀色鏡面仕上 | 0 | 18 | 3 | 3 | 0 | 65.07 | 20171.7 | [6 empty] | 0 | 0
100 | 修徳まちづくり拠点施設 | - | 1F | 12 | 【仮】学習室 |  |  | 5 | 241 | 埋込ベースライト | 2 | FL40 | 0 | W300想定 | 0 | 0 | 0 | 0 | 47 | 4 | 8 | 0 | 453.08 | 140454.8 | [6 empty] | 0 | 0
100 | 修徳まちづくり拠点施設 | - | 1F | 12 | 【仮】学習室 |  |  | 5 | 241 | 埋込ベースライト | 1 | FL40 | 0 | W300想定 | 0 | 0 | 0 | 0 | 47 | 1 | 1 | 0 | 56.635 | 17556.85 | [6 empty] | 0 | 0
100 | 修徳まちづくり拠点施設 | - | 1F | 13 | 【仮】サークル室 |  |  | 5 | 241 | 埋込ベースライト | 2 | FL40 | 0 | W300想定 | 0 | 0 | 0 | 0 | 47 | 4 | 8 | 0 | 453.08 | 140454.8 | [6 empty] | 0 | 0
100 | 修徳まちづくり拠点施設 | - | 1F | 13 | 【仮】サークル室 |  |  | 5 | 241 | 埋込ベースライト | 1 | FL40 | 0 | W300想定 | 0 | 0 | 0 | 0 | 47 | 1 | 1 | 0 | 56.635 | 17556.85 | [6 empty] | 0 | 0
100 | 修徳まちづくり拠点施設 | - | 1F | 14 | 軒下 |  |  | 4 | 241 | 小形シーリングライト | 1 | IL40 | 0 | 0 | WP | 0 | デザイン器具 | 0 | 36 | 2 | 2 | L | 69.408 | 21516.48 | [6 empty] | 0 | 0
100 | 修徳まちづくり拠点施設 | - | 1F | 14 | 軒下 | 壁付 |  | 4 | 241 | ブラケット灯 | 1 | FPL13 | 0 | 0 | WP | 0 | アクリルカバー付 | 0 | 18 | 4 | 4 | 0 | 69.408 | 21516.48 | [6 empty] | 0 | 0
100 | 修徳まちづくり拠点施設 | - | 1F | 14 | 軒下 | 壁付 |  | 4 | 241 | ブラケット灯 | 1 | FML(FWL)13 | 0 | 0 | WP | 0 | 丸形カバー付/枠付 | 0 | 18 | 2 | 2 | 0 | 34.704 | 10758.24 | [6 empty] | 0 | 0
100 | 修徳まちづくり拠点施設 | - | 2F | 1 | 【仮】ホール |  |  | 8.75 | 241 | ブラケット灯 | 1 | IL60 | 0 | 0 | 0 | 0 | デザイン器具 | 0 | 54 | 2 | 2 | L | 227.745 | 70600.95 | [6 empty] | 0 | 0
100 | 修徳まちづくり拠点施設 | - | 2F | 1 | 【仮】ホール |  |  | 24 | 365 | B級BL形 誘導灯 | 1 | FL20 | 0 | 0 | 避難口 | 0 | 片面 | 0 | 28 | 1 | 1 | 0 | 245.28 | 76036.8 | [6 empty] | 0 | 0
100 | 修徳まちづくり拠点施設 | - | 2F | 1 | 【仮】ホール |  |  | 24 | 365 | 埋込専用型非常灯 | 1 | 非常灯用20 | 0 | Φ100想定 | 0 | 0 | 0 | 電池内蔵 | 3 | 1 | 1 | 0 | 26.28 | 8146.8 | [6 empty] | 0 | 0
100 | 修徳まちづくり拠点施設 | - | 2F | 2 | 【仮】階段ホール |  |  | 8.75 | 241 | 特殊ペンダントライト | 5 | FDL18 | 0 | 0 | 0 | 0 | デザイン器具 | 0 | 26 | 1 | 5 | 0 | 274.1375 | 84982.625 | [6 empty] | 0 | 0
100 | 修徳まちづくり拠点施設 | - | 2F | 3 | 【仮】大研修室 |  |  | 5 | 241 | 埋込ベースライト | 1 | FL40 | 0 | W300想定 | 0 | 0 | 0 | 0 | 47 | 2 | 2 | 0 | 113.27 | 35113.7 | [6 empty] | 0 | 0
100 | 修徳まちづくり拠点施設 | - | 2F | 3 | 【仮】大研修室 |  |  | 5 | 241 | 埋込ベースライト | 2 | FL40 | 0 | W300想定 | 0 | 0 | ルーバー付 | 0 | 47 | 12 | 24 | 0 | 1359.24 | 421364.4 | [6 empty] | 0 | 0
100 | 修徳まちづくり拠点施設 | - | 2F | 3 | 【仮】大研修室 |  |  | 5 | 241 | 埋込ベースライト | 2 | FL40 | 0 | W300想定 | 0 | 0 | 0 | 電池内蔵 | 47 | 4 | 8 | 0 | 453.08 | 140454.8 | [6 empty] | 0 | 0
100 | 修徳まちづくり拠点施設 | - | 2F | 3 | 【仮】大研修室 |  |  | 24 | 365 | B級BL形 誘導灯 | 1 | FL20 | 0 | 0 | 避難口 | 壁直付 | 片面 | 0 | 28 | 2 | 2 | 0 | 490.56 | 152073.6 | [6 empty] | 0 | 0
100 | 修徳まちづくり拠点施設 | - | 2F | 4 | 【仮】会議室 |  |  | 5 | 241 | 埋込ベースライト | 2 | FL40 | 0 | W300想定 | 0 | 0 | ルーバー付 | 0 | 47 | 3 | 6 | 0 | 339.81 | 105341.1 | [6 empty] | 0 | 0
100 | 修徳まちづくり拠点施設 | - | 2F | 4 | 【仮】会議室 |  |  | 5 | 241 | 埋込ベースライト | 2 | FL40 | 0 | W300想定 | 0 | 0 | 0 | 電池内蔵 | 47 | 1 | 2 | 0 | 113.27 | 35113.7 | [6 empty] | 0 | 0
100 | 修徳まちづくり拠点施設 | - | 1-2F | K-1 | 階段室 | 壁付 |  | 8.75 | 241 | ブラケット灯 | 1 | IL60 | 0 | 0 | 0 | 0 | デザイン器具 | 0 | 54 | 1 | 1 | L | 113.8725 | 35300.475 | [6 empty] | 0 | 0
100 | 修徳まちづくり拠点施設 | - | 1-2F | K-1 | 階段室 |  |  | 24 | 365 | 埋込専用型非常灯 | 1 | 非常灯用20 | 0 | Φ100想定 | 0 | 0 | 0 | 電池内蔵 | 3 | 1 | 1 | 0 | 26.28 | 8146.8 | [6 empty] | 0 | 0
100 | 修徳まちづくり拠点施設 | - | 1-2F | OK-1 | 屋外階段 | 壁付 |  | 4 | 241 | ブラケット灯 | 1 | FML(FWL)13 | 0 | 0 | WP | 0 | 丸形カバー付/枠付 | 0 | 18 | 1 | 1 | 0 | 17.352 | 5379.12 | [6 empty] | 0 | 0
100 | 修徳まちづくり拠点施設 | 屋外 | - | - | 防犯灯 |  |  | 12 | 365 | 防犯灯 | 1 | FL20 | 0 | 0 | 0 | 電柱取付(SUSバンド) | カバー付 | 0 | 28 | 1 | 1 | 0 | 122.64 | 38018.4 | [6 empty] | 0 | 0
100 | 修徳まちづくり拠点施設 | [9 empty] | 0 | - | 0 | 0 | 0 | 0 | 0 | 0 | 0 |  | - | 0 | - | - | [6 empty] | 0 | 0
100 | 修徳まちづくり拠点施設 | [9 empty] | 0 | - | 0 | 0 | 0 | 0 | 0 | 0 | 0 |  | - | 0 | - | - | [6 empty] | 0 | 0
100 | 修徳まちづくり拠点施設 | [9 empty] | 0 | - | 0 | 0 | 0 | 0 | 0 | 0 | 0 |  | - | 0 | - | - | [6 empty] | 0 | 0
100 | 修徳まちづくり拠点施設 | [9 empty] | 0 | - | 0 | 0 | 0 | 0 | 0 | 0 | 0 |  | - | 0 | - | - | [6 empty] | 0 | 0
100 | 修徳まちづくり拠点施設 | [21 empty] | 既存照明 消費電力量 | 既存照明 従量電気料金（円） | [6 empty] | ご提案LED照明 消費電力量 | ご提案LED照明 従量電気料金（円） | LED照明 CO2排出量
100 | 修徳まちづくり拠点施設 | [21 empty] | kWh/年 | 10 | [6 empty] | kWh/年 | 10 | t-CO2/年
100 | 修徳まちづくり拠点施設 | [21 empty] | 8336.979 | 2584463.49 | [6 empty] | 0 | 0 | 0
100 | 修徳まちづくり拠点施設 | [22 empty] | (指定金額）
100 | 修徳まちづくり拠点施設 | [22 empty] | 現状交換ランプ費 削減額（円） | [6 empty] | 削減効果 消費電力量 | 削減効果 従量電気料金（円） | 削減効果 CO2排出量
100 | 修徳まちづくり拠点施設 | [22 empty] | 10 | [6 empty] | kWh/年 | 10 | t-CO2/年
100 | 修徳まちづくり拠点施設 | [22 empty] | 180557.3039 | [6 empty] | 8336.979 | 2584463.49 | 3.4265
100 | 修徳まちづくり拠点施設 | [22 empty] | (指定金額）
100 | 修徳まちづくり拠点施設
100 | 修徳まちづくり拠点施設
100 | 修徳まちづくり拠点施設
100 | 修徳まちづくり拠点施設
100 | 修徳まちづくり拠点施設
100 | 修徳まちづくり拠点施設
100 | 修徳まちづくり拠点施設
101 | 大成まちづくり拠点施設 | 101_大成まちづくり拠点施設 LED照明 リース導入シミュレーション
101 | 大成まちづくり拠点施設 | 省エネ効果シミュレーション
101 | 大成まちづくり拠点施設 | リース期間 |  |  | 10
101 | 大成まちづくり拠点施設 | 試算期間 |  |  | 10
101 | 大成まちづくり拠点施設 | 従量電気代単価(※1) |  |  | 31
101 | 大成まちづくり拠点施設 | 基本料金 |  |  | -
101 | 大成まちづくり拠点施設 | (※1)電力料金単価 31 円/kWh(税込) [日本照明工業会 ガイド A139-2023]
101 | 大成まちづくり拠点施設 | 建物名 | 階数 | 積算 図面 番号 | 部屋名 | 備考 | 仮設必要箇所 | 点灯時間 | 稼働日数 | 器具種類 | 灯数 | ランプ種別 | 口金 | 器具寸法 | 器具仕様詳細① | 器具仕様詳細② | 器具仕様詳細③ | 非常灯 | 消費電力 | 器具台数 | ランプ本数 | 色温度 | 消費電力量(kWh) | 従量電気料金（円） | 製品仕様 | 型番 | メーカー | 定格光束 | 消費電力 | 数量 | 消費電力量(kWh) | 従量電気料金（円）
101 | 大成まちづくり拠点施設 | [5 empty] | 器具高さ | /日 | /年 | [9 empty] | W/本 | 台 | 本 |  | kWh/年 | 10 |  |  |  | lm/台・本 | W/台・本 | 台・本 | kWh/年 | 10
101 | 大成まちづくり拠点施設 | - | 1F | 1 | ポーチ |  |  | 8.75 | 341 | ダウンライト | 1 | FDL18 | 0 | Φ150想定 | 0 | 0 | 0 | 0 | 26 | 6 | 6 | 0 | 465.465 | 144294.15 | [6 empty] | 0 | 0
101 | 大成まちづくり拠点施設 | - | 1F | 2 | 玄関 |  |  | 8.75 | 341 | ダウンライト | 1 | FDL18 | 0 | Φ150想定 | 0 | 0 | 0 | 0 | 26 | 6 | 6 | 0 | 465.465 | 144294.15 | [6 empty] | 0 | 0
101 | 大成まちづくり拠点施設 | - | 1F | 2 | 玄関 |  |  | 8.75 | 341 | ユニバーサルダウンライト | 1 | JD65 | 0 | Φ150想定 | 0 | 0 | 0 | 0 | 65 | 2 | 2 | 0 | 387.8875 | 120245.125 | [6 empty] | 0 | 0
101 | 大成まちづくり拠点施設 | - | 1F | 3 | 物入1 |  |  | 1 | 12 | 逆富士ベースライト | 1 | FL40 | 0 | 0 | 0 | 0 | 0 | 0 | 47 | 1 | 1 | 0 | 0.564 | 174.84 | [6 empty] | 0 | 0
101 | 大成まちづくり拠点施設 | - | 1F | 4 | 外部物入 |  |  | 1 | 12 | 逆富士ベースライト | 1 | FL40 | 0 | 0 | 0 | 0 | 0 | 0 | 47 | 1 | 1 | 0 | 0.564 | 174.84 | [6 empty] | 0 | 0
101 | 大成まちづくり拠点施設 | - | 1F | 5 | 【仮】部屋1 |  |  | 8.75 | 341 | ブラケット灯 | 2 | IL60 | 0 | 0 | 0 | フランジ式 | デザイン器具 | 0 | 54 | 8 | 16 | 0 | 2577.96 | 799167.6 | [6 empty] | 0 | 0
101 | 大成まちづくり拠点施設 | - | 1F | 6 | 事務室 |  |  | 8.75 | 341 | 埋込ベースライト | 2 | FL40 | 0 | W300想定 | 0 | 0 | 0 | 0 | 47 | 4 | 8 | 0 | 1121.89 | 347785.9 | [6 empty] | 0 | 0
101 | 大成まちづくり拠点施設 | - | 1F | 7 | ホール |  |  | 8.75 | 341 | ダウンライト | 1 | FDL18 | 0 | Φ150想定 | 0 | 0 | 0 | 0 | 26 | 6 | 6 | 0 | 465.465 | 144294.15 | [6 empty] | 0 | 0
101 | 大成まちづくり拠点施設 | - | 1F | 7 | ホール |  |  | 8.75 | 341 | ダウンライト | 1 | ﾐﾆﾚﾌﾗﾝﾌﾟ40 | 0 | Φ150想定 | 0 | 0 | 0 | 0 | 40 | 3 | 3 | 0 | 358.05 | 110995.5 | [6 empty] | 0 | 0
101 | 大成まちづくり拠点施設 | - | 1F | 7 | ホール |  |  | 8.75 | 341 | 埋込スクエア | 2 | FPL28 | 0 | □275想定 | 0 | 0 | ルーバー付 | 0 | 28 | 6 | 12 | 0 | 1002.54 | 310787.4 | [6 empty] | 0 | 0
101 | 大成まちづくり拠点施設 | - | 1F | 8 | 廊下 |  |  | 8.75 | 341 | ダウンライト | 1 | FDL27 | 0 | Φ150想定 | 0 | 0 | 0 | 0 | 34 | 4 | 4 | 0 | 405.79 | 125794.9 | [6 empty] | 0 | 0
101 | 大成まちづくり拠点施設 | - | 1F | 8 | 廊下 |  |  | 8.75 | 341 | 表示灯 | 1 | FL10 | 0 | 0 | 使用中 | パイプ吊（舟形） | 0 | 0 | 13 | 1 | 1 | 0 | 38.7887 | 12024.5125 | [6 empty] | 0 | 0
101 | 大成まちづくり拠点施設 | - | 1F | 9 | 車椅子便所 |  |  | 8.75 | 341 | 逆富士ベースライト | 1 | FL40 | 0 | 0 | 0 | 0 | 0 | 0 | 47 | 1 | 1 | 0 | 140.2363 | 43473.2375 | [6 empty] | 0 | 0
101 | 大成まちづくり拠点施設 | - | 1F | 10 | 喫煙コーナー |  |  | 8.75 | 341 | ダウンライト | 1 | FDL27 | 0 | Φ150想定 | 0 | 0 | 0 | 0 | 34 | 2 | 2 | 0 | 202.895 | 62897.45 | [6 empty] | 0 | 0
101 | 大成まちづくり拠点施設 | - | 1F | 11 | 倉庫 |  |  | 1 | 12 | 逆富士ベースライト | 1 | FL20 | 0 | 0 | 0 | 0 | 0 | 0 | 28 | 1 | 1 | 0 | 0.336 | 104.16 | [6 empty] | 0 | 0
101 | 大成まちづくり拠点施設 | - | 1F | 12 | 男子便所 |  |  | 8.75 | 341 | ダウンライト | 1 | FDL18 | 0 | Φ150想定 | 0 | 0 | 0 | 0 | 26 | 2 | 2 | 0 | 155.155 | 48098.05 | [6 empty] | 0 | 0
101 | 大成まちづくり拠点施設 | - | 1F | 12 | 男子便所 | 壁付 |  | 8.75 | 341 | ミラー灯 | 1 | FDL18 | 0 | 0 | 0 | 0 | カバー付 | 0 | 26 | 1 | 1 | 0 | 77.5775 | 24049.025 | [6 empty] | 0 | 0
101 | 大成まちづくり拠点施設 | - | 1F | 12 | 男子便所 |  |  | 8.75 | 341 | 逆富士ベースライト | 1 | FL40 | 0 | 0 | 0 | 0 | 0 | 0 | 47 | 1 | 1 | 0 | 140.2363 | 43473.2375 | [6 empty] | 0 | 0
101 | 大成まちづくり拠点施設 | - | 1F | 13 | 女子便所 |  |  | 8.75 | 341 | ダウンライト | 1 | FDL18 | 0 | Φ150想定 | 0 | 0 | 0 | 0 | 26 | 4 | 4 | 0 | 310.31 | 96196.1 | [6 empty] | 0 | 0
101 | 大成まちづくり拠点施設 | - | 1F | 13 | 女子便所 | 壁付 |  | 8.75 | 341 | ミラー灯 | 1 | FDL18 | 0 | 0 | 0 | 0 | カバー付 | 0 | 26 | 2 | 2 | 0 | 155.155 | 48098.05 | [6 empty] | 0 | 0
101 | 大成まちづくり拠点施設 | - | 1F | 13 | 女子便所 |  |  | 8.75 | 341 | 逆富士ベースライト | 1 | FL40 | 0 | 0 | 0 | 0 | 0 | 0 | 47 | 1 | 1 | 0 | 140.2363 | 43473.2375 | [6 empty] | 0 | 0
101 | 大成まちづくり拠点施設 | - | 1F | 14-1 | 和室1 |  |  | 5 | 341 | ユニバーサルダウンライト | 1 | JD65 | 0 | Φ150想定 | 0 | 0 | 0 | 0 | 65 | 2 | 2 | 0 | 221.65 | 68711.5 | [6 empty] | 0 | 0
101 | 大成まちづくり拠点施設 | - | 1F | 14-1 | 和室1 |  |  | 5 | 341 | 埋込ベースライト | 2 | FHF32 | 0 | W300想定 | 0 | 0 | 和風(木枠)付 | 0 | 36 | 4 | 8 | 0 | 491.04 | 152222.4 | [6 empty] | 0 | 0
101 | 大成まちづくり拠点施設 | - | 1F | 14-1 | 和室1 |  |  | 5 | 341 | ダウンライト | 1 | FDL18 | 0 | Φ150想定 | 0 | 0 | 和風(木枠)付 | 0 | 26 | 3 | 3 | 0 | 132.99 | 41226.9 | [6 empty] | 0 | 0
101 | 大成まちづくり拠点施設 | - | 1F | 14-2 | 床の間 | 壁付 |  | 5 | 341 | ウォールライト | 1 | FL15 | 0 | 0 | 0 | 0 | 和風(木枠)付 | 0 | 18 | 1 | 1 | 0 | 30.69 | 9513.9 | [6 empty] | 0 | 0
101 | 大成まちづくり拠点施設 | - | 1F | 15 | 湯沸室1 |  |  | 1 | 341 | 逆富士ベースライト | 1 | FL40 | 0 | 0 | 0 | 0 | 0 | 0 | 47 | 1 | 1 | 0 | 16.027 | 4968.37 | [6 empty] | 0 | 0
101 | 大成まちづくり拠点施設 | - | 1F | 16 | 外壁 | 壁付 |  | 4 | 341 | ブラケット灯 | 1 | FDL13 | 0 | 0 | 防雨型 | 0 | 乳白ガラスグローブ付/アルミガード付 | 0 | 18 | 3 | 3 | 0 | 73.656 | 22833.36 | [6 empty] | 0 | 0
101 | 大成まちづくり拠点施設 | - | 2F | 1 | 廊下 |  |  | 8.75 | 341 | ダウンライト | 1 | FDL18 | 0 | Φ150想定 | 0 | 0 | 0 | 0 | 26 | 11 | 11 | 0 | 853.3525 | 264539.275 | [6 empty] | 0 | 0
101 | 大成まちづくり拠点施設 | - | 2F | 2 | 学習室 |  |  | 5 | 341 | 埋込ベースライト | 2 | FHF32 | 0 | W300想定 | 0 | 0 | 0 | 0 | 36 | 4 | 8 | 0 | 491.04 | 152222.4 | [6 empty] | 0 | 0
101 | 大成まちづくり拠点施設 | - | 2F | 3 | 会議室 |  |  | 5 | 341 | 埋込ベースライト | 2 | FHF32 | 0 | W300想定 | 0 | 0 | 0 | 0 | 36 | 4 | 8 | 0 | 491.04 | 152222.4 | [6 empty] | 0 | 0
101 | 大成まちづくり拠点施設 | - | 2F | 4 | 湯沸室 |  |  | 1 | 341 | 逆富士ベースライト | 1 | FL40 | 0 | 0 | 0 | 0 | 0 | 0 | 47 | 1 | 1 | 0 | 16.027 | 4968.37 | [6 empty] | 0 | 0
101 | 大成まちづくり拠点施設 | - | 2F | 5 | 物入 |  |  | 1 | 341 | 逆富士ベースライト | 2 | FL40 | 0 | 0 | 0 | 0 | 0 | 0 | 47 | 1 | 2 | 0 | 32.054 | 9936.74 | [6 empty] | 0 | 0
101 | 大成まちづくり拠点施設 | - | 2F | 6 | 吹抜 |  |  | 8.75 | 341 | 高天井ダウンライト | 1 | M200 | 0 | Φ400想定 | オートリフター(自動昇降装置)付 | 0 | 0 | 0 | 230 | 2 | 2 | 0 | 1372.525 | 425482.75 | [6 empty] | 0 | 0
101 | 大成まちづくり拠点施設 | - | 2F | 7 | 大研修室 |  |  | 5 | 341 | ダウンスポットライト | 1 | JD65 | 0 | Φ150想定 | 0 | 0 | 0 | 0 | 65 | 10 | 10 | 0 | 1108.25 | 343557.5 | [6 empty] | 0 | 0
101 | 大成まちづくり拠点施設 | - | 1-2F | K-1 | 階段 | [5 empty] | 0 | - | 0 | 0 | 0 | 0 | 0 | 0 | 0 |  | - | 0 | - | - | [6 empty] | 0 | 0
101 | 大成まちづくり拠点施設 | - | 1-2F | K-2 | 屋外階段 | 壁付 |  | 4 | 341 | ブラケット灯 | 1 | FDL13 | 0 | 0 | 防雨型 | 0 | 乳白ガラスグローブ付/アルミガード付 | 0 | 18 | 1 | 1 | 0 | 24.552 | 7611.12 | [6 empty] | 0 | 0
101 | 大成まちづくり拠点施設 | 屋外 | - | - | 自転車置場 | 壁付 |  | 4 | 341 | ブラケット灯 | 1 | FDL13 | 0 | 0 | 防雨型 | 0 | 乳白ガラスグローブ付/アルミガード付 | 0 | 18 | 2 | 2 | 0 | 49.104 | 15222.24 | [6 empty] | 0 | 0
101 | 大成まちづくり拠点施設 | 屋外 | - | - | 街路灯 |  | H=3m | 12 | 341 | 街路灯 | 1 | HID200 | 0 | 0 | 0 | 0 | ルーバー付 | 0 | 230 | 2 | 2 | 0 | 1882.32 | 583519.2 | [6 empty] | 0 | 0
101 | 大成まちづくり拠点施設 | [9 empty] | 0 | - | 0 | 0 | 0 | 0 | 0 | 0 | 0 |  | - | 0 | - | - | [6 empty] | 0 | 0
101 | 大成まちづくり拠点施設 | [9 empty] | 0 | - | 0 | 0 | 0 | 0 | 0 | 0 | 0 |  | - | 0 | - | - | [6 empty] | 0 | 0
101 | 大成まちづくり拠点施設 | [9 empty] | 0 | - | 0 | 0 | 0 | 0 | 0 | 0 | 0 |  | - | 0 | - | - | [6 empty] | 0 | 0
101 | 大成まちづくり拠点施設 | [9 empty] | 0 | - | 0 | 0 | 0 | 0 | 0 | 0 | 0 |  | - | 0 | - | - | [6 empty] | 0 | 0
101 | 大成まちづくり拠点施設 | [21 empty] | 既存照明 消費電力量 | 既存照明 従量電気料金（円） | [6 empty] | ご提案LED照明 消費電力量 | ご提案LED照明 従量電気料金（円） | LED照明 CO2排出量
101 | 大成まちづくり拠点施設 | [21 empty] | kWh/年 | 10 | [6 empty] | kWh/年 | 10 | t-CO2/年
101 | 大成まちづくり拠点施設 | [21 empty] | 15898.884 | 4928654.04 | [6 empty] | 0 | 0 | 0
101 | 大成まちづくり拠点施設 | [22 empty] | (指定金額）
101 | 大成まちづくり拠点施設 | [22 empty] | 現状交換ランプ費 削減額（円） | [6 empty] | 削減効果 消費電力量 | 削減効果 従量電気料金（円） | 削減効果 CO2排出量
101 | 大成まちづくり拠点施設 | [22 empty] | 10 | [6 empty] | kWh/年 | 10 | t-CO2/年
101 | 大成まちづくり拠点施設 | [22 empty] | 686184.2273 | [6 empty] | 15898.884 | 4928654.04 | 6.5344
101 | 大成まちづくり拠点施設 | [22 empty] | (指定金額）
101 | 大成まちづくり拠点施設
101 | 大成まちづくり拠点施設
101 | 大成まちづくり拠点施設
101 | 大成まちづくり拠点施設
101 | 大成まちづくり拠点施設
101 | 大成まちづくり拠点施設
101 | 大成まちづくり拠点施設
102 | 大和まちづくり拠点施設 | 102_大和まちづくり拠点施設 LED照明 リース導入シミュレーション
102 | 大和まちづくり拠点施設 | 省エネ効果シミュレーション
102 | 大和まちづくり拠点施設 | リース期間 |  |  | 10
102 | 大和まちづくり拠点施設 | 試算期間 |  |  | 10
102 | 大和まちづくり拠点施設 | 従量電気代単価(※1) |  |  | 31 |  |  |  | 343+L15:M53
102 | 大和まちづくり拠点施設 | 基本料金 |  |  | -
102 | 大和まちづくり拠点施設 | (※1)電力料金単価 31 円/kWh(税込) [日本照明工業会 ガイド A139-2023]
102 | 大和まちづくり拠点施設 | 建物名 | 階数 | 積算 図面 番号 | 部屋名 | 備考 | 仮設必要箇所 | 点灯時間 | 稼働日数 | 器具種類 | 灯数 | ランプ種別 | 口金 | 器具寸法 | 器具仕様詳細① | 器具仕様詳細② | 器具仕様詳細③ | 非常灯 | 消費電力 | 器具台数 | ランプ本数 | 色温度 | 消費電力量(kWh) | 従量電気料金（円） | 製品仕様 | 型番 | メーカー | 定格光束 | 消費電力 | 数量 | 消費電力量(kWh) | 従量電気料金（円）
102 | 大和まちづくり拠点施設 | [5 empty] | 器具高さ | /日 | /年 | [9 empty] | W/本 | 台 | 本 |  | kWh/年 | 10 |  |  |  | lm/台・本 | W/台・本 | 台・本 | kWh/年 | 10
102 | 大和まちづくり拠点施設 | - | 1F | 1 | 玄関 |  |  | 8.5 | 343 | 埋込スクエア | 4 | FPL36 | 0 | □450想定 | 0 | 0 | ルーバー付 | 0 | 44 | 7 | 28 | 0 | 3591.896 | 1113487.76 | [6 empty] | 0 | 0
102 | 大和まちづくり拠点施設 | - | 1F | 1 | 玄関 |  |  | 8.5 | 343 | ダウンライト | 1 | FDL27 | 0 | Φ150想定 | 0 | 0 | 0 | 0 | 34 | 2 | 2 | 0 | 198.254 | 61458.74 | [6 empty] | 0 | 0
102 | 大和まちづくり拠点施設 | - | 1F | 1 | 玄関 |  |  | 24 | 365 | 埋込専用型非常灯 | 1 | 非常灯用40 | 0 | Φ100想定 | 0 | 0 | 0 | 電池内蔵 | 3 | 2 | 2 | 0 | 52.56 | 16293.6 | [6 empty] | 0 | 0
102 | 大和まちづくり拠点施設 | - | 1F | 1 | 玄関 |  |  | 24 | 365 | B級BL形 誘導灯 | 1 | FL20 | 0 | 0 | 避難口 | 0 | 片面 | 0 | 28 | 1 | 1 | 0 | 245.28 | 76036.8 | [6 empty] | 0 | 0
102 | 大和まちづくり拠点施設 | - | 1F | 1 | 玄関 |  |  | 24 | 365 | B級BL形 誘導灯 | 1 | FL20 | 0 | 0 | 通路 | 0 | 両面 | 0 | 28 | 1 | 1 | 0 | 245.28 | 76036.8 | [6 empty] | 0 | 0
102 | 大和まちづくり拠点施設 | - | 1F | 2 | 事務室 |  |  | 8.5 | 343 | 埋込ベースライト | 2 | FL40 | 0 | W300想定 | 0 | 0 | 0 | 0 | 47 | 1 | 2 | 0 | 274.057 | 84957.67 | [6 empty] | 0 | 0
102 | 大和まちづくり拠点施設 | - | 1F | 2 | 事務室 |  |  | 8.5 | 343 | 埋込ベースライト | 2 | FL40 | 0 | W300想定 | 0 | 0 | 0 | 電池内蔵 | 47 | 1 | 2 | 0 | 274.057 | 84957.67 | [6 empty] | 0 | 0
102 | 大和まちづくり拠点施設 | - | 1F | 3 | 図書室 |  |  | 8.5 | 343 | 埋込ベースライト | 2 | FL40 | 0 | W300想定 | 0 | 0 | 0 | 0 | 47 | 4 | 8 | 0 | 1096.228 | 339830.68 | [6 empty] | 0 | 0
102 | 大和まちづくり拠点施設 | - | 1F | 4 | 廊下 |  |  | 8.5 | 343 | ダウンライト | 1 | FDL27 | 0 | Φ150想定 | 0 | 0 | 0 | 0 | 34 | 4 | 4 | 0 | 396.508 | 122917.48 | [6 empty] | 0 | 0
102 | 大和まちづくり拠点施設 | - | 1F | 4 | 廊下 |  |  | 24 | 365 | 埋込専用型非常灯 | 1 | 非常灯用40 | 0 | Φ100想定 | 0 | 0 | 0 | 電池内蔵 | 3 | 2 | 2 | 0 | 52.56 | 16293.6 | [6 empty] | 0 | 0
102 | 大和まちづくり拠点施設 | - | 1F | 4 | 廊下 |  |  | 24 | 365 | B級BL形 誘導灯 | 1 | FL20 | 0 | 0 | 避難口 | 0 | 片面 | 0 | 28 | 1 | 1 | 0 | 245.28 | 76036.8 | [6 empty] | 0 | 0
102 | 大和まちづくり拠点施設 | - | 1F | 4 | 廊下 |  |  | 24 | 365 | C級 誘導灯 | 1 | FL10 | 0 | 0 | 通路 | 0 | 片面 | 0 | 13 | 1 | 1 | 0 | 113.88 | 35302.8 | [6 empty] | 0 | 0
102 | 大和まちづくり拠点施設 | - | 1F | 4 | 廊下 | 壁付 |  | 8.5 | 343 | ブラケット灯 | 1 | HF40 | 0 | 0 | バラストレス | アーム付 | グローブ形 | 0 | 52 | 1 | 1 | 0 | 151.606 | 46997.86 | [6 empty] | 0 | 0
102 | 大和まちづくり拠点施設 | - | 1F | 5 | 女子便所 |  |  | 8.5 | 343 | 逆富士ベースライト | 1 | FL40 | 0 | 0 | 0 | 0 | 0 | 0 | 47 | 1 | 1 | 0 | 137.0285 | 42478.835 | [6 empty] | 0 | 0
102 | 大和まちづくり拠点施設 | - | 1F | 5 | 女子便所 | 壁付 |  | 8.5 | 343 | ミラー灯 | 1 | FL15 | 0 | 0 | PS付 | 0 | カバー付 | 0 | 18 | 1 | 1 | 0 | 52.479 | 16268.49 | [6 empty] | 0 | 0
102 | 大和まちづくり拠点施設 | - | 1F | 6 | 男子便所 |  |  | 8.5 | 343 | 逆富士ベースライト | 1 | FL40 | 0 | 0 | 0 | 0 | 0 | 0 | 47 | 1 | 1 | 0 | 137.0285 | 42478.835 | [6 empty] | 0 | 0
102 | 大和まちづくり拠点施設 | - | 1F | 6 | 男子便所 | 壁付 |  | 8.5 | 343 | ミラー灯 | 1 | FL15 | 0 | 0 | PS付 | 0 | カバー付 | 0 | 18 | 1 | 1 | 0 | 52.479 | 16268.49 | [6 empty] | 0 | 0
102 | 大和まちづくり拠点施設 | - | 1F | 7 | 湯沸室 |  |  | 1 | 343 | 逆富士ベースライト | 1 | FL40 | 0 | 0 | 0 | 0 | 0 | 0 | 47 | 1 | 1 | 0 | 16.121 | 4997.51 | [6 empty] | 0 | 0
102 | 大和まちづくり拠点施設 | - | 1F | 8 | 倉庫 |  |  | 1 | 12 | 逆富士ベースライト | 1 | FL40 | 0 | 0 | 0 | 0 | 0 | 0 | 47 | 1 | 1 | 0 | 0.564 | 174.84 | [6 empty] | 0 | 0
102 | 大和まちづくり拠点施設 | - | 1F | 9 | 和室(2) |  |  | 5 | 343 | 埋込スクエア | 2 | FPL36 | 0 | □450想定 | 0 | 0 | 木製枠付/ルーバー付 | 0 | 44 | 4 | 8 | 0 | 603.68 | 187140.8 | [6 empty] | 0 | 0
102 | 大和まちづくり拠点施設 | - | 1F | 9 | 和室(2) |  |  | 5 | 343 | 直管器具 | 1 | FL20 | 0 | 0 | 0 | 0 | 0 | 0 | 28 | 1 | 1 | 0 | 48.02 | 14886.2 | [6 empty] | 0 | 0
102 | 大和まちづくり拠点施設 | - | 1F | 10 | 広緑 |  |  | 3 | 343 | ダウンライト | 1 | FDL27 | 0 | □100想定 | 0 | 0 | 角形/木製枠付 | 0 | 34 | 4 | 4 | 0 | 139.944 | 43382.64 | [6 empty] | 0 | 0
102 | 大和まちづくり拠点施設 | - | 1F | 11 | 和室(1) |  |  | 5 | 343 | 埋込スクエア | 2 | FPL36 | 0 | □450想定 | 0 | 0 | 木製枠付/ルーバー付 | 0 | 44 | 4 | 8 | 0 | 603.68 | 187140.8 | [6 empty] | 0 | 0
102 | 大和まちづくり拠点施設 | - | 1F | 12 | 踏込 |  |  | 3 | 343 | ダウンライト | 1 | FDL27 | 0 | □100想定 | 0 | 0 | 角形/木製枠付 | 0 | 34 | 2 | 2 | 0 | 69.972 | 21691.32 | [6 empty] | 0 | 0
102 | 大和まちづくり拠点施設 | - | 2F | 1 | ホール |  |  | 8.5 | 343 | 埋込スクエア | 4 | FPL36 | 0 | □450想定 | 0 | 0 | ルーバー付 | 0 | 44 | 3 | 12 | 0 | 1539.384 | 477209.04 | [6 empty] | 0 | 0
102 | 大和まちづくり拠点施設 | - | 2F | 1 | ホール |  |  | 24 | 365 | 埋込専用型非常灯 | 1 | 非常灯用40 | 0 | Φ100想定 | 0 | 0 | 0 | 電池内蔵 | 3 | 3 | 3 | 0 | 78.84 | 24440.4 | [6 empty] | 0 | 0
102 | 大和まちづくり拠点施設 | - | 2F | 1 | ホール |  |  | 24 | 365 | B級BL形 誘導灯 | 1 | FL20 | 0 | 0 | 通路 | 0 | 両面 | 0 | 28 | 1 | 1 | 0 | 245.28 | 76036.8 | [6 empty] | 0 | 0
102 | 大和まちづくり拠点施設 | - | 2F | 2 | 吹抜 |  |  | 8.5 | 343 | 特殊ペンダントライト | 6 | IL60 | 0 | 0 | 0 | 0 | 0 | 0 | 54 | 1 | 6 | 0 | 944.622 | 292832.82 | [6 empty] | 0 | 0
102 | 大和まちづくり拠点施設 | - | 2F | 3 | 会議室 |  |  | 5 | 343 | 埋込ベースライト | 2 | FL40 | 0 | W300想定 | 0 | 0 | 0 | 0 | 47 | 6 | 12 | 0 | 967.26 | 299850.6 | [6 empty] | 0 | 0
102 | 大和まちづくり拠点施設 | - | 2F | 3 | 会議室 |  |  | 8.5 | 343 | 埋込ベースライト | 2 | FL40 | 0 | W300想定 | 0 | 0 | 0 | 電池内蔵 | 47 | 2 | 4 | 0 | 548.114 | 169915.34 | [6 empty] | 0 | 0
102 | 大和まちづくり拠点施設 | - | 2F | 4 | 学習室 |  |  | 5 | 343 | 埋込ベースライト | 2 | FL40 | 0 | W300想定 | 0 | 0 | 0 | 0 | 47 | 5 | 10 | 0 | 806.05 | 249875.5 | [6 empty] | 0 | 0
102 | 大和まちづくり拠点施設 | - | 2F | 4 | 学習室 |  |  | 8.5 | 343 | 埋込ベースライト | 2 | FL40 | 0 | W300想定 | 0 | 0 | 0 | 電池内蔵 | 47 | 1 | 2 | 0 | 274.057 | 84957.67 | [6 empty] | 0 | 0
102 | 大和まちづくり拠点施設 | - | 2F | 5 | 湯沸室 |  |  | 1 | 343 | 逆富士ベースライト | 1 | FL20 | 0 | 0 | 0 | 0 | 0 | 0 | 28 | 1 | 1 | 0 | 9.604 | 2977.24 | [6 empty] | 0 | 0
102 | 大和まちづくり拠点施設 | - | 2F | 6 | 物入 |  |  | 1 | 12 | 逆富士ベースライト | 1 | FL40 | 0 | 0 | 0 | 0 | 0 | 0 | 47 | 2 | 2 | 0 | 1.128 | 349.68 | [6 empty] | 0 | 0
102 | 大和まちづくり拠点施設 | - | 2F | 7 | 大研究室 |  |  | 5 | 343 | 埋込ベースライト | 2 | FL40 | 0 | W300想定 | 0 | 0 | 0 | 0 | 47 | 12 | 24 | 0 | 1934.52 | 599701.2 | [6 empty] | 0 | 0
102 | 大和まちづくり拠点施設 | - | 2F | 7 | 大研究室 |  |  | 8.5 | 343 | 埋込ベースライト | 2 | FL40 | 0 | W300想定 | 0 | 0 | 0 | 電池内蔵 | 47 | 4 | 8 | 0 | 1096.228 | 339830.68 | [6 empty] | 0 | 0
102 | 大和まちづくり拠点施設 | - | 2F | 7 | 大研究室 |  |  | 5 | 343 | ダウンライト | 1 | IL60 | 0 | Φ150想定 | ウォールウォッシャー | 0 | 0 | 0 | 54 | 11 | 11 | 0 | 1018.71 | 315800.1 | [6 empty] | 0 | 0
102 | 大和まちづくり拠点施設 | - | 2F | 7 | 大研究室 |  |  | 5 | 343 | 埋込ベースライト | 1 | FL40 | 0 | W190想定 | 遮光角45度 | 0 | 0 | 0 | 47 | 2 | 2 | 0 | 161.21 | 49975.1 | [6 empty] | 0 | 0
102 | 大和まちづくり拠点施設 | - | 2F | 7 | 大研究室 |  |  | 24 | 365 | B級BL形 誘導灯 | 1 | FL20 | 0 | 0 | 避難口 | 0 | 片面 | 0 | 28 | 1 | 1 | 0 | 245.28 | 76036.8 | [6 empty] | 0 | 0
102 | 大和まちづくり拠点施設 | - | 1-2F | K-1 | 階段 | [5 empty] | 0 | - | 0 | 0 | 0 | 0 | 0 | 0 | 0 |  | - | 0 | - | - | [6 empty] | 0 | 0
102 | 大和まちづくり拠点施設 | - | 1-2F | OK-1 | 屋外階段 | 壁付 |  | 4 | 343 | ウォールライト | 1 | FL20 | 0 | 0 | 防雨型 | 0 | カバー付 | 0 | 28 | 1 | 1 | 0 | 38.416 | 11908.96 | [6 empty] | 0 | 0
102 | 大和まちづくり拠点施設 | 屋外 | - | - | 屋外 |  | 4.5 | 12 | 343 | 街路灯 | 1 | HF100 | 0 | ポール寸法：上段Φ76.3 | 0 | 0 | アーム型 | 0 | 120 | 3 | 3 | 0 | 1481.76 | 459345.6 | [6 empty] | 0 | 0
102 | 大和まちづくり拠点施設 | [9 empty] | 0 | - | 0 | 0 | 0 | 0 | 0 | 0 | 0 |  | - | 0 | - | - | [6 empty] | 0 | 0
102 | 大和まちづくり拠点施設 | [9 empty] | 0 | - | 0 | 0 | 0 | 0 | 0 | 0 | 0 |  | - | 0 | - | - | [6 empty] | 0 | 0
102 | 大和まちづくり拠点施設 | [9 empty] | 0 | - | 0 | 0 | 0 | 0 | 0 | 0 | 0 |  | - | 0 | - | - | [6 empty] | 0 | 0
102 | 大和まちづくり拠点施設 | [21 empty] | 既存照明 消費電力量 | 既存照明 従量電気料金（円） | [6 empty] | ご提案LED照明 消費電力量 | ご提案LED照明 従量電気料金（円） | LED照明 CO2排出量
102 | 大和まちづくり拠点施設 | [21 empty] | kWh/年 | 10 | [6 empty] | kWh/年 | 10 | t-CO2/年
102 | 大和まちづくり拠点施設 | [21 empty] | 20188.905 | 6258560.55 | [6 empty] | 0 | 0 | 0
102 | 大和まちづくり拠点施設 | [22 empty] | (指定金額）
102 | 大和まちづくり拠点施設 | [22 empty] | 現状交換ランプ費 削減額（円） | [6 empty] | 削減効果 消費電力量 | 削減効果 従量電気料金（円） | 削減効果 CO2排出量
102 | 大和まちづくり拠点施設 | [22 empty] | 10 | [6 empty] | kWh/年 | 10 | t-CO2/年
102 | 大和まちづくり拠点施設 | [22 empty] | 565643.9348 | [6 empty] | 20188.905 | 6258560.55 | 8.2976
102 | 大和まちづくり拠点施設 | [22 empty] | (指定金額）
102 | 大和まちづくり拠点施設
102 | 大和まちづくり拠点施設
102 | 大和まちづくり拠点施設
102 | 大和まちづくり拠点施設
102 | 大和まちづくり拠点施設
102 | 大和まちづくり拠点施設
102 | 大和まちづくり拠点施設
103 | 長島まちづくり拠点施設 | 103_長島まちづくり拠点施設 LED照明 リース導入シミュレーション
103 | 長島まちづくり拠点施設 | 省エネ効果シミュレーション
103 | 長島まちづくり拠点施設 | リース期間 |  |  | 10
103 | 長島まちづくり拠点施設 | 試算期間 |  |  | 10
103 | 長島まちづくり拠点施設 | 従量電気代単価(※1) |  |  | 31
103 | 長島まちづくり拠点施設 | 基本料金 |  |  | -
103 | 長島まちづくり拠点施設 | (※1)電力料金単価 31 円/kWh(税込) [日本照明工業会 ガイド A139-2023]
103 | 長島まちづくり拠点施設 | 建物名 | 階数 | 積算 図面 番号 | 部屋名 | 備考 | 仮設必要箇所 | 点灯時間 | 稼働日数 | 器具種類 | 灯数 | ランプ種別 | 口金 | 器具寸法 | 器具仕様詳細① | 器具仕様詳細② | 器具仕様詳細③ | 非常灯 | 消費電力 | 器具台数 | ランプ本数 | 色温度 | 消費電力量(kWh) | 従量電気料金（円） | 製品仕様 | 型番 | メーカー | 定格光束 | 消費電力 | 数量 | 消費電力量(kWh) | 従量電気料金（円）
103 | 長島まちづくり拠点施設 | [5 empty] | 器具高さ | /日 | /年 | [9 empty] | W/本 | 台 | 本 |  | kWh/年 | 10 |  |  |  | lm/台・本 | W/台・本 | 台・本 | kWh/年 | 10
103 | 長島まちづくり拠点施設 | - | 1F | 1 | ロビー |  |  | 8.75 | 241 | ダウンライト | 1 | JD250 | 0 | Φ150想定 | 0 | 0 | 0 | 0 | 250 | 10 | 10 | 0 | 5271.875 | 1634281.25 | [6 empty] | 0 | 0
103 | 長島まちづくり拠点施設 | - | 1F | 1 | ロビー |  |  | 24 | 365 | ダウンライト | 1 | JD250 | 0 | Φ150想定 | 兼用型 | 0 | 0 | 電池内蔵 | 250 | 2 | 2 | 0 | 4380 | 1357800 | [6 empty] | 0 | 0
103 | 長島まちづくり拠点施設 | - | 1F | 1 | ロビー |  |  | 8.75 | 241 | ダウンライト | 1 | IL60 | 0 | Φ150想定 | 0 | 0 | 0 | 0 | 54 | 9 | 9 | L | 1024.8525 | 317704.275 | [6 empty] | 0 | 0
103 | 長島まちづくり拠点施設 | - | 1F | 1 | ロビー |  |  | 8.75 | 241 | ダウンライト | 1 | ﾋﾞｰﾑﾗﾝﾌﾟ150 | 0 | Φ150想定 | 0 | 0 | 0 | 0 | 150 | 33 | 33 | L | 10438.3125 | 3235876.875 | [6 empty] | 0 | 0
103 | 長島まちづくり拠点施設 | - | 1F | 1 | ロビー |  |  | 24 | 365 | ダウンライト | 1 | ﾋﾞｰﾑﾗﾝﾌﾟ150 | 0 | Φ150想定 | 兼用型 | 0 | 0 | 電池内蔵 | 150 | 10 | 10 | 0 | 13140 | 4073400 | [6 empty] | 0 | 0
103 | 長島まちづくり拠点施設 | - | 1F | 1 | ロビー |  |  | 24 | 365 | C級 誘導灯 | 1 | FL10 | 0 | 0 | 通路 | 0 | 0 | 0 | 13 | 2 | 2 | 0 | 227.76 | 70605.6 | [6 empty] | 0 | 0
103 | 長島まちづくり拠点施設 | - | 1F | 1 | ロビー |  |  | 8.75 | 241 | スポットライト | 1 | ﾋﾞｰﾑﾗﾝﾌﾟ75 | 0 | 0 | 0 | 0 | 0 | 0 | 75 | 2 | 2 | 0 | 316.3125 | 98056.875 | [6 empty] | 0 | 0
103 | 長島まちづくり拠点施設 | - | 1F | 1 | ロビー |  |  | 8.75 | 241 | ダウンライト | 1 | RF100 | 0 | Φ150想定 | 0 | 0 | 0 | 0 | 90 | 20 | 20 | 0 | 3795.75 | 1176682.5 | [6 empty] | 0 | 0
103 | 長島まちづくり拠点施設 | - | 1F | 1 | ロビー |  |  | 8.75 | 241 | 直付下面開放 | 2 | FL40 | 0 | 0 | 0 | 0 | 0 | 0 | 47 | 6 | 12 | 0 | 1189.335 | 368693.85 | [6 empty] | 0 | 0
103 | 長島まちづくり拠点施設 | - | 1F | 2 | 【仮】廊下1 |  |  | 8.75 | 241 | ダウンライト | 1 | RF100 | 0 | Φ150想定 | 0 | 0 | 0 | 0 | 90 | 3 | 3 | 0 | 569.3625 | 176502.375 | [6 empty] | 0 | 0
103 | 長島まちづくり拠点施設 | - | 1F | 2 | 【仮】廊下1 |  |  | 24 | 365 | ダウンライト | 1 | RF100 | 0 | 0 | 兼用型 | 0 | 0 | 電池内蔵 | 90 | 1 | 1 | 0 | 788.4 | 244404 | [6 empty] | 0 | 0
103 | 長島まちづくり拠点施設 | - | 1F | 2 | 【仮】廊下1 |  |  | 24 | 365 | C級 誘導灯 | 1 | FL10 | 0 | 0 | 避難口 | 0 | 0 | 0 | 13 | 1 | 1 | 0 | 113.88 | 35302.8 | [6 empty] | 0 | 0
103 | 長島まちづくり拠点施設 | - | 1F | 3 | 【仮】図書室 |  |  | 3 | 241 | 直付下面開放 | 2 | FL40 | 0 | 0 | 0 | 0 | 0 | 0 | 47 | 18 | 36 | 0 | 1223.316 | 379227.96 | [6 empty] | 0 | 0
103 | 長島まちづくり拠点施設 | - | 1F | 4 | 【仮】廊下2 |  |  | 8.75 | 241 | ダウンライト | 1 | RF100 | 0 | Φ150想定 | 0 | 0 | 0 | 0 | 90 | 3 | 3 | 0 | 569.3625 | 176502.375 | [6 empty] | 0 | 0
103 | 長島まちづくり拠点施設 | - | 1F | 4 | 【仮】廊下2 |  |  | 24 | 365 | ダウンライト | 1 | RF100 | 0 | 0 | 兼用型 | 0 | 0 | 電池内蔵 | 90 | 1 | 1 | 0 | 788.4 | 244404 | [6 empty] | 0 | 0
103 | 長島まちづくり拠点施設 | - | 1F | 4 | 【仮】廊下2 |  |  | 24 | 365 | C級 誘導灯 | 1 | FL10 | 0 | 0 | 避難口 | 0 | 0 | 0 | 13 | 1 | 1 | 0 | 113.88 | 35302.8 | [6 empty] | 0 | 0
103 | 長島まちづくり拠点施設 | - | 1F | 5 | 【仮】教室 |  |  | 3 | 241 | 逆富士ベースライト | 1 | FL40 | 0 | 0 | 0 | 0 | 0 | 0 | 47 | 24 | 24 | 0 | 815.544 | 252818.64 | [6 empty] | 0 | 0
103 | 長島まちづくり拠点施設 | - | 1F | 45809 | 【仮】廊下3 |  |  | 8.75 | 241 | 直付下面開放 | 2 | FL40 | 0 | 0 | 0 | 0 | 0 | 0 | 47 | 1 | 2 | 0 | 198.2225 | 61448.975 | [6 empty] | 0 | 0
103 | 長島まちづくり拠点施設 | - | 1F | 45809 | 【仮】廊下3 |  |  | 8.75 | 241 | トラフ形ベースライト | 1 | FL40 | 0 | 0 | 0 | 0 | 0 | 0 | 47 | 2 | 2 | 0 | 198.2225 | 61448.975 | [6 empty] | 0 | 0
103 | 長島まちづくり拠点施設 | - | 1F | 45810 | 【仮】スロープ |  |  | 8.75 | 241 | ダウンライト | 1 | RF100 | 0 | Φ150想定 | 0 | 0 | 0 | 0 | 90 | 1 | 1 | 0 | 189.7875 | 58834.125 | [6 empty] | 0 | 0
103 | 長島まちづくり拠点施設 | - | 1F | 45810 | 【仮】スロープ |  |  | 8.75 | 241 | ブラケット灯 | 1 | FDL13 | 0 | 0 | 0 | 0 | 0 | 0 | 18 | 1 | 1 | 0 | 37.9575 | 11766.825 | [6 empty] | 0 | 0
103 | 長島まちづくり拠点施設 | - | 1F | 7 | 【仮】会議室 |  |  | 5 | 241 | ブラケット灯 | 1 | FL20 | 0 | 0 | 0 | 0 | 0 | 0 | 28 | 7 | 7 | 0 | 236.18 | 73215.8 | [6 empty] | 0 | 0
103 | 長島まちづくり拠点施設 | - | 1F | 7 | 【仮】会議室 |  |  | 5 | 241 | 埋込ベースライト | 2 | FL40 | 0 | W300想定 | 0 | 0 | 0 | 0 | 47 | 4 | 8 | 0 | 453.08 | 140454.8 | [6 empty] | 0 | 0
103 | 長島まちづくり拠点施設 | - | 1F | 7 | 【仮】会議室 |  |  | 5 | 241 | ダウンライト | 1 | IL60 | 0 | Φ150想定 | 0 | 0 | 0 | 0 | 54 | 1 | 1 | L | 65.07 | 20171.7 | [6 empty] | 0 | 0
103 | 長島まちづくり拠点施設 | - | 1F | 8 | 【仮】前室 |  |  | 8.75 | 241 | ブラケット灯 | 1 | FL10 | 0 | 0 | 0 | 0 | 0 | 0 | 13 | 2 | 2 | 0 | 54.8275 | 16996.525 | [6 empty] | 0 | 0
103 | 長島まちづくり拠点施設 | - | 1F | 8 | 【仮】前室 |  |  | 8.75 | 241 | ダウンライト | 1 | IL60 | 0 | Φ150想定 | 0 | 0 | 0 | 0 | 54 | 2 | 2 | L | 227.745 | 70600.95 | [6 empty] | 0 | 0
103 | 長島まちづくり拠点施設 | - | 1F | 9 | 身障者用便所 |  |  | 8.75 | 241 | ダウンライト | 1 | IL60 | 0 | Φ150想定 | 0 | 0 | 0 | 0 | 54 | 1 | 1 | L | 113.8725 | 35300.475 | [6 empty] | 0 | 0
103 | 長島まちづくり拠点施設 | - | 1F | 10 | 【仮】倉庫1 |  |  | 1 | 12 | ブラケット灯 | 1 | FL10 | 0 | 0 | 0 | 0 | 0 | 0 | 13 | 1 | 1 | 0 | 0.156 | 48.36 | [6 empty] | 0 | 0
103 | 長島まちづくり拠点施設 | - | 1F | 11 | 女子便所 |  |  | 8.75 | 241 | ダウンライト | 1 | IL60 | 0 | Φ150想定 | 0 | 0 | 0 | 0 | 54 | 5 | 5 | L | 569.3625 | 176502.375 | [6 empty] | 0 | 0
103 | 長島まちづくり拠点施設 | - | 1F | 11 | 女子便所 |  |  | 8.75 | 241 | ブラケット灯 | 1 | FL10 | 0 | 0 | 0 | 0 | 0 | 0 | 13 | 1 | 1 | 0 | 27.4137 | 8498.2625 | [6 empty] | 0 | 0
103 | 長島まちづくり拠点施設 | - | 1F | 12 | 男子便所 |  |  | 8.75 | 241 | ダウンライト | 1 | IL60 | 0 | Φ150想定 | 0 | 0 | 0 | 0 | 54 | 4 | 4 | L | 455.49 | 141201.9 | [6 empty] | 0 | 0
103 | 長島まちづくり拠点施設 | - | 1F | 12 | 男子便所 |  |  | 8.75 | 241 | ブラケット灯 | 1 | FL10 | 0 | 0 | 0 | 0 | 0 | 0 | 13 | 1 | 1 | 0 | 27.4137 | 8498.2625 | [6 empty] | 0 | 0
103 | 長島まちづくり拠点施設 | - | 1F | 13 | 【仮】執務エリア |  |  | 8.75 | 241 | 直付下面開放 | 2 | FL40 | 0 | 0 | 0 | 0 | 0 | 0 | 47 | 15 | 30 | 0 | 2973.3375 | 921734.625 | [6 empty] | 0 | 0
103 | 長島まちづくり拠点施設 | - | 1F | 13 | 【仮】執務エリア |  |  | 8.75 | 241 | 直付下面開放 | 2 | FL40 | 0 | 0 | 0 | 0 | 0 | 電池内蔵 | 47 | 3 | 6 | 0 | 594.6675 | 184346.925 | [6 empty] | 0 | 0
103 | 長島まちづくり拠点施設 | - | 1F | 14 | 【仮】廊下4 |  |  | 8.75 | 241 | ダウンライト | 1 | ﾋﾞｰﾑﾗﾝﾌﾟ150 | 0 | Φ150想定 | 0 | 0 | 0 | 0 | 150 | 2 | 2 | L | 632.625 | 196113.75 | [6 empty] | 0 | 0
103 | 長島まちづくり拠点施設 | - | 1F | 14 | 【仮】廊下4 |  |  | 24 | 365 | ダウンライト | 1 | ﾋﾞｰﾑﾗﾝﾌﾟ150 | 0 | Φ150想定 | 兼用型 | 0 | 0 | 電池内蔵 | 150 | 1 | 1 | 0 | 1314 | 407340 | [6 empty] | 0 | 0
103 | 長島まちづくり拠点施設 | - | 1F | 14 | 【仮】廊下4 |  |  | 24 | 365 | C級 誘導灯 | 1 | FL10 | 0 | 0 | 避難口 | 0 | 0 | 0 | 13 | 1 | 1 | 0 | 113.88 | 35302.8 | [6 empty] | 0 | 0
103 | 長島まちづくり拠点施設 | - | 1F | 15 | 郷土資料室兼研修室 |  |  | 5 | 241 | ダウンライト | 1 | JD250 | 0 | Φ150想定 | 0 | 0 | 0 | 0 | 250 | 19 | 19 | 0 | 5723.75 | 1774362.5 | [6 empty] | 0 | 0
103 | 長島まちづくり拠点施設 | - | 1F | 15 | 郷土資料室兼研修室 |  |  | 24 | 365 | ダウンライト | 1 | JD250 | 0 | Φ150想定 | 兼用型 | 0 | 0 | 電池内蔵 | 250 | 2 | 2 | 0 | 4380 | 1357800 | [6 empty] | 0 | 0
103 | 長島まちづくり拠点施設 | - | 1F | 15 | 郷土資料室兼研修室 | 壁付 |  | 5 | 241 | ブラケット灯 | 1 | FDL13 | 0 | 0 | 0 | 0 | 0 | 0 | 18 | 4 | 4 | 0 | 86.76 | 26895.6 | [6 empty] | 0 | 0
103 | 長島まちづくり拠点施設 | - | 1F | 16 | 収蔵庫 |  |  | 1 | 241 | 逆富士ベースライト | 2 | FL40 | 0 | 0 | 0 | 0 | 0 | 0 | 47 | 4 | 8 | 0 | 90.616 | 28090.96 | [6 empty] | 0 | 0
103 | 長島まちづくり拠点施設 | - | 1F | 17 | 倉庫2 |  |  | 1 | 12 | 逆富士ベースライト | 2 | FL40 | 0 | 0 | 0 | 0 | 0 | 0 | 47 | 4 | 8 | 0 | 4.512 | 1398.72 | [6 empty] | 0 | 0
103 | 長島まちづくり拠点施設 | - | 2F | 1 | 展示室 |  |  | 24 | 365 | ダウンライト | 1 | JD250 | 0 | Φ150想定 | 兼用型 | 0 | 0 | 電池内蔵 | 250 | 2 | 2 | 0 | 4380 | 1357800 | [6 empty] | 0 | 0
103 | 長島まちづくり拠点施設 | - | 2F | 1 | 展示室 |  |  | 3 | 241 | ダウンライト | 1 | ﾋﾞｰﾑﾗﾝﾌﾟ150 | 0 | Φ150想定 | 0 | 0 | 0 | 0 | 150 | 6 | 6 | L | 650.7 | 201717 | [6 empty] | 0 | 0
103 | 長島まちづくり拠点施設 | - | 2F | 1 | 展示室 |  |  | 3 | 241 | ダウンライト | 1 | JD250 | 0 | Φ150想定 | 0 | 0 | 0 | 0 | 250 | 4 | 4 | 0 | 723 | 224130 | [6 empty] | 0 | 0
103 | 長島まちづくり拠点施設 | - | 2F | 1 | 展示室 |  |  | 3 | 241 | ダウンライト | 1 | IL60 | 0 | Φ150想定 | 0 | 0 | 0 | 0 | 54 | 9 | 9 | L | 351.378 | 108927.18 | [6 empty] | 0 | 0
103 | 長島まちづくり拠点施設 | - | 2F | 1 | 展示室 |  |  | 3 | 241 | スポットライト | 1 | ﾋﾞｰﾑﾗﾝﾌﾟ75 | 0 | 0 | 0 | 0 | 0 | 0 | 75 | 2 | 2 | 0 | 108.45 | 33619.5 | [6 empty] | 0 | 0
103 | 長島まちづくり拠点施設 | - | 2F | 2 | 【仮】廊下1 |  |  | 8.75 | 241 | ダウンライト | 1 | IL60 | 0 | Φ150想定 | 0 | 0 | 0 | 0 | 54 | 15 | 15 | L | 1708.0875 | 529507.125 | [6 empty] | 0 | 0
103 | 長島まちづくり拠点施設 | - | 2F | 2 | 【仮】廊下1 |  |  | 24 | 365 | ダウンライト | 1 | IL60 | 0 | Φ150想定 | 兼用型 | 0 | 0 | 電池内蔵 | 54 | 5 | 5 | 0 | 2365.2 | 733212 | [6 empty] | 0 | 0
103 | 長島まちづくり拠点施設 | - | 2F | 2 | 【仮】廊下1 |  |  | 8.75 | 241 | ブラケット灯 | 1 | IL60 | 0 | 0 | 0 | 0 | 0 | 0 | 54 | 8 | 8 | L | 910.98 | 282403.8 | [6 empty] | 0 | 0
103 | 長島まちづくり拠点施設 | - | 2F | 2 | 【仮】廊下1 |  |  | 24 | 365 | B級BL形 誘導灯 | 1 | FL20 | 0 | 0 | 通路 | 0 | 0 | 0 | 28 | 1 | 1 | 0 | 245.28 | 76036.8 | [6 empty] | 0 | 0
103 | 長島まちづくり拠点施設 | - | 2F | 3 | 研修室1 |  |  | 5 | 241 | トラフ形ベースライト | 1 | FL40 | 0 | 0 | 0 | 0 | 0 | 0 | 47 | 8 | 8 | 0 | 453.08 | 140454.8 | [6 empty] | 0 | 0
103 | 長島まちづくり拠点施設 | - | 2F | 3 | 研修室1 |  |  | 5 | 241 | トラフ形ベースライト | 1 | FL40 | 0 | 0 | 0 | 0 | 0 | 電池内蔵 | 47 | 2 | 2 | 0 | 113.27 | 35113.7 | [6 empty] | 0 | 0
103 | 長島まちづくり拠点施設 | - | 2F | 3 | 研修室1 |  |  | 5 | 241 | ダウンライト | 1 | ﾋﾞｰﾑﾗﾝﾌﾟ150 | 0 | Φ150想定 | 0 | 0 | 0 | 0 | 150 | 6 | 6 | L | 1084.5 | 336195 | [6 empty] | 0 | 0
103 | 長島まちづくり拠点施設 | - | 2F | 4 | 研修室2 |  |  | 5 | 241 | トラフ形ベースライト | 1 | FL40 | 0 | 0 | 0 | 0 | 0 | 0 | 47 | 4 | 4 | 0 | 226.54 | 70227.4 | [6 empty] | 0 | 0
103 | 長島まちづくり拠点施設 | - | 2F | 4 | 研修室2 |  |  | 5 | 241 | トラフ形ベースライト | 1 | FL40 | 0 | 0 | 0 | 0 | 0 | 電池内蔵 | 47 | 2 | 2 | 0 | 113.27 | 35113.7 | [6 empty] | 0 | 0
103 | 長島まちづくり拠点施設 | - | 2F | 5 | 研修室3 |  |  | 5 | 241 | トラフ形ベースライト | 1 | FL40 | 0 | 0 | 0 | 0 | 0 | 0 | 47 | 15 | 15 | 0 | 849.525 | 263352.75 | [6 empty] | 0 | 0
103 | 長島まちづくり拠点施設 | - | 2F | 5 | 研修室3 |  |  | 5 | 241 | トラフ形ベースライト | 1 | FL40 | 0 | 0 | 0 | 0 | 0 | 電池内蔵 | 47 | 3 | 3 | 0 | 169.905 | 52670.55 | [6 empty] | 0 | 0
103 | 長島まちづくり拠点施設 | - | 2F | 6 | 会議室 |  |  | 5 | 241 | ダウンライト | 1 | JD250 | 0 | Φ150想定 | 0 | 0 | 0 | 0 | 250 | 36 | 36 | 0 | 10845 | 3361950 | [6 empty] | 0 | 0
103 | 長島まちづくり拠点施設 | - | 2F | 6 | 会議室 |  |  | 24 | 365 | ダウンライト | 1 | JD250 | 0 | Φ150想定 | 兼用型 | 0 | 0 | 電池内蔵 | 250 | 9 | 9 | 0 | 19710 | 6110100 | [6 empty] | 0 | 0
103 | 長島まちづくり拠点施設 | - | 2F | 6 | 会議室 |  |  | 5 | 241 | ダウンライト | 1 | RF100 | 0 | Φ150想定 | 0 | 0 | 0 | 0 | 90 | 28 | 28 | 0 | 3036.6 | 941346 | [6 empty] | 0 | 0
103 | 長島まちづくり拠点施設 | - | 2F | 7 | 【仮】準備室 |  |  | 1 | 241 | ダウンライト | 1 | RF100 | 0 | Φ150想定 | 0 | 0 | 0 | 0 | 90 | 2 | 2 | 0 | 43.38 | 13447.8 | [6 empty] | 0 | 0
103 | 長島まちづくり拠点施設 | - | 2F | 7 | 【仮】準備室 |  |  | 24 | 365 | ダウンライト | 1 | RF100 | 0 | 0 | 兼用型 | 0 | 0 | 電池内蔵 | 90 | 2 | 2 | 0 | 1576.8 | 488808 | [6 empty] | 0 | 0
103 | 長島まちづくり拠点施設 | - | 2F | 8 | 【仮】休憩室 |  |  | 3 | 241 | トラフ形ベースライト | 1 | FL40 | 0 | 0 | 0 | 0 | 0 | 0 | 47 | 3 | 3 | 0 | 101.943 | 31602.33 | [6 empty] | 0 | 0
103 | 長島まちづくり拠点施設 | - | 2F | 8 | 【仮】休憩室 |  |  | 3 | 241 | ダウンライト | 1 | IL60 | 0 | Φ150想定 | 0 | 0 | 0 | 0 | 54 | 1 | 1 | L | 39.042 | 12103.02 | [6 empty] | 0 | 0
103 | 長島まちづくり拠点施設 | - | 2F | 9 | 【仮】廊下2 |  |  | 8.75 | 241 | スポットライト | 1 | ﾋﾞｰﾑﾗﾝﾌﾟ75 | 0 | 0 | 0 | 0 | 0 | 0 | 75 | 3 | 3 | 0 | 474.4688 | 147085.3125 | [6 empty] | 0 | 0
103 | 長島まちづくり拠点施設 | - | 2F | 9 | 【仮】廊下2 |  |  | 8.75 | 241 | ダウンライト | 1 | IL60 | 0 | Φ150想定 | 0 | 0 | 0 | 0 | 54 | 15 | 15 | L | 1708.0875 | 529507.125 | [6 empty] | 0 | 0
103 | 長島まちづくり拠点施設 | - | 2F | 9 | 【仮】廊下2 |  |  | 24 | 365 | ダウンライト | 1 | IL60 | 0 | Φ150想定 | 兼用型 | 0 | 0 | 電池内蔵 | 54 | 6 | 6 | 0 | 2838.24 | 879854.4 | [6 empty] | 0 | 0
103 | 長島まちづくり拠点施設 | - | 2F | 9 | 【仮】廊下2 |  |  | 8.75 | 241 | ブラケット灯 | 1 | FL10 | 0 | 0 | 0 | 0 | 0 | 0 | 13 | 2 | 2 | 0 | 54.8275 | 16996.525 | [6 empty] | 0 | 0
103 | 長島まちづくり拠点施設 | - | 2F | 9 | 【仮】廊下2 |  |  | 8.75 | 241 | ブラケット灯 | 1 | IL60 | 0 | 0 | 0 | 0 | 0 | 0 | 54 | 8 | 8 | L | 910.98 | 282403.8 | [6 empty] | 0 | 0
103 | 長島まちづくり拠点施設 | - | 2F | 9 | 【仮】廊下2 |  |  | 24 | 365 | B級BL形 誘導灯 | 1 | FL20 | 0 | 0 | 通路 | 0 | 0 | 0 | 28 | 1 | 1 | 0 | 245.28 | 76036.8 | [6 empty] | 0 | 0
103 | 長島まちづくり拠点施設 | - | 2F | 10 | 身障者用便所 |  |  | 8.75 | 241 | ブラケット灯 | 1 | FL10 | 0 | 0 | 0 | 0 | 0 | 0 | 13 | 1 | 1 | 0 | 27.4137 | 8498.2625 | [6 empty] | 0 | 0
103 | 長島まちづくり拠点施設 | - | 2F | 11 | 女子便所 |  |  | 8.75 | 241 | ダウンライト | 1 | IL60 | 0 | Φ150想定 | 0 | 0 | 0 | 0 | 54 | 7 | 7 | L | 797.1075 | 247103.325 | [6 empty] | 0 | 0
103 | 長島まちづくり拠点施設 | - | 2F | 11 | 女子便所 |  |  | 8.75 | 241 | ブラケット灯 | 1 | FL10 | 0 | 0 | 0 | 0 | 0 | 0 | 13 | 1 | 1 | 0 | 27.4137 | 8498.2625 | [6 empty] | 0 | 0
103 | 長島まちづくり拠点施設 | - | 2F | 12 | 男子便所 |  |  | 8.75 | 241 | ダウンライト | 1 | IL60 | 0 | Φ150想定 | 0 | 0 | 0 | 0 | 54 | 5 | 5 | L | 569.3625 | 176502.375 | [6 empty] | 0 | 0
103 | 長島まちづくり拠点施設 | - | 2F | 12 | 男子便所 |  |  | 8.75 | 241 | ブラケット灯 | 1 | FL10 | 0 | 0 | 0 | 0 | 0 | 0 | 13 | 1 | 1 | 0 | 27.4137 | 8498.2625 | [6 empty] | 0 | 0
103 | 長島まちづくり拠点施設 | - | 2F | 13 | 研修室4 |  |  | 5 | 241 | トラフ形ベースライト | 1 | FL40 | 0 | 0 | 0 | 0 | 0 | 0 | 47 | 5 | 5 | 0 | 283.175 | 87784.25 | [6 empty] | 0 | 0
103 | 長島まちづくり拠点施設 | - | 2F | 13 | 研修室4 |  |  | 5 | 241 | トラフ形ベースライト | 1 | FL40 | 0 | 0 | 0 | 0 | 0 | 電池内蔵 | 47 | 1 | 1 | 0 | 56.635 | 17556.85 | [6 empty] | 0 | 0
103 | 長島まちづくり拠点施設 | - | 2F | 14 | 視聴覚室 |  |  | 3 | 241 | 埋込ベースライト | 2 | FL40 | 0 | W300想定 | 0 | 0 | 0 | 0 | 47 | 16 | 32 | 0 | 1087.392 | 337091.52 | [6 empty] | 0 | 0
103 | 長島まちづくり拠点施設 | - | 2F | 14 | 視聴覚室 |  |  | 3 | 241 | 埋込ベースライト | 2 | FL40 | 0 | W300想定 | 0 | 0 | 0 | 電池内蔵 | 47 | 2 | 4 | 0 | 135.924 | 42136.44 | [6 empty] | 0 | 0
103 | 長島まちづくり拠点施設 | - | 2F | 14 | 視聴覚室 |  |  | 3 | 241 | ダウンライト | 1 | IL60 | 0 | Φ150想定 | 0 | 0 | 0 | 0 | 54 | 6 | 6 | L | 234.252 | 72618.12 | [6 empty] | 0 | 0
103 | 長島まちづくり拠点施設 | - | 2F | 15 | 準備室 |  |  | 1 | 241 | 埋込ベースライト | 2 | FL40 | 0 | W300想定 | 0 | 0 | 0 | 0 | 47 | 4 | 8 | 0 | 90.616 | 28090.96 | [6 empty] | 0 | 0
103 | 長島まちづくり拠点施設 | - | 2F | 15 | 準備室 |  |  | 1 | 241 | 埋込ベースライト | 2 | FL40 | 0 | W300想定 | 0 | 0 | 0 | 電池内蔵 | 47 | 1 | 2 | 0 | 22.654 | 7022.74 | [6 empty] | 0 | 0
103 | 長島まちづくり拠点施設 | - | 2F | 15 | 準備室 |  |  | 1 | 241 | ダウンライト | 1 | IL60 | 0 | Φ150想定 | 0 | 0 | 0 | 0 | 54 | 2 | 2 | L | 26.028 | 8068.68 | [6 empty] | 0 | 0
103 | 長島まちづくり拠点施設 | - | 2F | 16 | 倉庫 |  |  | 1 | 12 | 逆富士ベースライト | 2 | FL40 | 0 | 0 | 0 | 0 | 0 | 0 | 47 | 2 | 4 | 0 | 2.256 | 699.36 | [6 empty] | 0 | 0
103 | 長島まちづくり拠点施設 | - | 1-2F | K-1 | 階段 |  |  | 8.75 | 241 | ブラケット灯 | 1 | FDL13 | 0 | 0 | 0 | 0 | 0 | 0 | 18 | 1 | 1 | 0 | 37.9575 | 11766.825 | [6 empty] | 0 | 0
103 | 長島まちづくり拠点施設 | - | - | - | - | [5 empty] | 0 | - | 0 | 0 | 0 | 0 | 0 | 0 | 0 |  | - | 0 | - | - | [6 empty] | 0 | 0
103 | 長島まちづくり拠点施設 | - | - | - | - | [5 empty] | 0 | - | 0 | 0 | 0 | 0 | 0 | 0 | 0 |  | - | 0 | - | - | [6 empty] | 0 | 0
103 | 長島まちづくり拠点施設 | [9 empty] | 0 | - | 0 | 0 | 0 | 0 | 0 | 0 | 0 |  | - | 0 | - | - | [6 empty] | 0 | 0
103 | 長島まちづくり拠点施設 | [9 empty] | 0 | - | 0 | 0 | 0 | 0 | 0 | 0 | 0 |  | - | 0 | - | - | [6 empty] | 0 | 0
103 | 長島まちづくり拠点施設 | [9 empty] | 0 | - | 0 | 0 | 0 | 0 | 0 | 0 | 0 |  | - | 0 | - | - | [6 empty] | 0 | 0
103 | 長島まちづくり拠点施設 | [21 empty] | 既存照明 消費電力量 | 既存照明 従量電気料金（円） | [6 empty] | ご提案LED照明 消費電力量 | ご提案LED照明 従量電気料金（円） | LED照明 CO2排出量
103 | 長島まちづくり拠点施設 | [21 empty] | kWh/年 | 10 | [6 empty] | kWh/年 | 10 | t-CO2/年
103 | 長島まちづくり拠点施設 | [21 empty] | 122998.7065 | 38129599.015 | [6 empty] | 0 | 0 | 0
103 | 長島まちづくり拠点施設 | [22 empty] | (指定金額）
103 | 長島まちづくり拠点施設 | [22 empty] | 現状交換ランプ費 削減額（円） | [6 empty] | 削減効果 消費電力量 | 削減効果 従量電気料金（円） | 削減効果 CO2排出量
103 | 長島まちづくり拠点施設 | [22 empty] | 10 | [6 empty] | kWh/年 | 10 | t-CO2/年
103 | 長島まちづくり拠点施設 | [22 empty] | 5147196.6777 | [6 empty] | 122998.7065 | 38129599.015 | 50.5525
103 | 長島まちづくり拠点施設 | [22 empty] | (指定金額）
103 | 長島まちづくり拠点施設
103 | 長島まちづくり拠点施設
103 | 長島まちづくり拠点施設
103 | 長島まちづくり拠点施設
103 | 長島まちづくり拠点施設
103 | 長島まちづくり拠点施設
103 | 長島まちづくり拠点施設
101 | 長島北部分館 | 104_長島北部分館 LED照明 リース導入シミュレーション
101 | 長島北部分館 | 省エネ効果シミュレーション
101 | 長島北部分館 | リース期間 |  |  | 10
101 | 長島北部分館 | 試算期間 |  |  | 10
101 | 長島北部分館 | 従量電気代単価(※1) |  |  | 31
101 | 長島北部分館 | 基本料金 |  |  | -
101 | 長島北部分館 | (※1)電力料金単価 31 円/kWh(税込) [日本照明工業会 ガイド A139-2023]
101 | 長島北部分館 | 建物名 | 階数 | 積算 図面 番号 | 部屋名 | 備考 | 仮設必要箇所 | 点灯時間 | 稼働日数 | 器具種類 | 灯数 | ランプ種別 | 口金 | 器具寸法 | 器具仕様詳細① | 器具仕様詳細② | 器具仕様詳細③ | 非常灯 | 消費電力 | 器具台数 | ランプ本数 | 色温度 | 消費電力量(kWh) | 従量電気料金（円） | 製品仕様 | 型番 | メーカー | 定格光束 | 消費電力 | 数量 | 消費電力量(kWh) | 従量電気料金（円）
101 | 長島北部分館 | [5 empty] | 器具高さ | /日 | /年 | [9 empty] | W/本 | 台 | 本 |  | kWh/年 | 10 |  |  |  | lm/台・本 | W/台・本 | 台・本 | kWh/年 | 10
101 | 長島北部分館 | _ | 1F | 1 | ポーチ |  |  | 4 | 343 | 埋込スクエア | 1 | FCL30 | 0 | □350想定 | 0 | 0 | カバー付 | 0 | 34 | 2 | 2 | 0 | 93.296 | 28921.76 | [6 empty] | 0 | 0
101 | 長島北部分館 | _ | 1F | 2 | 玄関 |  |  | 12.5 | 343 | 埋込スクエア | 1 | FCL30 | 0 | □350想定 | 0 | 0 | カバー付 | 0 | 34 | 2 | 2 | 0 | 291.55 | 90380.5 | [6 empty] | 0 | 0
101 | 長島北部分館 | _ | 1F | 3 | 栄養研究室 |  |  | 3 | 343 | 逆富士ベースライト | 2 | FL40 | 0 | 0 | 0 | 0 | 0 | 0 | 47 | 6 | 12 | 0 | 580.356 | 179910.36 | [6 empty] | 0 | 0
101 | 長島北部分館 | _ | 1F | 4 | 料理教室 |  |  | 3 | 343 | 逆富士ベースライト | 2 | FL40 | 0 | 0 | 0 | 0 | 0 | 0 | 47 | 10 | 20 | 0 | 967.26 | 299850.6 | [6 empty] | 0 | 0
101 | 長島北部分館 | _ | 1F | 5 | ホール1 |  |  | 12.5 | 343 | ダウンライト | 1 | IL40 | 0 | Φ150想定 | 0 | 0 | 0 | 0 | 36 | 2 | 2 | L | 308.7 | 95697 | [6 empty] | 0 | 0
101 | 長島北部分館 | _ | 1F | 6 | 便所（男） |  |  | 12.5 | 343 | 逆富士ベースライト | 1 | FL40 | 0 | 0 | 0 | 0 | 0 | 0 | 47 | 2 | 2 | 0 | 403.025 | 124937.75 | [6 empty] | 0 | 0
101 | 長島北部分館 | _ | 1F | 7 | 外壁 | 壁付 |  | 4 | 343 | ウォールライト | 1 | FL20 | 0 | 0 | 防水型 | 0 | 長方形カバー付 | 0 | 28 | 1 | 1 | 0 | 38.416 | 11908.96 | [6 empty] | 0 | 0
101 | 長島北部分館 | _ | 2F | 1 | 初間 |  |  | 3 | 343 | シーリングライト | 5 | FL20 | 0 | □639想定 | 0 | 0 | 木製枠付/角型カバー付 | 0 | 28 | 4 | 20 | 0 | 576.24 | 178634.4 | [6 empty] | 0 | 0
101 | 長島北部分館 | _ | 2F | 2 | 会議室 |  |  | 3 | 343 | 逆富士ベースライト | 2 | FL40 | 0 | 0 | 0 | 0 | 0 | 0 | 47 | 8 | 16 | 0 | 773.808 | 239880.48 | [6 empty] | 0 | 0
101 | 長島北部分館 | _ | 2F | 3 | ホール2 |  |  | 12.5 | 343 | ダウンライト | 1 | IL40 | 0 | Φ150想定 | 0 | 0 | 0 | 0 | 36 | 7 | 7 | L | 1080.45 | 334939.5 | [6 empty] | 0 | 0
101 | 長島北部分館 | _ | 2F | 4 | 倉庫 |  |  | 1 | 12 | 逆富士ベースライト | 1 | FL40 | 0 | 0 | 0 | 0 | 0 | 0 | 47 | 1 | 1 | 0 | 0.564 | 174.84 | [6 empty] | 0 | 0
101 | 長島北部分館 | _ | 2F | 5 | 便所（女） |  |  | 12.5 | 343 | 逆富士ベースライト | 1 | FL40 | 0 | 0 | 0 | 0 | 0 | 0 | 47 | 2 | 2 | 0 | 403.025 | 124937.75 | [6 empty] | 0 | 0
101 | 長島北部分館 | _ | 2F | 6 | 押入・前室 |  |  | 1 | 50 | ダウンライト | 1 | IL40 | 0 | □100想定 | 0 | 0 | 木製カバー付 | 0 | 36 | 4 | 4 | L | 7.2 | 2232 | [6 empty] | 0 | 0
101 | 長島北部分館 | _ | 1F-2F | K-1 | 階段 |  |  | 12.5 | 343 | ダウンライト | 1 | IL40 | 0 | Φ150想定 | 0 | 0 | 0 | 0 | 36 | 3 | 3 | L | 463.05 | 143545.5 | [6 empty] | 0 | 0
101 | 長島北部分館 | 屋外 | _ | _ | 屋外 |  |  | 12 | 343 | 防犯灯 | 1 | FL20 | 0 | 0 | 0 | 0 | 0 | 0 | 28 | 1 | 1 | 0 | 115.248 | 35726.88 | [6 empty] | 0 | 0
101 | 長島北部分館 | [9 empty] | 0 | - | 0 | 0 | 0 | 0 | 0 | 0 | 0 |  | - | 0 | - | - | [6 empty] | 0 | 0
101 | 長島北部分館 | [9 empty] | 0 | - | 0 | 0 | 0 | 0 | 0 | 0 | 0 |  | - | 0 | - | - | [6 empty] | 0 | 0
101 | 長島北部分館 | [9 empty] | 0 | - | 0 | 0 | 0 | 0 | 0 | 0 | 0 |  | - | 0 | - | - | [6 empty] | 0 | 0
101 | 長島北部分館 | [21 empty] | 既存照明 消費電力量 | 既存照明 従量電気料金（円） | [6 empty] | ご提案LED照明 消費電力量 | ご提案LED照明 従量電気料金（円） | LED照明 CO2排出量
101 | 長島北部分館 | [21 empty] | kWh/年 | 10 | [6 empty] | kWh/年 | 10 | t-CO2/年
101 | 長島北部分館 | [21 empty] | 6102.188 | 1891678.28 | [6 empty] | 0 | 0 | 0
101 | 長島北部分館 | [22 empty] | (指定金額）
101 | 長島北部分館 | [22 empty] | 現状交換ランプ費 削減額（円） | [6 empty] | 削減効果 消費電力量 | 削減効果 従量電気料金（円） | 削減効果 CO2排出量
101 | 長島北部分館 | [22 empty] | 10 | [6 empty] | kWh/年 | 10 | t-CO2/年
101 | 長島北部分館 | [22 empty] | 141697.6422 | [6 empty] | 6102.188 | 1891678.28 | 2.508
101 | 長島北部分館 | [22 empty] | (指定金額）
101 | 長島北部分館
101 | 長島北部分館
101 | 長島北部分館
101 | 長島北部分館
101 | 長島北部分館
101 | 長島北部分館
101 | 長島北部分館
105 | 伊曽島分館 | 105_伊曽島分館 LED照明 リース導入シミュレーション
105 | 伊曽島分館 | 省エネ効果シミュレーション
105 | 伊曽島分館 | リース期間 |  |  | 10
105 | 伊曽島分館 | 試算期間 |  |  | 10
105 | 伊曽島分館 | 従量電気代単価(※1) |  |  | 31
105 | 伊曽島分館 | 基本料金 |  |  | -
105 | 伊曽島分館 | (※1)電力料金単価 31 円/kWh(税込) [日本照明工業会 ガイド A139-2023]
105 | 伊曽島分館 | 建物名 | 階数 | 積算 図面 番号 | 部屋名 | 備考 | 仮設必要箇所 | 点灯時間 | 稼働日数 | 器具種類 | 灯数 | ランプ種別 | 口金 | 器具寸法 | 器具仕様詳細① | 器具仕様詳細② | 器具仕様詳細③ | 非常灯 | 消費電力 | 器具台数 | ランプ本数 | 色温度 | 消費電力量(kWh) | 従量電気料金（円） | 製品仕様 | 型番 | メーカー | 定格光束 | 消費電力 | 数量 | 消費電力量(kWh) | 従量電気料金（円）
105 | 伊曽島分館 | [5 empty] | 器具高さ | /日 | /年 | [9 empty] | W/本 | 台 | 本 |  | kWh/年 | 10 |  |  |  | lm/台・本 | W/台・本 | 台・本 | kWh/年 | 10
105 | 伊曽島分館 | - | 1F | 1 | 玄関 |  |  | 12.5 | 359 | ダウンライト | 1 | IL60 | 0 | Φ150想定 | 0 | 0 | 0 | 0 | 54 | 4 | 4 | L | 969.3 | 300483 | [6 empty] | 0 | 0
105 | 伊曽島分館 | - | 1F | 2 | ホール |  |  | 12.5 | 359 | ダウンライト | 1 | IL60 | 0 | Φ150想定 | 0 | 0 | 0 | 0 | 54 | 4 | 4 | L | 969.3 | 300483 | [6 empty] | 0 | 0
105 | 伊曽島分館 | - | 1F | 3 | 【仮】部屋1 |  |  | 3 | 359 | 逆富士ベースライト | 2 | FL40 | 0 | 0 | 0 | 0 | 0 | 0 | 47 | 8 | 16 | 0 | 809.904 | 251070.24 | [6 empty] | 0 | 0
105 | 伊曽島分館 | - | 1F | 4 | 【仮】部屋2 |  |  | 3 | 359 | 逆富士ベースライト | 1 | FL40 | 0 | 0 | 0 | 0 | 0 | 0 | 47 | 16 | 16 | 0 | 809.904 | 251070.24 | [6 empty] | 0 | 0
105 | 伊曽島分館 | - | 1F | 5 | 男子トイレ |  |  | 12.5 | 359 | ダウンライト | 1 | IL60 | 0 | Φ150想定 | 0 | 0 | 0 | 0 | 54 | 3 | 3 | L | 726.975 | 225362.25 | [6 empty] | 0 | 0
105 | 伊曽島分館 | - | 1F | 5 | 男子トイレ | 壁付 |  | 12.5 | 359 | ミラー灯 | 1 | FL15 | 0 | 0 | 0 | 0 | カバー付 | 0 | 18 | 1 | 1 | 0 | 80.775 | 25040.25 | [6 empty] | 0 | 0
105 | 伊曽島分館 | - | 1F | 6 | 女子トイレ |  |  | 12.5 | 359 | ダウンライト | 1 | IL60 | 0 | Φ150想定 | 0 | 0 | 0 | 0 | 54 | 3 | 3 | L | 726.975 | 225362.25 | [6 empty] | 0 | 0
105 | 伊曽島分館 | - | 1F | 6 | 女子トイレ | 壁付 |  | 12.5 | 359 | ミラー灯 | 1 | FL15 | 0 | 0 | 0 | 0 | カバー付 | 0 | 18 | 2 | 2 | 0 | 161.55 | 50080.5 | [6 empty] | 0 | 0
105 | 伊曽島分館 | - | 1F | 7 | 外壁 | 壁付 |  | 4 | 359 | ウォールライト | 1 | FL20 | 0 | 0 | WP | 0 | 0 | 0 | 28 | 1 | 1 | 0 | 40.208 | 12464.48 | [6 empty] | 0 | 0
105 | 伊曽島分館 | - | 2F | 1 | 【仮】部屋3 |  |  | 3 | 359 | 逆富士ベースライト | 1 | FL40 | 0 | 0 | 0 | 0 | 0 | 0 | 47 | 1 | 1 | 0 | 50.619 | 15691.89 | [6 empty] | 0 | 0
105 | 伊曽島分館 | - | 2F | 2 | ホール |  |  | 12.5 | 359 | ダウンライト | 1 | IL60 | 0 | Φ150想定 | 0 | 0 | 0 | 0 | 54 | 10 | 10 | L | 2423.25 | 751207.5 | [6 empty] | 0 | 0
105 | 伊曽島分館 | - | 2F | 3 | 【仮】部屋4 |  |  | 3 | 359 | 逆富士ベースライト | 2 | FL40 | 0 | 0 | 0 | 0 | 0 | 0 | 47 | 12 | 24 | 0 | 1214.856 | 376605.36 | [6 empty] | 0 | 0
105 | 伊曽島分館 | - | 2F | 4 | 【仮】和室 |  |  | 3 | 359 | シーリングライト | 5 | FL20 | 0 | 0 | 0 | 0 | 白木枠付/角形アクリルカバー付 | 0 | 28 | 4 | 20 | 0 | 603.12 | 186967.2 | [6 empty] | 0 | 0
105 | 伊曽島分館 | - | 2F | 5 | 【仮】部屋5 |  |  | 3 | 359 | ダウンライト | 1 | IL60 | 0 | □100想定 | 0 | 0 | 白木枠付 | 0 | 54 | 4 | 4 | L | 232.632 | 72115.92 | [6 empty] | 0 | 0
105 | 伊曽島分館 | - | 2F | 6 | 男子トイレ |  |  | 12.5 | 359 | ダウンライト | 1 | IL60 | 0 | Φ150想定 | 0 | 0 | 0 | 0 | 54 | 3 | 3 | L | 726.975 | 225362.25 | [6 empty] | 0 | 0
105 | 伊曽島分館 | - | 2F | 6 | 男子トイレ | 壁付 |  | 12.5 | 359 | ミラー灯 | 1 | FL15 | 0 | 0 | 0 | 0 | カバー付 | 0 | 18 | 1 | 1 | 0 | 80.775 | 25040.25 | [6 empty] | 0 | 0
105 | 伊曽島分館 | - | 2F | 7 | 女子トイレ |  |  | 12.5 | 359 | ダウンライト | 1 | IL60 | 0 | Φ150想定 | 0 | 0 | 0 | 0 | 54 | 3 | 3 | L | 726.975 | 225362.25 | [6 empty] | 0 | 0
105 | 伊曽島分館 | - | 2F | 7 | 女子トイレ | 壁付 |  | 12.5 | 359 | ミラー灯 | 1 | FL15 | 0 | 0 | 0 | 0 | カバー付 | 0 | 18 | 2 | 2 | 0 | 161.55 | 50080.5 | [6 empty] | 0 | 0
105 | 伊曽島分館 | - | 1-2F | K-1 | 階段 |  |  | 12.5 | 359 | ダウンライト | 1 | IL60 | 0 | Φ150想定 | 0 | 0 | 0 | 0 | 54 | 2 | 2 | L | 484.65 | 150241.5 | [6 empty] | 0 | 0
105 | 伊曽島分館 | 屋外 | - | - | 屋外 |  |  | - | - |  | 0 | - | 0 | 0 | 0 | 0 | 0 | 0 | 0 |  | - | 0 | - | - | 対象外
105 | 伊曽島分館 | [6 empty] | - | - |  | 0 | - | 0 | 0 | 0 | 0 | 0 | 0 | 0 |  | - | 0 | - | - | [6 empty] | 0 | 0
105 | 伊曽島分館 | [9 empty] | 0 | - | 0 | 0 | 0 | 0 | 0 | 0 | 0 |  | - | 0 | - | - | [6 empty] | 0 | 0
105 | 伊曽島分館 | [9 empty] | 0 | - | 0 | 0 | 0 | 0 | 0 | 0 | 0 |  | - | 0 | - | - | [6 empty] | 0 | 0
105 | 伊曽島分館 | [9 empty] | 0 | - | 0 | 0 | 0 | 0 | 0 | 0 | 0 |  | - | 0 | - | - | [6 empty] | 0 | 0
105 | 伊曽島分館 | [21 empty] | 既存照明 消費電力量 | 既存照明 従量電気料金（円） | [6 empty] | ご提案LED照明 消費電力量 | ご提案LED照明 従量電気料金（円） | LED照明 CO2排出量
105 | 伊曽島分館 | [21 empty] | kWh/年 | 10 | [6 empty] | kWh/年 | 10 | t-CO2/年
105 | 伊曽島分館 | [21 empty] | 12000.293 | 3720090.83 | [6 empty] | 0 | 0 | 0
105 | 伊曽島分館 | [22 empty] | (指定金額）
105 | 伊曽島分館 | [22 empty] | 現状交換ランプ費 削減額（円） | [6 empty] | 削減効果 消費電力量 | 削減効果 従量電気料金（円） | 削減効果 CO2排出量
105 | 伊曽島分館 | [22 empty] | 10 | [6 empty] | kWh/年 | 10 | t-CO2/年
105 | 伊曽島分館 | [22 empty] | 481849.2721 | [6 empty] | 12000.293 | 3720090.83 | 4.9321
105 | 伊曽島分館 | [22 empty] | (指定金額）
105 | 伊曽島分館
105 | 伊曽島分館
105 | 伊曽島分館
105 | 伊曽島分館
105 | 伊曽島分館
105 | 伊曽島分館
105 | 伊曽島分館
106 | ふるさと多度文学館 | 106_ふるさと多度文学館 LED照明 リース導入シミュレーション
106 | ふるさと多度文学館 | 省エネ効果シミュレーション
106 | ふるさと多度文学館 | リース期間 |  |  | 10
106 | ふるさと多度文学館 | 試算期間 |  |  | 10
106 | ふるさと多度文学館 | 従量電気代単価(※1) |  |  | 31
106 | ふるさと多度文学館 | 基本料金 |  |  | -
106 | ふるさと多度文学館 | (※1)電力料金単価 31 円/kWh(税込) [日本照明工業会 ガイド A139-2023]
106 | ふるさと多度文学館 | 建物名 | 階数 | 積算 図面 番号 | 部屋名 | 備考 | 仮設必要箇所 | 点灯時間 | 稼働日数 | 器具種類 | 灯数 | ランプ種別 | 口金 | 器具寸法 | 器具仕様詳細① | 器具仕様詳細② | 器具仕様詳細③ | 非常灯 | 消費電力 | 器具台数 | ランプ本数 | 色温度 | 消費電力量(kWh) | 従量電気料金（円） | 製品仕様 | 型番 | メーカー | 定格光束 | 消費電力 | 数量 | 消費電力量(kWh) | 従量電気料金（円）
106 | ふるさと多度文学館 | [5 empty] | 器具高さ | /日 | /年 | [9 empty] | W/本 | 台 | 本 |  | kWh/年 | 10 |  |  |  | lm/台・本 | W/台・本 | 台・本 | kWh/年 | 10
106 | ふるさと多度文学館 | - | 1F | 1 | 【仮】軒下 |  |  | 8 | 274 | ダウンライト | 1 | FDL18 | 0 | Φ150想定 | 軒下 | 0 | ガラスパネル付 | 0 | 26 | 4 | 4 | 0 | 227.968 | 70670.08 | [6 empty] | 0 | 0
106 | ふるさと多度文学館 | - | 1F | 2 | 【仮】風除室 |  |  | 8 | 274 | 埋込スクエア | 3 | FPL36 | 0 | □450想定 | 0 | 0 | セード(ホワイト）付 | 0 | 44 | 2 | 6 | 0 | 578.688 | 179393.28 | [6 empty] | 0 | 0
106 | ふるさと多度文学館 | - | 1F | 3 | ホール |  |  | 8 | 274 | 高天井ダウンライト | 1 | HID200 | 0 | Φ220 | 浅型 | 0 | ガラス（乳白マット）パネル付/アクリル（オフホワイトつや消し）枠付/銀色鏡面仕上 | 0 | 230 | 18 | 18 | 0 | 9074.88 | 2813212.8 | [6 empty] | 0 | 0
106 | ふるさと多度文学館 | - | 1F | 3 | ホール |  |  | 8 | 274 | ダウンライト | 1 | FDL13 | 0 | Φ175 | 0 | 0 | バッフル付 | 0 | 18 | 24 | 24 | 0 | 946.944 | 293552.64 | [6 empty] | 0 | 0
106 | ふるさと多度文学館 | - | 1F | 3 | ホール |  |  | 8 | 274 | トラフ形ベースライト | 1 | FL40 | 0 | 0 | 0 | 0 | 0 | 0 | 47 | 10 | 10 | 0 | 1030.24 | 319374.4 | [6 empty] | 0 | 0
106 | ふるさと多度文学館 | - | 1F | 3 | ホール |  |  | 8 | 274 | ユニバーサルダウンライト | 1 | JD85 | 0 | Φ125 | 0 | 0 | 0 | 0 | 85 | 3 | 3 | L | 558.96 | 173277.6 | [6 empty] | 0 | 0
106 | ふるさと多度文学館 | - | 1F | 3 | ホール |  |  | 8 | 274 | ダウンライト | 1 | FDL13 | 0 | Φ125 | 0 | 0 | 0 | 0 | 18 | 10 | 10 | 0 | 394.56 | 122313.6 | [6 empty] | 0 | 0
106 | ふるさと多度文学館 | - | 1F | 4 | 幼児室 |  |  | 3 | 274 | ペンダントライト | 1 | IL100 | 0 | 0 | 0 | 0 | 0 | 0 | 90 | 2 | 2 | 0 | 147.96 | 45867.6 | [6 empty] | 0 | 0
106 | ふるさと多度文学館 | - | 1F | 4 | 幼児室 |  |  | 3 | 274 | ユニバーサルダウンライト | 1 | JD85 | 0 | Φ125 | 0 | 0 | 0 | 0 | 85 | 4 | 4 | L | 279.48 | 86638.8 | [6 empty] | 0 | 0
106 | ふるさと多度文学館 | - | 1F | 5 | 【仮】おはなしのへや前室 |  |  | 8 | 274 | 逆富士ベースライト | 1 | FLR40 | 0 | 0 | 0 | 0 | 0 | 0 | 47 | 1 | 1 | 0 | 103.024 | 31937.44 | [6 empty] | 0 | 0
106 | ふるさと多度文学館 | - | 1F | 6 | おはなしのへや |  |  | 8 | 274 | ペンダントライト | 1 | IL100 | 0 | 0 | 0 | 0 | 0 | 0 | 90 | 4 | 4 | 0 | 789.12 | 244627.2 | [6 empty] | 0 | 0
106 | ふるさと多度文学館 | - | 1F | 6 | おはなしのへや |  |  | 8 | 274 | ユニバーサルダウンライト | 1 | JD85 | 0 | Φ125 | 0 | 0 | 0 | 0 | 85 | 7 | 7 | L | 1304.24 | 404314.4 | [6 empty] | 0 | 0
106 | ふるさと多度文学館 | - | 1F | 7 | 【仮】トイレ前室 |  |  | 8 | 274 | ダウンライト | 1 | FDL13 | 0 | Φ125 | 0 | 0 | 0 | 0 | 18 | 3 | 3 | 0 | 118.368 | 36694.08 | [6 empty] | 0 | 0
106 | ふるさと多度文学館 | - | 1F | 8 | 多目的トイレ |  |  | 8 | 274 | ダウンライト | 1 | FDL13 | 0 | Φ125 | 0 | 0 | 0 | 0 | 18 | 1 | 1 | 0 | 39.456 | 12231.36 | [6 empty] | 0 | 0
106 | ふるさと多度文学館 | - | 1F | 9 | 女子トイレ |  |  | 8 | 274 | ダウンライト | 1 | FDL13 | 0 | Φ125 | 0 | 0 | 0 | 0 | 18 | 7 | 7 | 0 | 276.192 | 85619.52 | [6 empty] | 0 | 0
106 | ふるさと多度文学館 | - | 1F | 9 | 女子トイレ |  |  | 8 | 274 | トラフ形ベースライト | 1 | FL40 | 0 | 0 | 0 | 0 | 0 | 0 | 47 | 2 | 2 | 0 | 206.048 | 63874.88 | [6 empty] | 0 | 0
106 | ふるさと多度文学館 | - | 1F | 10 | 男子トイレ |  |  | 8 | 274 | ダウンライト | 1 | FDL13 | 0 | Φ125 | 0 | 0 | 0 | 0 | 18 | 7 | 7 | 0 | 276.192 | 85619.52 | [6 empty] | 0 | 0
106 | ふるさと多度文学館 | - | 1F | 10 | 男子トイレ |  |  | 8 | 274 | トラフ形ベースライト | 1 | FL40 | 0 | 0 | 0 | 0 | 0 | 0 | 47 | 3 | 3 | 0 | 309.072 | 95812.32 | [6 empty] | 0 | 0
106 | ふるさと多度文学館 | - | 1F | 11 | 児童図書コーナー |  |  | 8 | 274 | 埋込スクエア | 4 | FPL55 | 0 | □600 | 0 | 0 | ルーバー（ホワイト）付 | 0 | 60 | 12 | 48 | 0 | 6312.96 | 1957017.6 | [6 empty] | 0 | 0
106 | ふるさと多度文学館 | - | 1F | 12 | ITコーナー・ブラウジングコーナー |  |  | 8 | 274 | 埋込スクエア | 4 | FPL55 | 0 | □600 | 0 | 0 | ルーバー（ホワイト）付 | 0 | 60 | 6 | 24 | 0 | 3156.48 | 978508.8 | [6 empty] | 0 | 0
106 | ふるさと多度文学館 | - | 1F | 13 | くつろぎコーナー |  |  | 5 | 274 | ダウンライト | 2 | FML(FWL)36 | 0 | □250 | 0 | 0 | 角形/アクリル（乳白）パネル付/ウレタン枠付 | 0 | 36 | 4 | 8 | 0 | 394.56 | 122313.6 | [6 empty] | 0 | 0
106 | ふるさと多度文学館 | - | 1F | 14 | 【仮】部屋1 |  |  | 1 | 274 | 逆富士ベースライト | 1 | FLR40 | 0 | 0 | 0 | 0 | 0 | 0 | 47 | 2 | 2 | 0 | 25.756 | 7984.36 | [6 empty] | 0 | 0
106 | ふるさと多度文学館 | - | 1F | 15 | 【仮】EVホール |  |  | 8 | 274 | ダウンライト | 1 | FDL13 | 0 | Φ125 | 0 | 0 | 0 | 0 | 18 | 1 | 1 | 0 | 39.456 | 12231.36 | [6 empty] | 0 | 0
106 | ふるさと多度文学館 | - | 1F | 15 | 【仮】EVホール |  |  | 8 | 274 | ウォールライト | 1 | FL20 | 0 | 0 | 0 | 0 | 乳白カバー付 | 0 | 28 | 1 | 1 | 0 | 61.376 | 19026.56 | [6 empty] | 0 | 0
106 | ふるさと多度文学館 | - | 1F | 16 | 一般図書コーナー |  |  | 8 | 274 | 埋込スクエア | 4 | FPL55 | 0 | □600 | 0 | 0 | ルーバー（ホワイト）付 | 0 | 60 | 21 | 84 | 0 | 11047.68 | 3424780.8 | [6 empty] | 0 | 0
106 | ふるさと多度文学館 | - | 1F | 17 | 【仮】図書準備室 |  |  | 8 | 274 | 埋込スクエア | 4 | FPL36 | 0 | □450 | 0 | 0 | ルーバー（ホワイト）付/ホワイトメラニン枠付 | 0 | 44 | 5 | 20 | 0 | 1928.96 | 597977.6 | [6 empty] | 0 | 0
106 | ふるさと多度文学館 | - | 1F | 17 | 【仮】図書準備室 |  |  | 8 | 274 | ダウンライト | 2 | FPL27 | 0 | □275 | 0 | 0 | 角形 | 0 | 34 | 1 | 2 | 0 | 149.056 | 46207.36 | [6 empty] | 0 | 0
106 | ふるさと多度文学館 | - | 1F | 18 | 事務室 |  |  | 8 | 274 | 埋込スクエア | 4 | FPL36 | 0 | □450 | 0 | 0 | ルーバー（ホワイト）付/ホワイトメラニン枠付 | 0 | 44 | 8 | 32 | 0 | 3086.336 | 956764.16 | [6 empty] | 0 | 0
106 | ふるさと多度文学館 | - | 1F | 19 | 受付カウンター |  |  | 8 | 274 | 埋込スクエア | 4 | FPL36 | 0 | □475 | 0 | 0 | ルーバー（ホワイト）付/ホワイトメラニン枠付 | 0 | 44 | 2 | 8 | 0 | 771.584 | 239191.04 | [6 empty] | 0 | 0
106 | ふるさと多度文学館 | - | 1F | 19 | 受付カウンター |  |  | 8 | 274 | トラフ形ベースライト | 1 | FL40 | 0 | 0 | 0 | 0 | 0 | 0 | 47 | 14 | 14 | 0 | 1442.336 | 447124.16 | [6 empty] | 0 | 0
106 | ふるさと多度文学館 | - | 1F | 20 | 外壁 |  |  | 4 | 274 | ブラケット灯 | 1 | FML(FWL)13 | 0 | 0 | 防湿・防雨型 | 0 | 丸型カバー付 | 0 | 18 | 7 | 7 | 0 | 138.096 | 42809.76 | [6 empty] | 0 | 0
106 | ふるさと多度文学館 | - | 2F | 1 | ホール |  |  | 8 | 274 | トラフ形ベースライト | 1 | FL40 | 0 | 0 | 0 | 0 | 0 | 0 | 47 | 10 | 10 | 0 | 1030.24 | 319374.4 | [6 empty] | 0 | 0
106 | ふるさと多度文学館 | - | 2F | 1 | ホール |  |  | 8 | 274 | ダウンライト | 1 | FDL13 | 0 | Φ175 | 0 | 0 | バッフル付 | 0 | 18 | 18 | 18 | 0 | 710.208 | 220164.48 | [6 empty] | 0 | 0
106 | ふるさと多度文学館 | - | 2F | 2 | 【仮】EVホール |  |  | 8 | 274 | 埋込ベースライト | 1 | FLR40 | 0 | W220 | 0 | 0 | 0 | 0 | 47 | 1 | 1 | 0 | 103.024 | 31937.44 | [6 empty] | 0 | 0
106 | ふるさと多度文学館 | - | 2F | 2 | 【仮】EVホール |  |  | 8 | 274 | 埋込ベースライト | 2 | FLR40 | 0 | W300想定 | 0 | 0 | 0 | 0 | 47 | 3 | 6 | 0 | 618.144 | 191624.64 | [6 empty] | 0 | 0
106 | ふるさと多度文学館 | - | 2F | 3 | 湯沸室 |  |  | 1 | 274 | ダウンライト | 2 | FPL27 | 0 | □275 | 0 | 0 | 角形 | 0 | 34 | 1 | 2 | 0 | 18.632 | 5775.92 | [6 empty] | 0 | 0
106 | ふるさと多度文学館 | - | 2F | 4 | 視聴覚室 |  |  | 5 | 274 | 埋込スクエア | 4 | FPL55 | 0 | □600 | 0 | 0 | アクリル（乳白）パネル付 | 0 | 60 | 8 | 32 | 0 | 2630.4 | 815424 | [6 empty] | 0 | 0
106 | ふるさと多度文学館 | - | 2F | 4 | 視聴覚室 |  |  | 5 | 274 | ダウンライト | 1 | IL100 | 0 | Φ125 | 0 | 0 | 0 | 0 | 90 | 12 | 12 | L | 1479.6 | 458676 | [6 empty] | 0 | 0
106 | ふるさと多度文学館 | - | 2F | 4 | 視聴覚室 |  |  | 5 | 274 | トラフ形ベースライト | 1 | FL40 | 0 | 0 | 0 | 0 | 0 | 0 | 47 | 28 | 28 | 0 | 1802.92 | 558905.2 | [6 empty] | 0 | 0
106 | ふるさと多度文学館 | - | 2F | 5 | 【仮】対面朗読室 |  |  | 3 | 274 | 埋込スクエア | 4 | FPL36 | 0 | □450 | 0 | 0 | アルミ（ホワイト）ルーバー付 | 0 | 44 | 1 | 4 | 0 | 144.672 | 44848.32 | [6 empty] | 0 | 0
106 | ふるさと多度文学館 | - | 2F | 5 | 【仮】対面朗読室 |  |  | 3 | 274 | ブラケット灯 | 1 | ﾎﾞｰﾙ球40 | 0 | 0 | 0 | 0 | 半月カバー付 | 0 | 36 | 1 | 1 | 0 | 29.592 | 9173.52 | [6 empty] | 0 | 0
106 | ふるさと多度文学館 | - | 2F | 6‐1 | 【仮】視聴覚室前室1 |  |  | 5 | 274 | 埋込ベースライト | 2 | FLR40 | 0 | W300想定 | 0 | 0 | 0 | 0 | 47 | 2 | 4 | 0 | 257.56 | 79843.6 | [6 empty] | 0 | 0
106 | ふるさと多度文学館 | - | 2F | 6‐1 | 【仮】視聴覚室前室1 |  |  | 5 | 274 | ダウンライト | 1 | IL100 | 0 | Φ125 | 0 | 0 | 0 | 0 | 90 | 1 | 1 | L | 123.3 | 38223 | [6 empty] | 0 | 0
106 | ふるさと多度文学館 | - | 2F | 6-2 | 【仮】視聴覚室前室2 |  |  | 5 | 274 | 埋込ベースライト | 2 | FLR40 | 0 | W300想定 | 0 | 0 | 0 | 0 | 47 | 1 | 2 | 0 | 128.78 | 39921.8 | [6 empty] | 0 | 0
106 | ふるさと多度文学館 | - | 2F | 7 | 多目的トイレ |  |  | 8 | 274 | ダウンライト | 1 | FDL13 | 0 | Φ125 | 0 | 0 | 0 | 0 | 18 | 2 | 2 | 0 | 78.912 | 24462.72 | [6 empty] | 0 | 0
106 | ふるさと多度文学館 | - | 2F | 8 | 【仮】トイレ前室 |  |  | 8 | 274 | ダウンライト | 1 | FDL13 | 0 | Φ125 | 0 | 0 | 0 | 0 | 18 | 3 | 3 | 0 | 118.368 | 36694.08 | [6 empty] | 0 | 0
106 | ふるさと多度文学館 | - | 2F | 9 | 女子トイレ |  |  | 8 | 274 | ダウンライト | 1 | FDL13 | 0 | Φ125 | 0 | 0 | 0 | 0 | 18 | 4 | 4 | 0 | 157.824 | 48925.44 | [6 empty] | 0 | 0
106 | ふるさと多度文学館 | - | 2F | 9 | 女子トイレ |  |  | 8 | 274 | トラフ形ベースライト | 1 | FL40 | 0 | 0 | 0 | 0 | 0 | 0 | 47 | 1 | 1 | 0 | 103.024 | 31937.44 | [6 empty] | 0 | 0
106 | ふるさと多度文学館 | - | 2F | 10 | 男子トイレ |  |  | 8 | 274 | ダウンライト | 1 | FDL13 | 0 | Φ125 | 0 | 0 | 0 | 0 | 18 | 4 | 4 | 0 | 157.824 | 48925.44 | [6 empty] | 0 | 0
106 | ふるさと多度文学館 | - | 2F | 10 | 男子トイレ |  |  | 8 | 274 | トラフ形ベースライト | 1 | FL40 | 0 | 0 | 0 | 0 | 0 | 0 | 47 | 1 | 1 | 0 | 103.024 | 31937.44 | [6 empty] | 0 | 0
106 | ふるさと多度文学館 | - | 2F | 11 | 【仮】収蔵庫1 |  |  | 1 | 274 | 埋込ベースライト | 2 | FLR40 | 0 | W300想定 | 0 | 0 | 0 | 0 | 47 | 4 | 8 | 0 | 103.024 | 31937.44 | [6 empty] | 0 | 0
106 | ふるさと多度文学館 | - | 2F | 12 | 【仮】収蔵庫2 |  |  | 1 | 274 | 埋込ベースライト | 1 | FLR40 | 0 | W220 | 0 | 0 | 0 | 0 | 47 | 1 | 1 | 0 | 12.878 | 3992.18 | [6 empty] | 0 | 0
106 | ふるさと多度文学館 | - | 2F | 13 | 展示室 |  |  | 5 | 274 | 片反射笠付トラフ形ベースライト | 2 | FLR40 | 0 | 0 | 0 | 0 | 0 | 0 | 47 | 52 | 104 | 0 | 6696.56 | 2075933.6 | [6 empty] | 0 | 0
106 | ふるさと多度文学館 | - | 2F | 13 | 展示室 |  |  | 5 | 274 | スポットライト | 1 | JD85 | 0 | 0 | 配線ダクト取付型 | フランジ式 | 本体黒色 | 0 | 85 | 88 | 88 | 0 | 10247.6 | 3176756 | [6 empty] | 0 | 0
106 | ふるさと多度文学館 | - | 2F | 14 | 【仮】書庫 |  |  | 1 | 274 | 埋込ベースライト | 2 | FLR40 | 0 | W300想定 | 0 | 0 | 0 | 0 | 47 | 5 | 10 | 0 | 128.78 | 39921.8 | [6 empty] | 0 | 0
106 | ふるさと多度文学館 | - | 2F | 15 | 会議室 |  |  | 5 | 274 | 埋込スクエア | 4 | FPL55 | 0 | □600 | 0 | 0 | アクリル（乳白）パネル付 | 0 | 60 | 9 | 36 | 0 | 2959.2 | 917352 | [6 empty] | 0 | 0
106 | ふるさと多度文学館 | - | RF | 1 | 【仮】階段上部 |  |  | 8 | 274 | スポットライト | 1 | IL60 | 0 | 0 | 0 | フランジ式 | 0 | 0 | 54 | 4 | 4 | 0 | 473.472 | 146776.32 | [6 empty] | 0 | 0
106 | ふるさと多度文学館 | - | RF | 1 | 【仮】階段上部 |  |  | 8 | 274 | シャンデリア | 48 | IL40 | 0 | 0 | 0 | 0 | 0 | 0 | 36 | 1 | 48 | 0 | 3787.776 | 1174210.56 | [6 empty] | 0 | 0
106 | ふるさと多度文学館 | - | RF | 2 | EVホール |  |  | 8 | 274 | 逆富士ベースライト | 2 | FLR40 | 0 | 0 | 0 | 0 | 0 | 電池内蔵 | 47 | 1 | 2 | 0 | 206.048 | 63874.88 | [6 empty] | 0 | 0
106 | ふるさと多度文学館 | - | RF | 2 | EVホール |  |  | 8 | 274 | 逆富士ベースライト | 1 | FLR40 | 0 | 0 | 0 | 0 | 0 | 0 | 47 | 2 | 2 | 0 | 206.048 | 63874.88 | [6 empty] | 0 | 0
106 | ふるさと多度文学館 | - | 1-2F | K-1 | 階段1 |  |  | 8 | 274 | ダウンライト | 1 | FDL13 | 0 | Φ175 | 0 | 0 | バッフル付 | 0 | 18 | 10 | 10 | 0 | 394.56 | 122313.6 | [6 empty] | 0 | 0
106 | ふるさと多度文学館 | - | 1‐RF | K-2 | 階段2 |  |  | 8 | 274 | ダウンライト | 1 | FDL13 | 0 | Φ125 | 0 | 0 | 0 | 0 | 18 | 1 | 1 | 0 | 39.456 | 12231.36 | [6 empty] | 0 | 0
106 | ふるさと多度文学館 | - | 1‐RF | K-2 | 階段2 |  |  | 24 | 365 | 階段通路誘導灯 | 1 | FCL30 | 0 | 0 | 0 | 0 | 丸形 | 電池内蔵 | 34 | 2 | 2 | 0 | 595.68 | 184660.8 | [6 empty] | 0 | 0
106 | ふるさと多度文学館 | - | 1‐RF | K-2 | 階段2 |  |  | 8 | 274 | ダウンライト | 1 | FDL13 | 0 | Φ175 | 0 | 0 | バッフル付 | 0 | 18 | 2 | 2 | 0 | 78.912 | 24462.72 | [6 empty] | 0 | 0
106 | ふるさと多度文学館 | - | 1‐RF | K-2 | 階段2 |  |  | 8 | 274 | ブラケット灯 | 1 | FML(FWL)13 | 0 | 0 | 防湿・防雨型 | 0 | 丸型カバー付 | 0 | 18 | 1 | 1 | 0 | 39.456 | 12231.36 | [6 empty] | 0 | 0
106 | ふるさと多度文学館 | 屋外 | - | 1 | 【仮】花壇1 |  |  | 8 | 274 | 庭園灯 | 1 | FDL13 | 0 | 0 | 防雨型 | 0 | 0 | 0 | 18 | 8 | 8 | 0 | 315.648 | 97850.88 | [6 empty] | 0 | 0
106 | ふるさと多度文学館 | 屋外 | - | 2 | 【仮】花壇2 |  |  | 8 | 274 | 庭園灯 | 1 | FDL13 | 0 | 0 | 防雨型 | 0 | 0 | 0 | 18 | 8 | 8 | 0 | 315.648 | 97850.88 | [6 empty] | 0 | 0
106 | ふるさと多度文学館 | [9 empty] | 0 | - | 0 | 0 | 0 | 0 | 0 | 0 | 0 |  | - | 0 | - | - | [6 empty] | 0 | 0
106 | ふるさと多度文学館 | [9 empty] | 0 | - | 0 | 0 | 0 | 0 | 0 | 0 | 0 |  | - | 0 | - | - | [6 empty] | 0 | 0
106 | ふるさと多度文学館 | [9 empty] | 0 | - | 0 | 0 | 0 | 0 | 0 | 0 | 0 |  | - | 0 | - | - | [6 empty] | 0 | 0
106 | ふるさと多度文学館 | [21 empty] | 既存照明 消費電力量 | 既存照明 従量電気料金（円） | [6 empty] | ご提案LED照明 消費電力量 | ご提案LED照明 従量電気料金（円） | LED照明 CO2排出量
106 | ふるさと多度文学館 | [21 empty] | kWh/年 | 10 | [6 empty] | kWh/年 | 10 | t-CO2/年
106 | ふるさと多度文学館 | [21 empty] | 81612.822 | 25299974.82 | [6 empty] | 0 | 0 | 0
106 | ふるさと多度文学館 | [22 empty] | (指定金額）
106 | ふるさと多度文学館 | [22 empty] | 現状交換ランプ費 削減額（円） | [6 empty] | 削減効果 消費電力量 | 削減効果 従量電気料金（円） | 削減効果 CO2排出量
106 | ふるさと多度文学館 | [22 empty] | 10 | [6 empty] | kWh/年 | 10 | t-CO2/年
106 | ふるさと多度文学館 | [22 empty] | 3379757.3003 | [6 empty] | 81612.822 | 25299974.82 | 33.5429
106 | ふるさと多度文学館 | [22 empty] | (指定金額）
106 | ふるさと多度文学館
106 | ふるさと多度文学館
106 | ふるさと多度文学館
106 | ふるさと多度文学館
106 | ふるさと多度文学館
106 | ふるさと多度文学館
106 | ふるさと多度文学館
107 | 長島輪中図書館 | 107_長島輪中図書館 LED照明 リース導入シミュレーション
107 | 長島輪中図書館 | 省エネ効果シミュレーション
107 | 長島輪中図書館 | リース期間 |  |  | 10
107 | 長島輪中図書館 | 試算期間 |  |  | 10
107 | 長島輪中図書館 | 従量電気代単価(※1) |  |  | 31
107 | 長島輪中図書館 | 基本料金 |  |  | -
107 | 長島輪中図書館 | (※1)電力料金単価 31 円/kWh(税込) [日本照明工業会 ガイド A139-2023]
107 | 長島輪中図書館 | 建物名 | 階数 | 積算 図面 番号 | 部屋名 | 備考 | 仮設必要箇所 | 点灯時間 | 稼働日数 | 器具種類 | 灯数 | ランプ種別 | 口金 | 器具寸法 | 器具仕様詳細① | 器具仕様詳細② | 器具仕様詳細③ | 非常灯 | 消費電力 | 器具台数 | ランプ本数 | 色温度 | 消費電力量(kWh) | 従量電気料金（円） | 製品仕様 | 型番 | メーカー | 定格光束 | 消費電力 | 数量 | 消費電力量(kWh) | 従量電気料金（円）
107 | 長島輪中図書館 | [5 empty] | 器具高さ | /日 | /年 | [9 empty] | W/本 | 台 | 本 |  | kWh/年 | 10 |  |  |  | lm/台・本 | W/台・本 | 台・本 | kWh/年 | 10
107 | 長島輪中図書館 | 長島輪中図書館 | 1F | 1 | 風除室 |  |  | 8 | 293 | ダウンライト | 1 | JDR65 | 0 | Φ150想定 | 0 | 0 | 0 | 0 | 65 | 4 | 4 | 0 | 609.44 | 188926.4 | [6 empty] | 0 | 0
107 | 長島輪中図書館 | 長島輪中図書館 | 1F | 2 | エントランスホール・返却ポスト |  |  | 8 | 293 | ダウンライト | 1 | FHT42 | 0 | Φ150想定 | 0 | 0 | 0 | 0 | 48 | 2 | 2 | 0 | 225.024 | 69757.44 | [6 empty] | 0 | 0
107 | 長島輪中図書館 | 長島輪中図書館 | 1F | 2 | エントランスホール・返却ポスト |  |  | 8 | 293 | ダウンライト | 1 | CDM-R35 | 0 | Φ150想定 | 0 | 0 | 0 | 0 | 50 | 5 | 5 | 0 | 586 | 181660 | [6 empty] | 0 | 0
107 | 長島輪中図書館 | 長島輪中図書館 | 1F | 2 | エントランスホール・返却ポスト |  |  | 8 | 293 | ユニバーサルダウンライト | 1 | CDM-R35 | 0 | Φ150想定 | 0 | 0 | 0 | 0 | 50 | 3 | 3 | 0 | 351.6 | 108996 | [6 empty] | 0 | 0
107 | 長島輪中図書館 | 長島輪中図書館 | 1F | 2 | エントランスホール・返却ポスト |  |  | 8 | 293 | 埋込ベースライト | 1 | FHF32(高出力) | 0 | W300想定 | 200V | 0 | 0 | 0 | 48 | 9 | 9 | 0 | 1012.608 | 313908.48 | [6 empty] | 0 | 0
107 | 長島輪中図書館 | 長島輪中図書館 | 1F | 2 | エントランスホール・返却ポスト |  |  | 8 | 293 | 直管器具 | 1 | FHF16(高出力) | 0 | 0 | 0 | 0 | 0 | 0 | 27 | 1 | 1 | 0 | 63.288 | 19619.28 | [6 empty] | 0 | 0
107 | 長島輪中図書館 | 長島輪中図書館 | 1F | 2 | エントランスホール・返却ポスト |  |  | 8 | 293 | スポットライト | 1 | CDM-R35 | 0 | 0 | 0 | 0 | 0 | 0 | 50 | 2 | 2 | 0 | 234.4 | 72664 | [6 empty] | 0 | 0
107 | 長島輪中図書館 | 長島輪中図書館 | 1F | 2 | エントランスホール・返却ポスト |  |  | 24 | 365 | B級BL形 誘導灯 | 1 | CF200 | 0 | 0 | 通路/点滅型 | 壁直付 | 片面 | 0 | 5.9 | 1 | 1 | 0 | 51.684 | 16022.04 | [6 empty] | 0 | 0
107 | 長島輪中図書館 | 長島輪中図書館 | 1F | 2 | エントランスホール・返却ポスト |  |  | 24 | 365 | 埋込専用型非常灯 | 1 | JE30 | 0 | Φ100想定 | 0 | 0 | 0 | 電池内蔵 | 3.8 | 2 | 2 | 0 | 66.576 | 20638.56 | [6 empty] | 0 | 0
107 | 長島輪中図書館 | 長島輪中図書館 | 1F | 3 | ギャラリー・ITコーナー |  |  | 8 | 293 | 埋込ベースライト | 1 | FHF32(高出力) | 0 | W300想定 | 200V | 0 | 0 | 0 | 48 | 21 | 21 | 0 | 2362.752 | 732453.12 | [6 empty] | 0 | 0
107 | 長島輪中図書館 | 長島輪中図書館 | 1F | 3 | ギャラリー・ITコーナー |  |  | 8 | 293 | ダウンライト | 1 | FHT42 | 0 | Φ150想定 | 0 | 0 | 0 | 0 | 48 | 5 | 5 | 0 | 562.56 | 174393.6 | [6 empty] | 0 | 0
107 | 長島輪中図書館 | 長島輪中図書館 | 1F | 3 | ギャラリー・ITコーナー |  |  | 8 | 293 | ダウンライト | 1 | FHT32 | 0 | Φ150想定 | ウォールウォッシャー | 0 | 0 | 0 | 35 | 12 | 12 | 0 | 984.48 | 305188.8 | [6 empty] | 0 | 0
107 | 長島輪中図書館 | 長島輪中図書館 | 1F | 3 | ギャラリー・ITコーナー |  |  | 8 | 293 | ダウンライト | 1 | CDM-R35 | 0 | Φ150想定 | 0 | 0 | 0 | 0 | 50 | 4 | 4 | 0 | 468.8 | 145328 | [6 empty] | 0 | 0
107 | 長島輪中図書館 | 長島輪中図書館 | 1F | 3 | ギャラリー・ITコーナー |  |  | 8 | 293 | トラフ形ベースライト | 1 | FHF32(高出力) | 0 | 0 | 200V | 0 | 0 | 0 | 48 | 4 | 4 | 0 | 450.048 | 139514.88 | [6 empty] | 0 | 0
107 | 長島輪中図書館 | 長島輪中図書館 | 1F | 3 | ギャラリー・ITコーナー |  |  | 8 | 293 | 片反射笠付トラフ形ベースライト | 1 | FHF32(高出力) | 0 | 0 | 200V | 0 | 0 | 0 | 48 | 23 | 23 | 0 | 2587.776 | 802210.56 | [6 empty] | 0 | 0
107 | 長島輪中図書館 | 長島輪中図書館 | 1F | 3 | ギャラリー・ITコーナー |  |  | 24 | 365 | C級 誘導灯 | 1 | CF110 | 0 | 0 | 避難口/長時間型 | 天井埋込 | 片面 | 0 | 4.5 | 1 | 1 | 0 | 39.42 | 12220.2 | [6 empty] | 0 | 0
107 | 長島輪中図書館 | 長島輪中図書館 | 1F | 3 | ギャラリー・ITコーナー |  |  | 24 | 365 | C級 誘導灯 | 1 | FL10 | 0 | 0 | 通路/長時間型 | 床埋込 | 片面 | 0 | 13 | 1 | 1 | 0 | 113.88 | 35302.8 | [6 empty] | 0 | 0
107 | 長島輪中図書館 | 長島輪中図書館 | 1F | 4 | 成人ブラウジングコーナー |  |  | 8 | 293 | 埋込ベースライト | 1 | FHF32(高出力) | 0 | W300想定 | 200V | 0 | 0 | 0 | 48 | 9 | 9 | 0 | 1012.608 | 313908.48 | [6 empty] | 0 | 0
107 | 長島輪中図書館 | 長島輪中図書館 | 1F | 4 | 成人ブラウジングコーナー |  |  | 8 | 293 | ダウンライト | 1 | FHT32 | 0 | Φ150想定 | 0 | 0 | 0 | 0 | 35 | 10 | 10 | 0 | 820.4 | 254324 | [6 empty] | 0 | 0
107 | 長島輪中図書館 | 長島輪中図書館 | 1F | 4 | 成人ブラウジングコーナー |  |  | 8 | 293 | 直管器具 | 1 | FHF32(高出力) | 0 | 0 | 200V | 0 | 0 | 0 | 48 | 2 | 2 | 0 | 225.024 | 69757.44 | [6 empty] | 0 | 0
107 | 長島輪中図書館 | 長島輪中図書館 | 1F | 4 | 成人ブラウジングコーナー |  |  | 24 | 365 | B級BL形 誘導灯 | 1 | CF200 | 0 | 0 | 避難口/長時間型 | 天井埋込 | 片面 | 0 | 5.9 | 1 | 1 | 0 | 51.684 | 16022.04 | [6 empty] | 0 | 0
107 | 長島輪中図書館 | 長島輪中図書館 | 1F | 5 | 個人研究室兼対面室1 |  |  | 8 | 293 | 埋込ベースライト | 1 | FHF32(高出力) | 0 | W300想定 | 200V | 0 | 0 | 0 | 48 | 2 | 2 | 0 | 225.024 | 69757.44 | [6 empty] | 0 | 0
107 | 長島輪中図書館 | 長島輪中図書館 | 1F | 6 | 個人研究室兼対面室2 |  |  | 8 | 293 | 埋込ベースライト | 1 | FHF32(高出力) | 0 | W300想定 | 200V | 0 | 0 | 0 | 48 | 2 | 2 | 0 | 225.024 | 69757.44 | [6 empty] | 0 | 0
107 | 長島輪中図書館 | 長島輪中図書館 | 1F | 7 | 一般閲覧コーナー |  |  | 8 | 293 | ダウンライト | 1 | FHT32 | 0 | Φ150想定 | ウォールウォッシャー | 0 | 0 | 0 | 35 | 6 | 6 | 0 | 492.24 | 152594.4 | [6 empty] | 0 | 0
107 | 長島輪中図書館 | 長島輪中図書館 | 1F | 8 | 読書コーナー |  |  | 8 | 293 | ダウンライト | 1 | FHT32 | 0 | Φ150想定 | ウォールウォッシャー | 0 | 0 | 0 | 35 | 3 | 3 | 0 | 246.12 | 76297.2 | [6 empty] | 0 | 0
107 | 長島輪中図書館 | 長島輪中図書館 | 1F | 8 | 読書コーナー |  |  | 8 | 293 | ダウンライト | 1 | FHT32 | 0 | Φ150想定 | 0 | 0 | 0 | 0 | 35 | 7 | 7 | 0 | 574.28 | 178026.8 | [6 empty] | 0 | 0
107 | 長島輪中図書館 | 長島輪中図書館 | 1F | 8 | 読書コーナー |  |  | 8 | 293 | 特殊ペンダントライト | 6 | EFA25 | 0 | 0 | 0 | 0 | 0 | 0 | 21 | 4 | 24 | 0 | 1181.376 | 366226.56 | [6 empty] | 0 | 0
107 | 長島輪中図書館 | 長島輪中図書館 | 1F | 9 | 長島町郷土資料コーナー |  |  | 8 | 293 | ダウンライト | 1 | FHT32 | 0 | Φ150想定 | 0 | 0 | 0 | 0 | 35 | 4 | 4 | 0 | 328.16 | 101729.6 | [6 empty] | 0 | 0
107 | 長島輪中図書館 | 長島輪中図書館 | 1F | 9 | 長島町郷土資料コーナー |  |  | 8 | 293 | スポットライト | 1 | JDR65 | 0 | 0 | 0 | 配線ダクト | ブラックつや消し | 0 | 65 | 8 | 8 | 0 | 1218.88 | 377852.8 | [6 empty] | 0 | 0
107 | 長島輪中図書館 | 長島輪中図書館 | 1F | 10 | 一般閲覧室 |  |  | 8 | 293 | 直管器具 | 1 | FHF32(高出力) | 0 | 0 | 200V/9連結型 | 吊下げ | 0 | 0 | 48 | 99 | 99 | 0 | 11138.688 | 3452993.28 | [6 empty] | 0 | 0
107 | 長島輪中図書館 | 長島輪中図書館 | 1F | 10 | 一般閲覧室 |  |  | 8 | 293 | スポットライト | 1 | JDR65 | 0 | 0 | 0 | 配線ダクト | ブラックつや消し | 0 | 65 | 8 | 8 | 0 | 1218.88 | 377852.8 | [6 empty] | 0 | 0
107 | 長島輪中図書館 | 長島輪中図書館 | 1F | 10 | 一般閲覧室 |  |  | 24 | 365 | 埋込専用型非常灯 | 1 | JE30 | 0 | Φ100想定 | 0 | 0 | 0 | 電池内蔵 | 3.8 | 6 | 6 | 0 | 199.728 | 61915.68 | [6 empty] | 0 | 0
107 | 長島輪中図書館 | 長島輪中図書館 | 1F | 10 | 一般閲覧室 |  |  | 24 | 365 | C級 誘導灯 | 1 | CF110 | 0 | 0 | 通路/長時間型 | 天井埋込 | 片面 | 0 | 4.5 | 2 | 2 | 0 | 78.84 | 24440.4 | [6 empty] | 0 | 0
107 | 長島輪中図書館 | 長島輪中図書館 | 1F | 11 | 風除室2 |  |  | 8 | 293 | ブラケット灯 | 1 | FHT32 | 0 | 0 | 防雨型/SUS製 | 0 | オフブラック | 0 | 35 | 3 | 3 | 0 | 246.12 | 76297.2 | [6 empty] | 0 | 0
107 | 長島輪中図書館 | 長島輪中図書館 | 1F | 12 | 児童コーナー |  |  | 8 | 293 | ダウンライト | 1 | CDM-R35 | 0 | Φ150想定 | 0 | 0 | 0 | 0 | 50 | 6 | 6 | 0 | 703.2 | 217992 | [6 empty] | 0 | 0
107 | 長島輪中図書館 | 長島輪中図書館 | 1F | 12 | 児童コーナー |  |  | 8 | 293 | 片反射笠付トラフ形ベースライト | 1 | FHF32(高出力) | 0 | 0 | 200V | 0 | 0 | 0 | 48 | 5 | 5 | 0 | 562.56 | 174393.6 | [6 empty] | 0 | 0
107 | 長島輪中図書館 | 長島輪中図書館 | 1F | 12 | 児童コーナー |  |  | 8 | 293 | 特殊ペンダントライト | 6 | EFA25 | 0 | 0 | 0 | 0 | 0 | 0 | 21 | 4 | 24 | 0 | 1181.376 | 366226.56 | [6 empty] | 0 | 0
107 | 長島輪中図書館 | 長島輪中図書館 | 1F | 12 | 児童コーナー |  |  | 24 | 365 | 埋込専用型非常灯 | 1 | JE30 | 0 | Φ100想定 | 0 | 0 | 0 | 電池内蔵 | 3.8 | 1 | 1 | 0 | 33.288 | 10319.28 | [6 empty] | 0 | 0
107 | 長島輪中図書館 | 長島輪中図書館 | 1F | 12 | 児童コーナー |  |  | 24 | 365 | C級 誘導灯 | 1 | CF110 | 0 | 0 | 避難口/長時間型 | 壁埋込 | 片面 | 0 | 4.5 | 1 | 1 | 0 | 39.42 | 12220.2 | [6 empty] | 0 | 0
107 | 長島輪中図書館 | 長島輪中図書館 | 1F | 13 | お話コーナー |  |  | 8 | 293 | ユニバーサルダウンライト | 1 | JDR50 | 0 | Φ150想定 | 0 | 0 | 0 | 0 | 50 | 6 | 6 | 0 | 703.2 | 217992 | [6 empty] | 0 | 0
107 | 長島輪中図書館 | 長島輪中図書館 | 1F | 13 | お話コーナー |  |  | 8 | 293 | 片反射笠付トラフ形ベースライト | 1 | FHF32(高出力) | 0 | 0 | 200V | 0 | 0 | 0 | 48 | 5 | 5 | 0 | 562.56 | 174393.6 | [6 empty] | 0 | 0
107 | 長島輪中図書館 | 長島輪中図書館 | 1F | 13 | お話コーナー |  |  | 8 | 293 | 埋込ベースライト | 2 | FHF32(高出力) | 0 | W300想定 | 200V | 0 | 透明カバー付 | 0 | 48 | 8 | 16 | 0 | 1800.192 | 558059.52 | [6 empty] | 0 | 0
107 | 長島輪中図書館 | 長島輪中図書館 | 1F | 14 | 受水槽 |  |  | 1 | 12 | 片反射笠付トラフ形ベースライト | 1 | FHF32(高出力) | 0 | 0 | 200V | 0 | 0 | 0 | 48 | 4 | 4 | 0 | 2.304 | 714.24 | [6 empty] | 0 | 0
107 | 長島輪中図書館 | 長島輪中図書館 | 1F | 15 | 自家発電室 |  |  | 1 | 12 | 笠付トラフ形ベースライト | 1 | FHF32(高出力) | 0 | 0 | 200V | 0 | 0 | 0 | 48 | 2 | 2 | 0 | 1.152 | 357.12 | [6 empty] | 0 | 0
107 | 長島輪中図書館 | 長島輪中図書館 | 1F | 15 | 自家発電室 |  |  | 24 | 365 | 片反射笠付トラフ形ベースライト | 1 | FHF32(高出力) | 0 | 0 | 200V | 0 | 0 | 電池内蔵 | 48 | 2 | 2 | 0 | 840.96 | 260697.6 | [6 empty] | 0 | 0
107 | 長島輪中図書館 | 長島輪中図書館 | 1F | 16 | ポンプ室 |  |  | 24 | 365 | 片反射笠付トラフ形ベースライト | 1 | FHF32(高出力) | 0 | 0 | 200V | 0 | 0 | 電池内蔵 | 48 | 2 | 2 | 0 | 840.96 | 260697.6 | [6 empty] | 0 | 0
107 | 長島輪中図書館 | 長島輪中図書館 | 1F | 17 | 電気室 |  |  | 1 | 12 | 笠付トラフ形ベースライト | 1 | FHF32(高出力) | 0 | 0 | 200V | 0 | 0 | 0 | 48 | 4 | 4 | 0 | 2.304 | 714.24 | [6 empty] | 0 | 0
107 | 長島輪中図書館 | 長島輪中図書館 | 1F | 17 | 電気室 |  |  | 24 | 365 | 片反射笠付トラフ形ベースライト | 1 | FHF32(高出力) | 0 | 0 | 200V | 0 | 0 | 電池内蔵 | 48 | 2 | 2 | 0 | 840.96 | 260697.6 | [6 empty] | 0 | 0
107 | 長島輪中図書館 | 長島輪中図書館 | 1F | 18 | 【仮】部屋1 |  |  | 8 | 293 | 片反射笠付トラフ形ベースライト | 2 | FHF32(高出力) | 0 | 0 | 200V | 0 | 0 | 0 | 48 | 6 | 12 | 0 | 1350.144 | 418544.64 | [6 empty] | 0 | 0
107 | 長島輪中図書館 | 長島輪中図書館 | 1F | 19 | 倉庫 |  |  | 1 | 12 | 逆富士ベースライト | 2 | FHF32(高出力) | 0 | 0 | 建築化照明/200V | 0 | 0 | 0 | 48 | 1 | 2 | 0 | 1.152 | 357.12 | [6 empty] | 0 | 0
107 | 長島輪中図書館 | 長島輪中図書館 | 1F | 20 | 【仮】部屋2 |  |  | 8 | 293 | 笠付トラフ形ベースライト | 2 | FHF32(高出力) | 0 | 0 | 200V | 0 | 0 | 0 | 48 | 1 | 2 | 0 | 225.024 | 69757.44 | [6 empty] | 0 | 0
107 | 長島輪中図書館 | 長島輪中図書館 | 1F | 21 | 【仮】部屋3 |  |  | 8 | 293 | 逆富士ベースライト | 1 | FHF32(高出力) | 0 | 0 | 200V | 0 | 0 | 0 | 48 | 19 | 19 | 0 | 2137.728 | 662695.68 | [6 empty] | 0 | 0
107 | 長島輪中図書館 | 長島輪中図書館 | 1F | 21 | 【仮】部屋3 |  |  | 24 | 365 | 逆富士ベースライト | 1 | FHF32(高出力) | 0 | 0 | 200V | 0 | 0 | 電池内蔵 | 48 | 1 | 1 | 0 | 420.48 | 130348.8 | [6 empty] | 0 | 0
107 | 長島輪中図書館 | 長島輪中図書館 | 1F | 21 | 【仮】部屋3 |  |  | 24 | 365 | C級 誘導灯 | 1 | CF110 | 0 | 0 | 避難口/長時間型 | 壁埋込 | 片面 | 0 | 4.5 | 1 | 1 | 0 | 39.42 | 12220.2 | [6 empty] | 0 | 0
107 | 長島輪中図書館 | 長島輪中図書館 | 1F | 22 | 事務室 |  |  | 8 | 293 | 埋込ベースライト | 2 | FHF32(高出力) | 0 | W300想定 | 200V | 0 | アルミルーバ付 | 0 | 48 | 14 | 28 | 0 | 3150.336 | 976604.16 | [6 empty] | 0 | 0
107 | 長島輪中図書館 | 長島輪中図書館 | 1F | 22 | 事務室 |  |  | 24 | 365 | B級BL形 誘導灯 | 1 | CF200 | 0 | 0 | 避難口/長時間型 | 天井埋込 | 片面 | 0 | 5.9 | 1 | 1 | 0 | 51.684 | 16022.04 | [6 empty] | 0 | 0
107 | 長島輪中図書館 | 長島輪中図書館 | 1F | 22 | 事務室 |  |  | 24 | 365 | 埋込専用型非常灯 | 1 | JE30 | 0 | Φ100想定 | 0 | 0 | 0 | 電池内蔵 | 3.8 | 1 | 1 | 0 | 33.288 | 10319.28 | [6 empty] | 0 | 0
107 | 長島輪中図書館 | 長島輪中図書館 | 1F | 22 | 事務室 |  |  | 24 | 365 | 埋込専用型非常灯 | 1 | JE9 | 0 | Φ100想定 | 0 | 0 | 0 | 電池内蔵 | 2 | 1 | 1 | 0 | 17.52 | 5431.2 | [6 empty] | 0 | 0
107 | 長島輪中図書館 | 長島輪中図書館 | 1F | 23 | 課長室兼応接室 |  |  | 8 | 293 | 埋込スクエア | 4 | FHP32 | 0 | □450想定 | 200V | 0 | 乳白アクリルパネル付 | 0 | 36 | 4 | 16 | 0 | 1350.144 | 418544.64 | [6 empty] | 0 | 0
107 | 長島輪中図書館 | 長島輪中図書館 | 1F | 23 | 課長室兼応接室 |  |  | 24 | 365 | 埋込専用型非常灯 | 1 | JE9 | 0 | Φ100想定 | 0 | 0 | 0 | 電池内蔵 | 2 | 1 | 1 | 0 | 17.52 | 5431.2 | [6 empty] | 0 | 0
107 | 長島輪中図書館 | 長島輪中図書館 | 1F | 24 | スタッフルーム・ロッカー |  |  | 3 | 293 | 埋込スクエア | 4 | FHP32 | 0 | □450想定 | 200V | 0 | 乳白アクリルパネル付 | 0 | 36 | 2 | 8 | 0 | 253.152 | 78477.12 | [6 empty] | 0 | 0
107 | 長島輪中図書館 | 長島輪中図書館 | 1F | 24 | スタッフルーム・ロッカー | 壁付 |  | 3 | 293 | 逆富士ベースライト | 1 | FL20 | 0 | 0 | 0 | 0 | 0 | 0 | 28 | 1 | 1 | 0 | 24.612 | 7629.72 | [6 empty] | 0 | 0
107 | 長島輪中図書館 | 長島輪中図書館 | 1F | 24 | スタッフルーム・ロッカー |  |  | 3 | 293 | ダウンライト | 1 | FHT32 | 0 | Φ150想定 | 0 | 0 | 0 | 0 | 35 | 2 | 2 | 0 | 61.53 | 19074.3 | [6 empty] | 0 | 0
107 | 長島輪中図書館 | 長島輪中図書館 | 1F | 24 | スタッフルーム・ロッカー |  |  | 24 | 365 | 埋込専用型非常灯 | 1 | JE9 | 0 | Φ100想定 | 0 | 0 | 0 | 電池内蔵 | 2 | 1 | 1 | 0 | 17.52 | 5431.2 | [6 empty] | 0 | 0
107 | 長島輪中図書館 | 長島輪中図書館 | 1F | 25 | 給湯コーナー |  |  | 3 | 293 | ダウンライト | 1 | FHT32 | 0 | Φ150想定 | 0 | 0 | 0 | 0 | 35 | 1 | 1 | 0 | 30.765 | 9537.15 | [6 empty] | 0 | 0
107 | 長島輪中図書館 | 長島輪中図書館 | 1F | 25 | 給湯コーナー |  |  | 3 | 293 | 流し元灯 | 1 | FL20 | 0 | 0 | 0 | 0 | 乳白アクリルカバー付 | 0 | 28 | 1 | 1 | 0 | 24.612 | 7629.72 | [6 empty] | 0 | 0
107 | 長島輪中図書館 | 長島輪中図書館 | 1F | 26 | 軒下 |  |  | 3 | 293 | ダウンライト | 1 | FHT32 | 0 | Φ150想定 | 0 | 0 | 0 | 0 | 35 | 2 | 2 | 0 | 61.53 | 19074.3 | [6 empty] | 0 | 0
107 | 長島輪中図書館 | 長島輪中図書館 | 1F | 27 | 廊下前室・廊下 |  |  | 8 | 293 | ダウンライト | 1 | FHT32 | 0 | Φ150想定 | 0 | 0 | 0 | 0 | 35 | 5 | 5 | 0 | 410.2 | 127162 | [6 empty] | 0 | 0
107 | 長島輪中図書館 | 長島輪中図書館 | 1F | 28 | ＰＳ |  |  | 1 | 12 | 片反射笠付トラフ形ベースライト | 1 | FHF32(高出力) | 0 | 0 | 200V | 0 | 0 | 0 | 48 | 1 | 1 | 0 | 0.576 | 178.56 | [6 empty] | 0 | 0
107 | 長島輪中図書館 | 長島輪中図書館 | 1F | 29 | 便所-1（女） |  |  | 8 | 293 | トラフ形ベースライト | 1 | FHF32(高出力) | 0 | 0 | 0 | 0 | 0 | 0 | 48 | 4 | 4 | 0 | 450.048 | 139514.88 | [6 empty] | 0 | 0
107 | 長島輪中図書館 | 長島輪中図書館 | 1F | 29 | 便所-1（女） |  |  | 8 | 293 | ダウンライト | 1 | FHT16 | 0 | Φ150想定 | 0 | 0 | パネル付 | 0 | 19 | 4 | 4 | 0 | 178.144 | 55224.64 | [6 empty] | 0 | 0
107 | 長島輪中図書館 | 長島輪中図書館 | 1F | 29 | 便所-1（女） |  |  | 8 | 293 | ショーケース用器具 | 1 | FL30 | 0 | 0 | 0 | 0 | 0 | 0 | 30 | 2 | 2 | 0 | 140.64 | 43598.4 | [6 empty] | 0 | 0
107 | 長島輪中図書館 | 長島輪中図書館 | 1F | 30 | 多目的便所 |  |  | 8 | 293 | ダウンライト | 1 | FHT16 | 0 | Φ150想定 | 0 | 0 | パネル付 | 0 | 19 | 4 | 4 | 0 | 178.144 | 55224.64 | [6 empty] | 0 | 0
107 | 長島輪中図書館 | 長島輪中図書館 | 1F | 31 | 便所-1（男） | 壁付 |  | 8 | 293 | トラフ形ベースライト | 1 | FHF32(高出力) | 0 | 0 | 0 | 0 | 0 | 0 | 48 | 6 | 6 | 0 | 675.072 | 209272.32 | [6 empty] | 0 | 0
107 | 長島輪中図書館 | 長島輪中図書館 | 1F | 31 | 便所-1（男） |  |  | 8 | 293 | ダウンライト | 1 | FHT16 | 0 | Φ150想定 | 0 | 0 | パネル付 | 0 | 19 | 5 | 5 | 0 | 222.68 | 69030.8 | [6 empty] | 0 | 0
107 | 長島輪中図書館 | 長島輪中図書館 | 1F | 31 | 便所-1（男） |  |  | 8 | 293 | ショーケース用器具 | 1 | FL30 | 0 | 0 | 0 | 0 | 0 | 0 | 30 | 2 | 2 | 0 | 140.64 | 43598.4 | [6 empty] | 0 | 0
107 | 長島輪中図書館 | 長島輪中図書館 | 1F | 32 | EV |  |  | 3 | 293 | ブラケット灯 | 1 | FHT32 | 0 | 0 | 防雨型/SUS製 | 0 | オフブラック | 0 | 35 | 1 | 1 | 0 | 30.765 | 9537.15 | [6 empty] | 0 | 0
107 | 長島輪中図書館 | 長島輪中図書館 | 1F | 32 | EV |  |  | 3 | 293 | トラフ形ベースライト | 1 | FHF32(高出力) | 0 | 0 | 200V | 0 | 0 | 0 | 48 | 1 | 1 | 0 | 42.192 | 13079.52 | [6 empty] | 0 | 0
107 | 長島輪中図書館 | 長島輪中図書館 | 1F | 33 | 屋外テラス |  |  | 4 | 293 | 直管器具 | 1 | LED | 0 | 0 | 0 | 0 | 0 | 0 | - | 51 | 51 | 0 | - | - | 対象外
107 | 長島輪中図書館 | 長島輪中図書館 | 1F | 34 | 返却ポスト前 |  |  | 4 | 293 | スポットライト | 1 | CDM-R35 | 0 | 0 | WP | 0 | 0 | 0 | 50 | 2 | 2 | 0 | 117.2 | 36332 | [6 empty] | 0 | 0
107 | 長島輪中図書館 | 長島輪中図書館 | 2Ｆ | 1 | ホワイエ |  |  | 8 | 293 | ダウンライト | 1 | CDM-R35 | 0 | Φ150想定 | 0 | 0 | 0 | 0 | 50 | 3 | 3 | 0 | 351.6 | 108996 | [6 empty] | 0 | 0
107 | 長島輪中図書館 | 長島輪中図書館 | 2Ｆ | 1 | ホワイエ |  |  | 24 | 365 | C級 誘導灯 | 1 | CF110 | 0 | 0 | 避難口/長時間型 | 天井埋込 | 片面 | 0 | 4.5 | 1 | 1 | 0 | 39.42 | 12220.2 | [6 empty] | 0 | 0
107 | 長島輪中図書館 | 長島輪中図書館 | 2Ｆ | 2 | ＥＶホール |  |  | 8 | 293 | ダウンライト | 1 | CDM-R35 | 0 | Φ150想定 | 0 | 0 | 0 | 0 | 50 | 2 | 2 | 0 | 234.4 | 72664 | [6 empty] | 0 | 0
107 | 長島輪中図書館 | 長島輪中図書館 | 2Ｆ | 2 | ＥＶホール |  |  | 8 | 293 | ユニバーサルダウンライト | 1 | JDR50 | 0 | Φ150想定 | 0 | 0 | 0 | 0 | 50 | 1 | 1 | 0 | 117.2 | 36332 | [6 empty] | 0 | 0
107 | 長島輪中図書館 | 長島輪中図書館 | 2Ｆ | 3 | 多目的便所 |  |  | 8 | 293 | ダウンライト | 1 | FHT16 | 0 | Φ150想定 | 0 | 0 | パネル付 | 0 | 19 | 4 | 4 | 0 | 178.144 | 55224.64 | [6 empty] | 0 | 0
107 | 長島輪中図書館 | 長島輪中図書館 | 2Ｆ | 3 | 多目的便所 |  |  | 8 | 293 | トラフ形ベースライト | 1 | FHF32(高出力) | 0 | 0 | 200V | 0 | 0 | 0 | 48 | 1 | 1 | 0 | 112.512 | 34878.72 | [6 empty] | 0 | 0
107 | 長島輪中図書館 | 長島輪中図書館 | 2Ｆ | 4 | 給湯コーナー |  |  | 1 | 293 | ダウンライト | 1 | FHT32 | 0 | Φ150想定 | 0 | 0 | 0 | 0 | 35 | 2 | 2 | 0 | 20.51 | 6358.1 | [6 empty] | 0 | 0
107 | 長島輪中図書館 | 長島輪中図書館 | 2Ｆ | 4 | 給湯コーナー | 壁付 |  | 1 | 293 | 流し元灯 | 1 | FL20 | 0 | 0 | 0 | 0 | 乳白アクリルカバー付 | 0 | 28 | 1 | 1 | 0 | 8.204 | 2543.24 | [6 empty] | 0 | 0
107 | 長島輪中図書館 | 長島輪中図書館 | 2Ｆ | 4 | 給湯コーナー |  |  | 1 | 293 | ダウンライト | 1 | CDM-R35 | 0 | Φ150想定 | 0 | 0 | 0 | 0 | 50 | 3 | 3 | 0 | 43.95 | 13624.5 | [6 empty] | 0 | 0
107 | 長島輪中図書館 | 長島輪中図書館 | 2Ｆ | 5 | EPS |  |  | 1 | 12 | 片反射笠付トラフ形ベースライト | 1 | FHF32(高出力) | 0 | 0 | 200V | 0 | 0 | 0 | 48 | 1 | 1 | 0 | 0.576 | 178.56 | [6 empty] | 0 | 0
107 | 長島輪中図書館 | 長島輪中図書館 | 2Ｆ | 6 | 便所-2（女） |  |  | 8 | 293 | トラフ形ベースライト | 1 | FHF32(高出力) | 0 | 0 | 0 | 0 | 0 | 0 | 48 | 4 | 4 | 0 | 450.048 | 139514.88 | [6 empty] | 0 | 0
107 | 長島輪中図書館 | 長島輪中図書館 | 2Ｆ | 6 | 便所-2（女） | 別置人感センサー付 |  | 8 | 293 | ダウンライト | 1 | FHT16 | 0 | Φ150想定 | 0 | 0 | パネル付 | 0 | 19 | 5 | 5 | 0 | 222.68 | 69030.8 | [6 empty] | 0 | 0
107 | 長島輪中図書館 | 長島輪中図書館 | 2Ｆ | 6 | 便所-2（女） | 壁付/別置人感センサー付 |  | 8 | 293 | ショーケース用器具 | 1 | FL30 | 0 | 0 | 0 | 0 | 0 | 0 | 30 | 3 | 3 | 0 | 210.96 | 65397.6 | [6 empty] | 0 | 0
107 | 長島輪中図書館 | 長島輪中図書館 | 2Ｆ | 6 | 便所-2（女） |  |  | 8 | 293 | コップ型ブラケット | 1 | IL40 | 0 | 0 | 0 | 0 | 0 | 0 | 36 | 3 | 3 | 0 | 253.152 | 78477.12 | [6 empty] | 0 | 0
107 | 長島輪中図書館 | 長島輪中図書館 | 2Ｆ | 6 | 便所-2（女） |  |  | 8 | 293 | 片反射笠付トラフ形ベースライト | 1 | FHF32(高出力) | 0 | 0 | 200V | 0 | 0 | 0 | 48 | 1 | 1 | 0 | 112.512 | 34878.72 | [6 empty] | 0 | 0
107 | 長島輪中図書館 | 長島輪中図書館 | 2Ｆ | 7 | 便所-2（男） |  |  | 8 | 293 | トラフ形ベースライト | 1 | FHF32(高出力) | 0 | 0 | 0 | 0 | 0 | 0 | 48 | 6 | 6 | 0 | 675.072 | 209272.32 | [6 empty] | 0 | 0
107 | 長島輪中図書館 | 長島輪中図書館 | 2Ｆ | 7 | 便所-2（男） | 別置人感センサー付 |  | 8 | 293 | ダウンライト | 1 | FHT16 | 0 | Φ150想定 | 0 | 0 | パネル付 | 0 | 19 | 4 | 4 | 0 | 178.144 | 55224.64 | [6 empty] | 0 | 0
107 | 長島輪中図書館 | 長島輪中図書館 | 2Ｆ | 7 | 便所-2（男） | 壁付/別置人感センサー付 |  | 8 | 293 | ショーケース用器具 | 1 | FL30 | 0 | 0 | 0 | 0 | 0 | 0 | 30 | 2 | 2 | 0 | 140.64 | 43598.4 | [6 empty] | 0 | 0
107 | 長島輪中図書館 | 長島輪中図書館 | 2Ｆ | 7 | 便所-2（男） |  |  | 8 | 293 | コップ型ブラケット | 1 | IL40 | 0 | 0 | 0 | 0 | 0 | 0 | 36 | 2 | 2 | 0 | 168.768 | 52318.08 | [6 empty] | 0 | 0
107 | 長島輪中図書館 | 長島輪中図書館 | 2Ｆ | 7 | 便所-2（男） |  |  | 8 | 293 | 片反射笠付トラフ形ベースライト | 1 | FHF32(高出力) | 0 | 0 | 200V | 0 | 0 | 0 | 48 | 1 | 1 | 0 | 112.512 | 34878.72 | [6 empty] | 0 | 0
107 | 長島輪中図書館 | 長島輪中図書館 | 2Ｆ | 8 | 空調機械室 | 壁付 |  | 1 | 12 | 片反射笠付トラフ形ベースライト | 1 | FHF32(高出力) | 0 | 0 | 200V | 0 | 0 | 0 | 48 | 4 | 4 | 0 | 2.304 | 714.24 | [6 empty] | 0 | 0
107 | 長島輪中図書館 | 長島輪中図書館 | 2Ｆ | 9 | 【仮】部屋1 |  |  | 8 | 293 | 片反射笠付トラフ形ベースライト | 1 | FHF32(高出力) | 0 | 0 | 200V | 0 | 0 | 0 | 48 | 6 | 6 | 0 | 675.072 | 209272.32 | [6 empty] | 0 | 0
107 | 長島輪中図書館 | 長島輪中図書館 | 2F | 10 | 視聴覚室前廊下 |  |  | 8 | 293 | ダウンライト | 1 | FHT16 | 0 | Φ150想定 | 0 | 0 | パネル付 | 0 | 19 | 6 | 6 | 0 | 267.216 | 82836.96 | [6 empty] | 0 | 0
107 | 長島輪中図書館 | 長島輪中図書館 | 2F | 10 | 視聴覚室前廊下 |  |  | 24 | 365 | 埋込専用型非常灯 | 1 | JE9 | 0 | Φ100想定 | 0 | 0 | 0 | 電池内蔵 | 2 | 1 | 1 | 0 | 17.52 | 5431.2 | [6 empty] | 0 | 0
107 | 長島輪中図書館 | 長島輪中図書館 | 2F | 11 | 打合せ室兼学習室前 |  |  | 8 | 293 | ダウンライト | 1 | FHT32 | 0 | Φ150想定 | 0 | 0 | 0 | 0 | 35 | 1 | 1 | 0 | 82.04 | 25432.4 | [6 empty] | 0 | 0
107 | 長島輪中図書館 | 長島輪中図書館 | 2F | 11 | 打合せ室兼学習室前 |  |  | 8 | 293 | ダウンライト | 1 | FHT32 | 0 | Φ150想定 | 0 | 0 | 0 | 0 | 35 | 1 | 1 | 0 | 82.04 | 25432.4 | [6 empty] | 0 | 0
107 | 長島輪中図書館 | 長島輪中図書館 | 2F | 11 | 打合せ室兼学習室前 |  |  | 24 | 365 | 埋込専用型非常灯 | 1 | JE9 | 0 | Φ100想定 | 0 | 0 | 0 | 電池内蔵 | 2 | 1 | 1 | 0 | 17.52 | 5431.2 | [6 empty] | 0 | 0
107 | 長島輪中図書館 | 長島輪中図書館 | 2F | 11 | 打合せ室兼学習室前 |  |  | 24 | 365 | C級 誘導灯 | 1 | FL10 | 0 | 0 | 通路/長時間型 | 床埋込 | 片面 | 0 | 13 | 1 | 1 | 0 | 113.88 | 35302.8 | [6 empty] | 0 | 0
107 | 長島輪中図書館 | 長島輪中図書館 | 2F | 11 | 打合せ室兼学習室前 |  |  | 24 | 365 | 埋込専用型非常灯 | 1 | JE30 | 0 | Φ100想定 | 0 | 0 | 0 | 電池内蔵 | 3.8 | 2 | 2 | 0 | 66.576 | 20638.56 | [6 empty] | 0 | 0
107 | 長島輪中図書館 | 長島輪中図書館 | 2Ｆ | 12 | 打合せ室兼学習室 |  |  | 8 | 293 | 直管器具 | 1 | FHF32(高出力) | 0 | 0 | 200V/3連結型 | 吊下げ | 0 | 0 | 48 | 15 | 15 | 0 | 1687.68 | 523180.8 | [6 empty] | 0 | 0
107 | 長島輪中図書館 | 長島輪中図書館 | 2Ｆ | 12 | 打合せ室兼学習室 |  |  | 24 | 365 | 埋込専用型非常灯 | 1 | JE30 | 0 | Φ100想定 | 0 | 0 | 0 | 電池内蔵 | 3.8 | 1 | 1 | 0 | 33.288 | 10319.28 | [6 empty] | 0 | 0
107 | 長島輪中図書館 | 長島輪中図書館 | 2Ｆ | 13 | 備品庫 |  |  | 1 | 12 | 片反射笠付トラフ形ベースライト | 1 | FHF32(高出力) | 0 | 0 | 200V | 0 | 0 | 0 | 48 | 2 | 2 | 0 | 1.152 | 357.12 | [6 empty] | 0 | 0
107 | 長島輪中図書館 | 長島輪中図書館 | 2Ｆ | 14 | 視聴覚室 |  |  | 3 | 293 | 直管器具 | 2 | FHF32(高出力) | 0 | 0 | 200V/5連結型 | 吊下げ | 0 | 0 | 48 | 20 | 40 | 0 | 1687.68 | 523180.8 | [6 empty] | 0 | 0
107 | 長島輪中図書館 | 長島輪中図書館 | 2Ｆ | 14 | 視聴覚室 |  |  | 3 | 293 | 直管器具 | 2 | JDR65 | 0 | 0 | 200V/5連結型 | 吊下げ | 0 | 0 | 65 | 24 | 48 | L | 2742.48 | 850168.8 | [6 empty] | 0 | 0
107 | 長島輪中図書館 | 長島輪中図書館 | 2Ｆ | 14 | 視聴覚室 |  |  | 3 | 293 | 片反射笠付トラフ形ベースライト | 1 | FHF32(高出力) | 0 | 0 | 調光型/200V | 0 | 0 | 0 | 48 | 28 | 28 | 0 | 1181.376 | 366226.56 | [6 empty] | 0 | 0
107 | 長島輪中図書館 | 長島輪中図書館 | 2Ｆ | 14 | 視聴覚室 | 壁付 |  | 3 | 293 | フットライト | 1 | IL5 | 0 | 0 | 0 | 0 | 0 | 0 | 5 | 2 | 2 | 0 | 8.79 | 2724.9 | [6 empty] | 0 | 0
107 | 長島輪中図書館 | 長島輪中図書館 | 2Ｆ | 14 | 視聴覚室 |  |  | 24 | 365 | 埋込専用型非常灯 | 1 | JE30 | 0 | Φ100想定 | 0 | 0 | 0 | 電池内蔵 | 3.8 | 2 | 2 | 0 | 66.576 | 20638.56 | [6 empty] | 0 | 0
107 | 長島輪中図書館 | 長島輪中図書館 | 2Ｆ | 15 | ロビー |  |  | 8 | 293 | 片反射笠付トラフ形ベースライト | 1 | FHF32(高出力) | 0 | 0 | 200V | 0 | 0 | 0 | 48 | 6 | 6 | 0 | 675.072 | 209272.32 | [6 empty] | 0 | 0
107 | 長島輪中図書館 | 長島輪中図書館 | 2Ｆ | 15 | ロビー |  |  | 8 | 293 | ダウンライト | 1 | FHT42 | 0 | Φ150想定 | 0 | 0 | 0 | 0 | 48 | 6 | 6 | 0 | 675.072 | 209272.32 | [6 empty] | 0 | 0
107 | 長島輪中図書館 | 長島輪中図書館 | 2Ｆ | 15 | ロビー |  |  | 24 | 365 | 埋込専用型非常灯 | 1 | JE30 | 0 | Φ100想定 | 0 | 0 | 0 | 電池内蔵 | 3.8 | 1 | 1 | 0 | 33.288 | 10319.28 | [6 empty] | 0 | 0
107 | 長島輪中図書館 | 長島輪中図書館 | 2Ｆ | 16 | ロビー前廊下 |  |  | 8 | 293 | ダウンライト | 1 | CDM-R35 | 0 | Φ150想定 | 0 | 0 | 0 | 0 | 50 | 2 | 2 | 0 | 234.4 | 72664 | [6 empty] | 0 | 0
107 | 長島輪中図書館 | 長島輪中図書館 | 2Ｆ | 16 | ロビー前廊下 |  |  | 8 | 293 | 埋込ベースライト | 1 | FHF32(高出力) | 0 | W300想定 | 200V | 0 | 0 | 0 | 48 | 5 | 5 | 0 | 562.56 | 174393.6 | [6 empty] | 0 | 0
107 | 長島輪中図書館 | 長島輪中図書館 | 2Ｆ | 16 | ロビー前廊下 |  |  | 8 | 293 | 直管器具 | 1 | FHF16(高出力) | 0 | 0 | 0 | 0 | 0 | 0 | 27 | 1 | 1 | 0 | 63.288 | 19619.28 | [6 empty] | 0 | 0
107 | 長島輪中図書館 | 長島輪中図書館 | 2Ｆ | 16 | ロビー前廊下 |  |  | 24 | 365 | 埋込専用型非常灯 | 1 | JE30 | 0 | Φ100想定 | 0 | 0 | 0 | 電池内蔵 | 3.8 | 3 | 3 | 0 | 99.864 | 30957.84 | [6 empty] | 0 | 0
107 | 長島輪中図書館 | 長島輪中図書館 | 2Ｆ | 16 | ロビー前廊下 |  |  | 24 | 365 | C級 誘導灯 | 1 | FL10 | 0 | 0 | 通路/長時間型 | 床埋込 | 片面 | 0 | 13 | 1 | 1 | 0 | 113.88 | 35302.8 | [6 empty] | 0 | 0
107 | 長島輪中図書館 | 長島輪中図書館 | 2Ｆ | 17 | 前室1 |  |  | 3 | 293 | ダウンライト | 1 | FHT24 | 0 | Φ150想定 | 0 | 0 | 0 | 0 | 27 | 2 | 2 | 0 | 47.466 | 14714.46 | [6 empty] | 0 | 0
107 | 長島輪中図書館 | 長島輪中図書館 | 2Ｆ | 17 | 前室1 |  |  | 24 | 365 | 埋込専用型非常灯 | 1 | JE9 | 0 | Φ100想定 | 0 | 0 | 0 | 電池内蔵 | 2 | 1 | 1 | 0 | 17.52 | 5431.2 | [6 empty] | 0 | 0
107 | 長島輪中図書館 | 長島輪中図書館 | 2Ｆ | 18 | 【仮】部屋2 |  |  | 8 | 293 | 埋込ベースライト | 2 | FHF32(高出力) | 0 | W300想定 | 200V | 0 | 透明カバー付 | 0 | 48 | 1 | 2 | 0 | 225.024 | 69757.44 | [6 empty] | 0 | 0
107 | 長島輪中図書館 | 長島輪中図書館 | 2Ｆ | 18 | 【仮】部屋2 |  |  | 24 | 365 | 埋込専用型非常灯 | 1 | JE9 | 0 | Φ100想定 | 0 | 0 | 0 | 電池内蔵 | 2 | 1 | 1 | 0 | 17.52 | 5431.2 | [6 empty] | 0 | 0
107 | 長島輪中図書館 | 長島輪中図書館 | 2Ｆ | 19 | 映像調整室 |  |  | 3 | 293 | 埋込ベースライト | 2 | FHF32(高出力) | 0 | W300想定 | 200V | 0 | 透明カバー付 | 0 | 48 | 3 | 6 | 0 | 253.152 | 78477.12 | [6 empty] | 0 | 0
107 | 長島輪中図書館 | 長島輪中図書館 | 2Ｆ | 19 | 映像調整室 |  |  | 24 | 365 | 埋込専用型非常灯 | 1 | JE9 | 0 | Φ100想定 | 0 | 0 | 0 | 電池内蔵 | 2 | 1 | 1 | 0 | 17.52 | 5431.2 | [6 empty] | 0 | 0
107 | 長島輪中図書館 | 長島輪中図書館 | 2Ｆ | 20 | 前室2 |  |  | 3 | 293 | ダウンライト | 1 | FHT24 | 0 | Φ150想定 | 0 | 0 | 0 | 0 | 27 | 2 | 2 | 0 | 47.466 | 14714.46 | [6 empty] | 0 | 0
107 | 長島輪中図書館 | 長島輪中図書館 | 2Ｆ | 21 | 吹抜け |  |  | 8 | 293 | スポットライト | 1 | CDM-T70 | 0 | 0 | 直付型 | 0 | 強化ガラスパネル/ミディアムグレーメタリック | 0 | 95 | 12 | 12 | 0 | 2672.16 | 828369.6 | [6 empty] | 0 | 0
107 | 長島輪中図書館 | 長島輪中図書館 | 1-2Ｆ | K-1 | 階段 |  |  | 8 | 293 | 埋込ベースライト | 1 | FHF32(高出力) | 0 | W300想定 | 200V | 0 | 0 | 0 | 48 | 2 | 2 | 0 | 225.024 | 69757.44 | [6 empty] | 0 | 0
107 | 長島輪中図書館 | 長島輪中図書館 | 1-2Ｆ | K-1 | 階段 |  |  | 24 | 365 | A級 誘導灯 | 2 | FL40 | 0 | 0 | 避難口/長時間型 | パイプ吊 | 両面 | 0 | 47 | 1 | 2 | 0 | 823.44 | 255266.4 | [6 empty] | 0 | 0
107 | 長島輪中図書館 | 長島輪中図書館 | 1-2F | K-2 | 階段 |  |  | 8 | 293 |  | 0 | - | 0 | 0 | 0 | 0 | 0 | 0 | 0 |  | - | 0 | - | - | [6 empty] | 0 | 0
107 | 長島輪中図書館 | 屋外 | - | - | 屋外 | [5 empty] | 0 | - | 0 | 0 | 0 | 0 | 0 | 0 | 0 |  | - | 0 | - | - | [6 empty] | 0 | 0
107 | 長島輪中図書館 | [9 empty] | 0 | - | 0 | 0 | 0 | 0 | 0 | 0 | 0 |  | - | 0 | - | - | [6 empty] | 0 | 0
107 | 長島輪中図書館 | [9 empty] | 0 | - | 0 | 0 | 0 | 0 | 0 | 0 | 0 |  | - | 0 | - | - | [6 empty] | 0 | 0
107 | 長島輪中図書館 | [9 empty] | 0 | - | 0 | 0 | 0 | 0 | 0 | 0 | 0 |  | - | 0 | - | - | [6 empty] | 0 | 0
107 | 長島輪中図書館 | [21 empty] | 既存照明 消費電力量 | 既存照明 従量電気料金（円） | [6 empty] | ご提案LED照明 消費電力量 | ご提案LED照明 従量電気料金（円） | LED照明 CO2排出量
107 | 長島輪中図書館 | [21 empty] | kWh/年 | 10 | [6 empty] | kWh/年 | 10 | t-CO2/年
107 | 長島輪中図書館 | [21 empty] | 69390.22 | 21510968.2 | [6 empty] | 0 | 0 | 0
107 | 長島輪中図書館 | [22 empty] | (指定金額）
107 | 長島輪中図書館 | [22 empty] | 現状交換ランプ費 削減額（円） | [6 empty] | 削減効果 消費電力量 | 削減効果 従量電気料金（円） | 削減効果 CO2排出量
107 | 長島輪中図書館 | [22 empty] | 10 | [6 empty] | kWh/年 | 10 | t-CO2/年
107 | 長島輪中図書館 | [22 empty] | 2687321.2235 | [6 empty] | 69390.22 | 21510968.2 | 28.5194
107 | 長島輪中図書館 | [22 empty] | (指定金額）
107 | 長島輪中図書館
107 | 長島輪中図書館
107 | 長島輪中図書館
107 | 長島輪中図書館
107 | 長島輪中図書館
107 | 長島輪中図書館
107 | 長島輪中図書館
108 | スター21 | 108_スター21 LED照明 リース導入シミュレーション
108 | スター21 | 省エネ効果シミュレーション
108 | スター21 | リース期間 |  |  | 10
108 | スター21 | 試算期間 |  |  | 10
108 | スター21 | 従量電気代単価(※1) |  |  | 31
108 | スター21 | 基本料金 |  |  | -
108 | スター21 | (※1)電力料金単価 31 円/kWh(税込) [日本照明工業会 ガイド A139-2023]
108 | スター21 | 建物名 | 階数 | 積算 図面 番号 | 部屋名 | 備考 | 仮設必要箇所 | 点灯時間 | 稼働日数 | 器具種類 | 灯数 | ランプ種別 | 口金 | 器具寸法 | 器具仕様詳細① | 器具仕様詳細② | 器具仕様詳細③ | 非常灯 | 消費電力 | 器具台数 | ランプ本数 | 色温度 | 消費電力量(kWh) | 従量電気料金（円） | 製品仕様 | 型番 | メーカー | 定格光束 | 消費電力 | 数量 | 消費電力量(kWh) | 従量電気料金（円）
108 | スター21 | [5 empty] | 器具高さ | /日 | /年 | [9 empty] | W/本 | 台 | 本 |  | kWh/年 | 10 |  |  |  | lm/台・本 | W/台・本 | 台・本 | kWh/年 | 10
108 | スター21 | - | 1F | 1-1 | ポーチ |  |  | 12.5 | 298 | ダウンライト | 1 | FDL27 | 0 | Φ150想定 | 0 | 0 | 0 | 0 | 34 | 2 | 2 | 0 | 253.3 | 78523 | [6 empty] | 0 | 0
108 | スター21 | - | 1F | 1-1 | ポーチ |  |  | 12.5 | 298 | ブラケット灯 | 1 | IL60 | 0 | 0 | 防水型 | アーム付 | 丸グローブ形 | 0 | 54 | 3 | 3 | L | 603.45 | 187069.5 | [6 empty] | 0 | 0
108 | スター21 | - | 1F | 1-2 | 風除室 |  |  | 12.5 | 298 | ダウンライト | 1 | FDL27 | 0 | Φ150想定 | 0 | 0 | 0 | 0 | 34 | 4 | 4 | 0 | 506.6 | 157046 | [6 empty] | 0 | 0
108 | スター21 | - | 1F | 1-2 | 風除室 |  |  | 24 | 365 | 埋込専用型非常灯 | 1 | JE13 | 0 | Φ100想定 | 0 | 0 | 0 | 電池内蔵 | 2.7 | 1 | 1 | 0 | 23.652 | 7332.12 | [6 empty] | 0 | 0
108 | スター21 | - | 1F | 2 | エントランスホール | 壁付 |  | 12.5 | 298 | ブラケット灯 | 1 | EFG15 | 0 | 0 | 0 | 0 | デザイン器具 | 0 | 12 | 8 | 8 | 0 | 357.6 | 110856 | [6 empty] | 0 | 0
108 | スター21 | - | 1F | 2 | エントランスホール |  |  | 12.5 | 298 | ダウンライト | 1 | FDL27 | 0 | Φ150想定 | 0 | 0 | 0 | 0 | 34 | 21 | 21 | 0 | 2659.65 | 824491.5 | [6 empty] | 0 | 0
108 | スター21 | - | 1F | 2 | エントランスホール |  |  | 24 | 365 | 埋込専用型非常灯 | 1 | JE13 | 0 | Φ100想定 | 0 | 0 | 0 | 電池内蔵 | 2.7 | 3 | 3 | 0 | 70.956 | 21996.36 | [6 empty] | 0 | 0
108 | スター21 | - | 1F | 2 | エントランスホール |  |  | 24 | 365 | B級BL形 誘導灯 | 1 | FPL9 | 0 | 0 | 通路 | パイプ吊（椀形） | 両面 | 0 | 9 | 1 | 1 | 0 | 78.84 | 24440.4 | [6 empty] | 0 | 0
108 | スター21 | - | 1F | 2 | エントランスホール |  |  | 24 | 365 | B級BL形 誘導灯 | 1 | FPL13 | 0 | 0 | 避難口/点滅形 | 壁埋込 | 片面 | 0 | 18 | 3 | 3 | 0 | 473.04 | 146642.4 | [6 empty] | 0 | 0
108 | スター21 | - | 1F | 3 | 事務室 |  |  | 12.5 | 298 | 埋込ベースライト | 2 | FL40 | 0 | W300想定 | 0 | 0 | 0 | 0 | 47 | 5 | 10 | 0 | 1750.75 | 542732.5 | [6 empty] | 0 | 0
108 | スター21 | - | 1F | 3 | 事務室 |  |  | 12.5 | 298 | 埋込ベースライト | 2 | FL40 | 0 | W300想定 | 0 | 0 | 0 | 電池内蔵 | 47 | 1 | 2 | 0 | 350.15 | 108546.5 | [6 empty] | 0 | 0
108 | スター21 | - | 1F | 4 | 軒下 |  |  | 12.5 | 298 | ダウンライト | 1 | FDL27 | 0 | Φ150想定 | 0 | 0 | 0 | 0 | 34 | 1 | 1 | 0 | 126.65 | 39261.5 | [6 empty] | 0 | 0
108 | スター21 | - | 1F | 5 | 廊下1 |  |  | 12.5 | 298 | ダウンライト | 1 | FDL27 | 0 | Φ150想定 | 0 | 0 | 0 | 0 | 34 | 12 | 12 | 0 | 1519.8 | 471138 | [6 empty] | 0 | 0
108 | スター21 | - | 1F | 5 | 廊下1 |  |  | 24 | 365 | 埋込専用型非常灯 | 1 | JE13 | 0 | Φ100想定 | 0 | 0 | 0 | 電池内蔵 | 2.7 | 4 | 4 | 0 | 94.608 | 29328.48 | [6 empty] | 0 | 0
108 | スター21 | - | 1F | 5 | 廊下1 |  |  | 24 | 365 | B級BL形 誘導灯 | 1 | FPL13 | 0 | 0 | 避難口/点滅形 | 壁埋込 | 片面 | 0 | 18 | 2 | 2 | 0 | 315.36 | 97761.6 | [6 empty] | 0 | 0
108 | スター21 | - | 1F | 5 | 廊下1 |  |  | 24 | 365 | C級 誘導灯 | 1 | FL10 | 0 | 0 | 通路 | 壁埋込 | 片面 | 0 | 13 | 2 | 2 | 0 | 227.76 | 70605.6 | [6 empty] | 0 | 0
108 | スター21 | - | 1F | 6 | 準備室 |  |  | 12.5 | 298 | 埋込ベースライト | 2 | FL40 | 0 | W300想定 | 0 | 0 | 0 | 0 | 47 | 1 | 2 | 0 | 350.15 | 108546.5 | [6 empty] | 0 | 0
108 | スター21 | - | 1F | 6 | 準備室 |  |  | 12.5 | 298 | 埋込ベースライト | 2 | FL40 | 0 | W300想定 | 0 | 0 | 0 | 電池内蔵 | 47 | 1 | 2 | 0 | 350.15 | 108546.5 | [6 empty] | 0 | 0
108 | スター21 | - | 1F | 7 | ステージ |  |  | 12.5 | 298 | 笠付トラフ形ベースライト | 2 | FL40 | 0 | 0 | 0 | 0 | 0 | 0 | 47 | 6 | 12 | 0 | 2100.9 | 651279 | [6 empty] | 0 | 0
108 | スター21 | - | 1F | 7 | ステージ |  |  | 24 | 365 | 埋込専用型非常灯 | 1 | JE13 | 0 | Φ100想定 | 0 | 0 | 0 | 電池内蔵 | 2.7 | 1 | 1 | 0 | 23.652 | 7332.12 | [6 empty] | 0 | 0
108 | スター21 | - | 1F | 8-1 | 大研修室1 |  |  | 5 | 298 | 埋込スクエア | 4 | FPR96 | 0 | □915想定 | 0 | 0 | パネル付 | 0 | 90 | 4 | 16 | 0 | 2145.6 | 665136 | [6 empty] | 0 | 0
108 | スター21 | - | 1F | 8-1 | 大研修室1 |  |  | 5 | 298 | ダウンライト | 1 | FDL27 | 0 | Φ150想定 | 0 | 0 | 0 | 0 | 34 | 8 | 8 | 0 | 405.28 | 125636.8 | [6 empty] | 0 | 0
108 | スター21 | - | 1F | 8-1 | 大研修室1 |  |  | 24 | 365 | 埋込専用型非常灯 | 1 | JE13 | 0 | Φ100想定 | 0 | 0 | 0 | 電池内蔵 | 2.7 | 2 | 2 | 0 | 47.304 | 14664.24 | [6 empty] | 0 | 0
108 | スター21 | - | 1F | 8-1 | 大研修室1 |  |  | 24 | 365 | B級BL形 誘導灯 | 1 | FPL9 | 0 | 0 | 避難口 | 壁埋込 | 片面 | 0 | 9 | 2 | 2 | 0 | 157.68 | 48880.8 | [6 empty] | 0 | 0
108 | スター21 | - | 1F | 8-2 | 大研修室2 |  |  | 5 | 298 | 埋込スクエア | 4 | FPR96 | 0 | □915想定 | 0 | 0 | パネル付 | 0 | 90 | 4 | 16 | 0 | 2145.6 | 665136 | [6 empty] | 0 | 0
108 | スター21 | - | 1F | 8-2 | 大研修室2 |  |  | 5 | 298 | トラフ形ベースライト | 1 | FL40 | 0 | 0 | 0 | 0 | 0 | 0 | 47 | 2 | 2 | 0 | 140.06 | 43418.6 | [6 empty] | 0 | 0
108 | スター21 | - | 1F | 8-2 | 大研修室2 |  |  | 5 | 298 | ダウンライト | 1 | FDL27 | 0 | Φ150想定 | 0 | 0 | 0 | 0 | 34 | 8 | 8 | 0 | 405.28 | 125636.8 | [6 empty] | 0 | 0
108 | スター21 | - | 1F | 8-2 | 大研修室2 |  |  | 24 | 365 | 埋込専用型非常灯 | 1 | JE13 | 0 | Φ100想定 | 0 | 0 | 0 | 電池内蔵 | 2.7 | 2 | 2 | 0 | 47.304 | 14664.24 | [6 empty] | 0 | 0
108 | スター21 | - | 1F | 8-2 | 大研修室2 |  |  | 24 | 365 | B級BL形 誘導灯 | 1 | FPL9 | 0 | 0 | 避難口 | 壁埋込 | 片面 | 0 | 9 | 2 | 2 | 0 | 157.68 | 48880.8 | [6 empty] | 0 | 0
108 | スター21 | - | 1F | 9 | 倉庫1 |  |  | 1 | 12 | 逆富士ベースライト | 2 | FL40 | 0 | 0 | 0 | 0 | 0 | 0 | 47 | 3 | 6 | 0 | 3.384 | 1049.04 | [6 empty] | 0 | 0
108 | スター21 | - | 1F | 10 | 男子便所1 |  |  | 12.5 | 298 | ダウンライト | 1 | FDL27 | 0 | Φ150想定 | 0 | 0 | 0 | 0 | 34 | 3 | 3 | 0 | 379.95 | 117784.5 | [6 empty] | 0 | 0
108 | スター21 | - | 1F | 10 | 男子便所1 | 壁付 |  | 12.5 | 298 | ブラケット灯 | 1 | IL60 | 0 | 0 | 0 | 0 | カバー付/デザイン器具 | 0 | 54 | 1 | 1 | L | 201.15 | 62356.5 | [6 empty] | 0 | 0
108 | スター21 | - | 1F | 11 | 多目的便所 |  |  | 12.5 | 298 | ダウンライト | 1 | FDL27 | 0 | Φ150想定 | 0 | 0 | 0 | 0 | 34 | 1 | 1 | 0 | 126.65 | 39261.5 | [6 empty] | 0 | 0
108 | スター21 | - | 1F | 11 | 多目的便所 |  |  | 12.5 | 298 | 表示灯 | 1 | FL8 | 0 | 0 | 使用中 | 0 | 0 | 0 | 10 | 1 | 1 | 0 | 37.25 | 11547.5 | [6 empty] | 0 | 0
108 | スター21 | - | 1F | 12 | 女子便所1 |  |  | 12.5 | 298 | ダウンライト | 1 | FDL27 | 0 | Φ150想定 | 0 | 0 | 0 | 0 | 34 | 4 | 4 | 0 | 506.6 | 157046 | [6 empty] | 0 | 0
108 | スター21 | - | 1F | 12 | 女子便所1 |  |  | 12.5 | 298 | ダウンライト | 1 | FDL18 | 0 | Φ150想定 | 0 | 0 | 枠：木製 | 0 | 26 | 1 | 1 | 0 | 96.85 | 30023.5 | [6 empty] | 0 | 0
108 | スター21 | - | 1F | 13 | 便所前室1 |  |  | 12.5 | 298 | ダウンライト | 1 | FDL27 | 0 | Φ150想定 | 0 | 0 | 0 | 0 | 34 | 1 | 1 | 0 | 126.65 | 39261.5 | [6 empty] | 0 | 0
108 | スター21 | - | 1F | 14 | EV機械室 |  |  | 1 | 12 | 笠付トラフ形ベースライト | 1 | FL40 | 0 | 0 | 0 | 0 | 0 | 0 | 47 | 1 | 1 | 0 | 0.564 | 174.84 | [6 empty] | 0 | 0
108 | スター21 | - | 1F | 15 | EVホール |  |  | 12.5 | 298 | ダウンライト | 1 | FHT32 | 0 | Φ150想定 | 0 | 0 | 0 | 0 | 35 | 6 | 6 | 0 | 782.25 | 242497.5 | [6 empty] | 0 | 0
108 | スター21 | - | 1F | 15 | EVホール |  |  | 24 | 365 | 埋込専用型非常灯 | 1 | JE13 | 0 | Φ100想定 | 0 | 0 | 0 | 電池内蔵 | 2.7 | 1 | 1 | 0 | 23.652 | 7332.12 | [6 empty] | 0 | 0
108 | スター21 | - | 1F | 15 | EVホール |  |  | 24 | 365 | B級BL形 誘導灯 | 2 | FPL9 | 0 | 0 | 通路 | パイプ吊（椀形） | 0 | 0 | 9 | 1 | 2 | 0 | 157.68 | 48880.8 | [6 empty] | 0 | 0
108 | スター21 | - | 1F | 16 | 湯沸室 |  |  | 1 | 298 | 埋込ベースライト | 1 | FL20 | 0 | W190想定 | 0 | 0 | 0 | 0 | 28 | 1 | 1 | 0 | 8.344 | 2586.64 | [6 empty] | 0 | 0
108 | スター21 | - | 1F | 16 | 湯沸室 |  |  | 1 | 298 | 流し元灯 | 1 | FL15 | 0 | 0 | PS付 | 0 | 0 | 0 | 18 | 1 | 1 | 0 | 5.364 | 1662.84 | [6 empty] | 0 | 0
108 | スター21 | - | 1F | 17 | 廊下2 |  |  | 12.5 | 298 | ダウンライト | 1 | FDL27 | 0 | Φ150想定 | 0 | 0 | 0 | 0 | 34 | 9 | 9 | 0 | 1139.85 | 353353.5 | [6 empty] | 0 | 0
108 | スター21 | - | 1F | 17 | 廊下2 |  |  | 24 | 365 | 埋込専用型非常灯 | 1 | JE13 | 0 | Φ100想定 | 0 | 0 | 0 | 電池内蔵 | 2.7 | 2 | 2 | 0 | 47.304 | 14664.24 | [6 empty] | 0 | 0
108 | スター21 | - | 1F | 17 | 廊下2 |  |  | 24 | 365 | C級 誘導灯 | 1 | FL10 | 0 | 0 | 通路 | 壁埋込 | 片面 | 0 | 13 | 1 | 1 | 0 | 113.88 | 35302.8 | [6 empty] | 0 | 0
108 | スター21 | - | 1F | 17 | 廊下2 |  |  | 12.5 | 298 | ブラケット灯 | 1 | EFG15 | 0 | 0 | 0 | 0 | デザイン器具 | 0 | 12 | 4 | 4 | 0 | 178.8 | 55428 | [6 empty] | 0 | 0
108 | スター21 | - | 1F | 18 | 体育室 |  |  | 24 | 365 | B級BL形 誘導灯 | 1 | FPL13 | 0 | 0 | 避難口/点滅形 | 壁埋込/ガード付 | 片面 | 0 | 18 | 2 | 2 | 0 | 315.36 | 97761.6 | [6 empty] | 0 | 0
108 | スター21 | - | 1F | 18 | 体育室 |  |  | 24 | 365 | B級BL形 誘導灯 | 1 | FPL13 | 0 | 0 | 避難口 | 壁埋込/ガード付 | 片面 | 0 | 18 | 2 | 2 | 0 | 315.36 | 97761.6 | [6 empty] | 0 | 0
108 | スター21 | - | 1F | 19 | 倉庫2 |  |  | 1 | 12 | 笠付トラフ形ベースライト | 2 | FL40 | 0 | 0 | 0 | 0 | 0 | 0 | 47 | 2 | 4 | 0 | 2.256 | 699.36 | [6 empty] | 0 | 0
108 | スター21 | - | 1F | 20 | 【仮】部屋1 |  |  | 12.5 | 298 | 安全増防爆型器具 | 1 | IL60 | 0 | 0 | 0 | 0 | 0 | 0 | 54 | 1 | 1 | L | 201.15 | 62356.5 | [6 empty] | 0 | 0
108 | スター21 | - | 1F | 21 | 便所前室2 |  |  | 12.5 | 298 | ダウンライト | 1 | FDL27 | 0 | Φ150想定 | 0 | 0 | 0 | 0 | 34 | 2 | 2 | 0 | 253.3 | 78523 | [6 empty] | 0 | 0
108 | スター21 | - | 1F | 21 | 男子便所2 |  |  | 12.5 | 298 | ダウンライト | 1 | FDL27 | 0 | Φ150想定 | 0 | 0 | 0 | 0 | 34 | 3 | 3 | 0 | 379.95 | 117784.5 | [6 empty] | 0 | 0
108 | スター21 | - | 1F | 22 | EPS |  |  | 1 | 12 | 片反射笠付トラフ形ベースライト | 1 | FL20 | 0 | 0 | ガード付 | 0 | 0 | 0 | 28 | 1 | 1 | 0 | 0.336 | 104.16 | [6 empty] | 0 | 0
108 | スター21 | - | 1F | 23 | 男子便所2 |  |  | 12.5 | 298 | ブラケット灯 | 1 | IL60 | 0 | 0 | 0 | 0 | カバー付/デザイン器具 | 0 | 54 | 1 | 1 | L | 201.15 | 62356.5 | [6 empty] | 0 | 0
108 | スター21 | - | 1F | 24 | 女子便所2 |  |  | 12.5 | 298 | ダウンライト | 1 | FDL27 | 0 | Φ150想定 | 0 | 0 | 0 | 0 | 34 | 3 | 3 | 0 | 379.95 | 117784.5 | [6 empty] | 0 | 0
108 | スター21 | - | 1F | 24 | 女子便所2 |  |  | 12.5 | 298 | ブラケット灯 | 1 | IL60 | 0 | 0 | 0 | 0 | カバー付/デザイン器具 | 0 | 54 | 1 | 1 | L | 201.15 | 62356.5 | [6 empty] | 0 | 0
108 | スター21 | - | 1F | 25 | 軽体操室 |  |  | 5 | 298 | 埋込ベースライト | 2 | FL40 | 0 | W300想定 | 0 | 0 | 0 | 0 | 47 | 7 | 14 | 0 | 980.42 | 303930.2 | [6 empty] | 0 | 0
108 | スター21 | - | 1F | 25 | 軽体操室 |  |  | 5 | 298 | 埋込ベースライト | 2 | FL40 | 0 | W300想定 | 0 | 0 | 0 | 電池内蔵 | 47 | 2 | 4 | 0 | 280.12 | 86837.2 | [6 empty] | 0 | 0
108 | スター21 | - | 1F | 26 | 子供室 |  |  | 5 | 298 | 埋込ベースライト | 2 | FL40 | 0 | W300想定 | 0 | 0 | 0 | 0 | 47 | 4 | 8 | 0 | 560.24 | 173674.4 | [6 empty] | 0 | 0
108 | スター21 | - | 1F | 26 | 子供室 |  |  | 5 | 298 | 埋込ベースライト | 2 | FL40 | 0 | W300想定 | 0 | 0 | 0 | 電池内蔵 | 47 | 2 | 4 | 0 | 280.12 | 86837.2 | [6 empty] | 0 | 0
108 | スター21 | - | 1F | 27 | 更衣室2 |  |  | 1 | 298 | 逆富士ベースライト | 2 | FL40 | 0 | 0 | 0 | 0 | 0 | 0 | 47 | 1 | 2 | 0 | 28.012 | 8683.72 | [6 empty] | 0 | 0
108 | スター21 | - | 1F | 27 | 更衣室2 | 壁付 |  | 1 | 298 | ブラケット灯 | 1 | EFG15 | 0 | 0 | 0 | 0 | デザイン器具 | 0 | 12 | 2 | 2 | 0 | 7.152 | 2217.12 | [6 empty] | 0 | 0
108 | スター21 | - | 1F | 28 | 更衣室1 |  |  | 1 | 298 | 逆富士ベースライト | 2 | FL40 | 0 | 0 | 0 | 0 | 0 | 0 | 47 | 1 | 2 | 0 | 28.012 | 8683.72 | [6 empty] | 0 | 0
108 | スター21 | - | 1F | 28 | 更衣室1 | 壁付 |  | 1 | 298 | ブラケット灯 | 1 | EFG15 | 0 | 0 | 0 | 0 | デザイン器具 | 0 | 12 | 2 | 2 | 0 | 7.152 | 2217.12 | [6 empty] | 0 | 0
108 | スター21 | - | 1F | 29 | 外壁 | 壁付 |  | 12.5 | 298 | ブラケット灯 | 1 | FML(FWL)18 | 0 | 0 | 防水型 | 0 | 丸形カバー付 | 0 | 22 | 2 | 2 | 0 | 163.9 | 50809 | [6 empty] | 0 | 0
108 | スター21 | - | 2F | 1 | EVホール |  |  | 12.5 | 298 | ダウンライト | 1 | FHT32 | 0 | Φ150想定 | 0 | 0 | 0 | 0 | 35 | 5 | 5 | 0 | 651.875 | 202081.25 | [6 empty] | 0 | 0
108 | スター21 | - | 2F | 1 | EVホール |  |  | 24 | 365 | 埋込専用型非常灯 | 1 | JE13 | 0 | Φ100想定 | 0 | 0 | 0 | 電池内蔵 | 2.7 | 1 | 1 | 0 | 23.652 | 7332.12 | [6 empty] | 0 | 0
108 | スター21 | - | 2F | 1 | EVホール |  |  | 24 | 365 | B級BL形 誘導灯 | 2 | FPL9 | 0 | 0 | 通路 | パイプ吊（椀形） | 0 | 0 | 9 | 1 | 2 | 0 | 157.68 | 48880.8 | [6 empty] | 0 | 0
108 | スター21 | - | 2F | 2 | 倉庫 |  |  | 1 | 12 | 逆富士ベースライト | 1 | FL40 | 0 | 0 | 0 | 0 | 0 | 0 | 47 | 1 | 1 | 0 | 0.564 | 174.84 | [6 empty] | 0 | 0
108 | スター21 | - | 2F | 3 | 屋上 |  |  | - | - |  | 0 | - | 0 | 0 | 0 | 0 | 0 | 0 | 0 |  | - | 0 | - | - | [6 empty] | 0 | 0
108 | スター21 | - | 2F | 4 | 前室 |  |  | 12.5 | 298 | ダウンライト | 1 | FDL18 | 0 | □100想定 | 0 | 0 | 角形 | 0 | 26 | 2 | 2 | 0 | 193.7 | 60047 | [6 empty] | 0 | 0
108 | スター21 | - | 2F | 4 | 前室 |  |  | 24 | 365 | 埋込専用型非常灯 | 1 | JE13 | 0 | Φ100想定 | 0 | 0 | 0 | 電池内蔵 | 2.7 | 1 | 1 | 0 | 23.652 | 7332.12 | [6 empty] | 0 | 0
108 | スター21 | - | 2F | 5 | 踏込 |  |  | 12.5 | 298 | ダウンライト | 1 | FDL18 | 0 | □100想定 | 0 | 0 | 角形 | 0 | 26 | 1 | 1 | 0 | 96.85 | 30023.5 | [6 empty] | 0 | 0
108 | スター21 | - | 2F | 6 | 水屋 |  |  | 1 | 298 | 埋込スクエア | 2 | FPL27 | 0 | □275想定 | 0 | 0 | 0 | 0 | 34 | 1 | 2 | 0 | 20.264 | 6281.84 | [6 empty] | 0 | 0
108 | スター21 | - | 2F | 6 | 水屋 |  |  | 1 | 298 | ブラケット灯 | 1 | IL60 | 0 | 0 | 0 | 0 | 角形カバー付/和風 | 0 | 54 | 1 | 1 | L | 16.092 | 4988.52 | [6 empty] | 0 | 0
108 | スター21 | - | 2F | 6 | 水屋 |  |  | 24 | 365 | 埋込専用型非常灯 | 1 | JE13 | 0 | Φ100想定 | 0 | 0 | 0 | 電池内蔵 | 2.7 | 1 | 1 | 0 | 23.652 | 7332.12 | [6 empty] | 0 | 0
108 | スター21 | - | 2F | 7 | 和室1 | 壁付/床の間に設置 |  | 5 | 298 | トラフ形ベースライト | 1 | FL40 | 0 | 0 | 0 | 0 | 0 | 0 | 47 | 1 | 1 | 0 | - | - | 対象外
108 | スター21 | - | 2F | 7 | 和室1 |  |  | 5 | 298 | 埋込スクエア | 4 | FPL55 | 0 | □600想定 | 0 | 0 | 木製格子付 | 0 | 60 | 3 | 12 | 0 | - | - | 対象外
108 | スター21 | - | 2F | 7 | 和室1 |  |  | 24 | 365 | 埋込専用型非常灯 | 1 | JE13 | 0 | Φ100想定 | 0 | 0 | 0 | 電池内蔵 | 2.7 | 1 | 1 | 0 | - | - | 対象外
108 | スター21 | - | 2F | 8 | 和室2 |  |  | 5 | 298 | 埋込スクエア | 4 | FPL55 | 0 | □600想定 | 0 | 0 | 木製格子付 | 0 | 60 | 3 | 12 | 0 | 1072.8 | 332568 | [6 empty] | 0 | 0
108 | スター21 | - | 2F | 8 | 和室2 |  |  | 24 | 365 | 埋込専用型非常灯 | 1 | JE13 | 0 | Φ100想定 | 0 | 0 | 0 | 電池内蔵 | 2.7 | 1 | 1 | 0 | 23.652 | 7332.12 | [6 empty] | 0 | 0
108 | スター21 | - | 2F | 9 | 物入 |  |  | 1 | 12 | 逆富士ベースライト | 1 | FL20 | 0 | 0 | 0 | 0 | 0 | 0 | 28 | 1 | 1 | 0 | 0.336 | 104.16 | [6 empty] | 0 | 0
108 | スター21 | - | 2F | 10 | 会議室1 |  |  | 5 | 298 | 埋込スクエア | 4 | FPR96 | 0 | □915想定 | 0 | 0 | ルーバー付 | 0 | 90 | 3 | 12 | 0 | 1609.2 | 498852 | [6 empty] | 0 | 0
108 | スター21 | - | 2F | 10 | 会議室1 |  |  | 24 | 365 | 埋込専用型非常灯 | 1 | JE13 | 0 | Φ100想定 | 0 | 0 | 0 | 電池内蔵 | 2.7 | 1 | 1 | 0 | 23.652 | 7332.12 | [6 empty] | 0 | 0
108 | スター21 | - | 2F | 11 | 会議室2 |  |  | 5 | 298 | 埋込スクエア | 4 | FPR96 | 0 | □915想定 | 0 | 0 | ルーバー付 | 0 | 90 | 3 | 12 | 0 | 1609.2 | 498852 | [6 empty] | 0 | 0
108 | スター21 | - | 2F | 11 | 会議室2 |  |  | 24 | 365 | 埋込専用型非常灯 | 1 | JE13 | 0 | Φ100想定 | 0 | 0 | 0 | 電池内蔵 | 2.7 | 1 | 1 | 0 | 23.652 | 7332.12 | [6 empty] | 0 | 0
108 | スター21 | - | 2F | 12 | 音楽室 |  |  | 5 | 298 | 埋込ベースライト | 2 | FL40 | 0 | W300想定 | 0 | 0 | 0 | 0 | 47 | 10 | 20 | 0 | 1400.6 | 434186 | [6 empty] | 0 | 0
108 | スター21 | - | 2F | 12 | 音楽室 |  |  | 5 | 298 | 埋込ベースライト | 2 | FL40 | 0 | W300想定 | 0 | 0 | 0 | 電池内蔵 | 47 | 2 | 4 | 0 | 280.12 | 86837.2 | [6 empty] | 0 | 0
108 | スター21 | - | 2F | 12 | 音楽室 |  |  | 5 | 298 | ダウンライト | 1 | FDL27 | 0 | Φ150想定 | ウォールウォッシャー | 0 | 0 | 0 | 34 | 2 | 2 | 0 | 101.32 | 31409.2 | [6 empty] | 0 | 0
108 | スター21 | - | 2F | 13 | 男子便所 |  |  | 12.5 | 298 | ダウンライト | 1 | FDL27 | 0 | Φ150想定 | 0 | 0 | 0 | 0 | 34 | 3 | 3 | 0 | 379.95 | 117784.5 | [6 empty] | 0 | 0
108 | スター21 | - | 2F | 13 | 男子便所 | 壁付 |  | 12.5 | 298 | ブラケット灯 | 1 | IL60 | 0 | 0 | 0 | 0 | カバー付/デザイン器具 | 0 | 54 | 1 | 1 | L | 201.15 | 62356.5 | [6 empty] | 0 | 0
108 | スター21 | - | 2F | 14 | 多目的便所 |  |  | 12.5 | 298 | ダウンライト | 1 | FDL27 | 0 | Φ150想定 | 0 | 0 | 0 | 0 | 34 | 1 | 1 | 0 | 126.65 | 39261.5 | [6 empty] | 0 | 0
108 | スター21 | - | 2F | 14 | 多目的便所 |  |  | 12.5 | 298 | 表示灯 | 1 | FL8 | 0 | 0 | 使用中 | 0 | 0 | 0 | 10 | 1 | 1 | 0 | 37.25 | 11547.5 | [6 empty] | 0 | 0
108 | スター21 | - | 2F | 15 | 女子便所 |  |  | 12.5 | 298 | ダウンライト | 1 | FDL27 | 0 | Φ150想定 | 0 | 0 | 0 | 0 | 34 | 4 | 4 | 0 | 506.6 | 157046 | [6 empty] | 0 | 0
108 | スター21 | - | 2F | 15 | 女子便所 | 壁付 |  | 12.5 | 298 | ブラケット灯 | 1 | IL60 | 0 | 0 | 0 | 0 | カバー付/デザイン器具 | 0 | 54 | 1 | 1 | L | 201.15 | 62356.5 | [6 empty] | 0 | 0
108 | スター21 | - | 2F | 16 | 便所前室 | 壁付 |  | 12.5 | 298 | ブラケット灯 | 1 | EFG15 | 0 | 0 | 0 | 0 | デザイン器具 | 0 | 12 | 2 | 2 | 0 | 89.4 | 27714 | [6 empty] | 0 | 0
108 | スター21 | - | 2F | 17 | 湯沸室 |  |  | 1 | 298 | 埋込ベースライト | 1 | FL20 | 0 | W190想定 | 0 | 0 | 0 | 0 | 28 | 1 | 1 | 0 | 8.344 | 2586.64 | [6 empty] | 0 | 0
108 | スター21 | - | 2F | 17 | 湯沸室 |  |  | 1 | 298 | 流し元灯 | 1 | FL15 | 0 | 0 | PS付 | 0 | 0 | 0 | 18 | 1 | 1 | 0 | 5.364 | 1662.84 | [6 empty] | 0 | 0
108 | スター21 | - | 2F | 18 | 廊下 |  |  | 12.5 | 298 | ダウンライト | 1 | FDL27 | 0 | Φ150想定 | 0 | 0 | 0 | 0 | 34 | 8 | 8 | 0 | 1013.2 | 314092 | [6 empty] | 0 | 0
108 | スター21 | - | 2F | 18 | 廊下 |  |  | 24 | 365 | 埋込専用型非常灯 | 1 | JE13 | 0 | Φ100想定 | 0 | 0 | 0 | 電池内蔵 | 2.7 | 1 | 1 | 0 | 23.652 | 7332.12 | [6 empty] | 0 | 0
108 | スター21 | - | 2F | 18 | 廊下 |  |  | 24 | 365 | B級BL形 誘導灯 | 1 | FPL13 | 0 | 0 | 避難口/点滅形 | 壁埋込 | 片面 | 0 | 18 | 1 | 1 | 0 | 157.68 | 48880.8 | [6 empty] | 0 | 0
108 | スター21 | - | 2F | 18 | 廊下 |  |  | 24 | 365 | C級 誘導灯 | 1 | FL10 | 0 | 0 | 通路 | 壁埋込 | 片面 | 0 | 13 | 2 | 2 | 0 | 227.76 | 70605.6 | [6 empty] | 0 | 0
108 | スター21 | - | 2F | 19 | ロビー上部 |  |  | 12.5 | 298 | ダウンライト | 1 | FDL27 | 0 | Φ150想定 | 0 | 0 | 0 | 0 | 34 | 14 | 14 | 0 | 1773.1 | 549661 | [6 empty] | 0 | 0
108 | スター21 | - | 2F | 19 | ロビー上部 |  |  | 24 | 365 | 埋込専用型非常灯 | 1 | JE13 | 0 | Φ100想定 | 0 | 0 | 0 | 電池内蔵 | 2.7 | 2 | 2 | 0 | 47.304 | 14664.24 | [6 empty] | 0 | 0
108 | スター21 | - | 2F | 20 | 体育室上部 |  |  | 5 | 298 | 高天井照明 | 1 | MF400 | 0 | 0 | 安定器200V/安定器共昇降 | 0 | ガード付 | 0 | 433 | 5 | 5 | 0 | 3225.85 | 1000013.5 | [6 empty] | 0 | 0
108 | スター21 | - | 2F | 20 | 体育室上部 |  |  | 5 | 298 | 高天井照明 | 1 | MF400 | 0 | 0 | 安定器200V/光補償装置付（200V250W）/安定器共昇降 | 0 | ガード付 | 0 | 433 | 4 | 4 | 0 | 2580.68 | 800010.8 | [6 empty] | 0 | 0
108 | スター21 | - | 2F | 20 | 体育室上部 |  |  | 24 | 365 | 埋込専用型非常灯 | 1 | JE30 | 0 | Φ150想定 | 0 | 0 | 0 | 電池内蔵 | 3.8 | 4 | 4 | 0 | 133.152 | 41277.12 | [6 empty] | 0 | 0
108 | スター21 | 屋外 | - | 1 | 庭園灯 |  |  | 12.5 | 298 | 庭園灯 | 1 | FDL18 | 0 | 0 | 0 | 0 | 0 | 0 | 26 | 6 | 6 | 0 | 581.1 | 180141 | [6 empty] | 0 | 0
108 | スター21 | 屋外 | - | 2 | 街路灯 |  |  | 12.5 | 298 | 街路灯 | 1 | HF400 | 0 | 0 | 0 | 1灯用 | 丸グローブ形 | 0 | 435 | 1 | 1 | 0 | 1620.375 | 502316.25 | [6 empty] | 0 | 0
108 | スター21 | 屋外 | - | 2 | 街路灯 |  | 4.5 | 12.5 | 298 | 街路灯 | 1 | HF400 | 0 | 0 | 0 | 1灯用 | 角グローブ形 | 0 | 435 | 3 | 3 | 0 | 4861.125 | 1506948.75 | [6 empty] | 0 | 0
108 | スター21 | [9 empty] | 0 | - | 0 | 0 | 0 | 0 | 0 | 0 | 0 |  | - | 0 | - | - | [6 empty] | 0 | 0
108 | スター21 | [9 empty] | 0 | - | 0 | 0 | 0 | 0 | 0 | 0 | 0 |  | - | 0 | - | - | [6 empty] | 0 | 0
108 | スター21 | [9 empty] | 0 | - | 0 | 0 | 0 | 0 | 0 | 0 | 0 |  | - | 0 | - | - | [6 empty] | 0 | 0
108 | スター21 | [21 empty] | 既存照明 消費電力量 | 既存照明 従量電気料金（円） | [6 empty] | ご提案LED照明 消費電力量 | ご提案LED照明 従量電気料金（円） | LED照明 CO2排出量
108 | スター21 | [21 empty] | kWh/年 | 10 | [6 empty] | kWh/年 | 10 | t-CO2/年
108 | スター21 | [21 empty] | 51563.417 | 15984659.27 | [6 empty] | 0 | 0 | 0
108 | スター21 | [22 empty] | (指定金額）
108 | スター21 | [22 empty] | 現状交換ランプ費 削減額（円） | [6 empty] | 削減効果 消費電力量 | 削減効果 従量電気料金（円） | 削減効果 CO2排出量
108 | スター21 | [22 empty] | 10 | [6 empty] | kWh/年 | 10 | t-CO2/年
108 | スター21 | [22 empty] | 1763783.3863 | [6 empty] | 51563.417 | 15984659.27 | 21.1926
108 | スター21 | [22 empty] | (指定金額）
108 | スター21
108 | スター21
108 | スター21
108 | スター21
108 | スター21
108 | スター21
108 | スター21
109 | 長島ふれあい学習館 | 109_長島ふれあい学習館 LED照明 リース導入シミュレーション
109 | 長島ふれあい学習館 | 省エネ効果シミュレーション
109 | 長島ふれあい学習館 | リース期間 |  |  | 10
109 | 長島ふれあい学習館 | 試算期間 |  |  | 10
109 | 長島ふれあい学習館 | 従量電気代単価(※1) |  |  | 31
109 | 長島ふれあい学習館 | 基本料金 |  |  | -
109 | 長島ふれあい学習館 | (※1)電力料金単価 31 円/kWh(税込) [日本照明工業会 ガイド A139-2023]
109 | 長島ふれあい学習館 | 建物名 | 階数 | 積算 図面 番号 | 部屋名 | 備考 | 仮設必要箇所 | 点灯時間 | 稼働日数 | 器具種類 | 灯数 | ランプ種別 | 口金 | 器具寸法 | 器具仕様詳細① | 器具仕様詳細② | 器具仕様詳細③ | 非常灯 | 消費電力 | 器具台数 | ランプ本数 | 色温度 | 消費電力量(kWh) | 従量電気料金（円） | 製品仕様 | 型番 | メーカー | 定格光束 | 消費電力 | 数量 | 消費電力量(kWh) | 従量電気料金（円）
109 | 長島ふれあい学習館 | [5 empty] | 器具高さ | /日 | /年 | [9 empty] | W/本 | 台 | 本 |  | kWh/年 | 10 |  |  |  | lm/台・本 | W/台・本 | 台・本 | kWh/年 | 10
109 | 長島ふれあい学習館 | _ | 1F | 1 | 玄関 |  |  | 8 | 306 | ダウンライト | 1 | FHT32 | 0 | Φ150想定 | 0 | 0 | 0 | 0 | 35 | 2 | 2 | 0 | 171.36 | 53121.6 | [6 empty] | 0 | 0
109 | 長島ふれあい学習館 | _ | 1F | 2 | 前室1 |  |  | 8 | 306 | 逆富士ベースライト | 2 | FHF32 | 0 | 0 | 0 | 0 | 0 | 0 | 36 | 3 | 6 | 0 | 528.768 | 163918.08 | [6 empty] | 0 | 0
109 | 長島ふれあい学習館 | _ | 1F | 3 | 絵画収納倉庫 |  |  | 1 | 12 | 逆富士ベースライト | 2 | FHF32 | 0 | 0 | 0 | 0 | 0 | 0 | 36 | 4 | 8 | 0 | 3.456 | 1071.36 | [6 empty] | 0 | 0
109 | 長島ふれあい学習館 | _ | 1F | 4 | 文化活動室 |  |  | 3 | 306 | 埋込ベースライト | 1 | FHF54 | 0 | W300想定 | 0 | 0 | 0 | 0 | 58 | 12 | 12 | 0 | 638.928 | 198067.68 | [6 empty] | 0 | 0
109 | 長島ふれあい学習館 | _ | 1F | 5 | 廊下 |  |  | 8 | 306 | ダウンライト | 1 | FHT32 | 0 | Φ150想定 | 0 | 0 | 0 | 0 | 35 | 4 | 4 | 0 | 342.72 | 106243.2 | [6 empty] | 0 | 0
109 | 長島ふれあい学習館 | _ | 1F | 6 | 圧下1 |  |  | 1 | 12 | ダウンライト | 1 | FHT32 | 0 | Φ150想定 | 防雨型 | 0 | パネル付/鏡面仕上 | 0 | 35 | 4 | 4 | 0 | 1.68 | 520.8 | [6 empty] | 0 | 0
109 | 長島ふれあい学習館 | _ | 1F | 7 | 給湯コーナー | 壁付 |  | 1 | 306 | 流し元灯 | 1 | FL20 | 0 | 0 | 0 | 0 | カバー付 | 0 | 28 | 1 | 1 | 0 | 8.568 | 2656.08 | [6 empty] | 0 | 0
109 | 長島ふれあい学習館 | _ | 1F | 7 | 給湯コーナー |  |  | 1 | 306 | 埋込ベースライト | 1 | FHF32 | 0 | W300想定 | 0 | 0 | 0 | 0 | 36 | 1 | 1 | 0 | 11.016 | 3414.96 | [6 empty] | 0 | 0
109 | 長島ふれあい学習館 | _ | 1F | 8 | 受付・打合せ室 |  |  | 8 | 306 | 埋込ベースライト | 2 | FHF32 | 0 | W300想定 | 0 | 0 | ルーバー付 | 0 | 36 | 6 | 12 | 0 | 1057.536 | 327836.16 | [6 empty] | 0 | 0
109 | 長島ふれあい学習館 | _ | 1F | 8 | 受付・打合せ室 |  |  | 8 | 306 | ダウンライト | 1 | FHT24 | 0 | Φ150想定 | 0 | 0 | 0 | 0 | 27 | 2 | 2 | 0 | 132.192 | 40979.52 | [6 empty] | 0 | 0
109 | 長島ふれあい学習館 | _ | 1F | 9 | 自販機コーナー |  |  | 1 | 306 | ダウンライト | 1 | FHT16 | 0 | Φ150想定 | 0 | 0 | 0 | 0 | 19 | 1 | 1 | 0 | 5.814 | 1802.34 | [6 empty] | 0 | 0
109 | 長島ふれあい学習館 | _ | 1F | 10 | SK1 |  |  | 1 | 12 | ダウンライト | 1 | FHT16 | 0 | Φ150想定 | 0 | 0 | 0 | 0 | 19 | 1 | 1 | 0 | 0.228 | 70.68 | [6 empty] | 0 | 0
109 | 長島ふれあい学習館 | _ | 1F | 11 | 清掃用具室 |  |  | 1 | 12 | 逆富士ベースライト | 2 | FHF32 | 0 | 0 | 0 | 0 | 0 | 0 | 36 | 2 | 4 | 0 | 1.728 | 535.68 | [6 empty] | 0 | 0
109 | 長島ふれあい学習館 | _ | 1F | 12 | 倉庫1 |  |  | 1 | 12 | 逆富士ベースライト | 2 | FHF32 | 0 | 0 | 0 | 0 | 0 | 0 | 36 | 1 | 2 | 0 | 0.864 | 267.84 | [6 empty] | 0 | 0
109 | 長島ふれあい学習館 | _ | 1F | 13 | 便所-1（女） |  |  | 3 | 306 | トラフ形ベースライト | 1 | FHF32 | 0 | 0 | 0 | 0 | 0 | 0 | 36 | 4 | 4 | 0 | 132.192 | 40979.52 | [6 empty] | 0 | 0
109 | 長島ふれあい学習館 | _ | 1F | 13 | 便所-1（女） |  |  | 3 | 306 | ダウンライト | 1 | FHT16 | 0 | Φ150想定 | 0 | 0 | 0 | 0 | 19 | 3 | 3 | 0 | 52.326 | 16221.06 | [6 empty] | 0 | 0
109 | 長島ふれあい学習館 | _ | 1F | 13 | 便所-1（女） |  |  | 3 | 306 | 建築化照明 | 1 | FL30 | 0 | 0 | 0 | 0 | 0 | 0 | 30 | 2 | 2 | 0 | 55.08 | 17074.8 | [6 empty] | 0 | 0
109 | 長島ふれあい学習館 | _ | 1F | 13 | 便所-1（女） |  |  | 3 | 306 | ダウンライト | 1 | IL60 | 0 | Φ150想定 | 0 | 0 | 0 | 0 | 54 | 2 | 2 | 0 | 99.144 | 30734.64 | [6 empty] | 0 | 0
109 | 長島ふれあい学習館 | _ | 1F | 14 | 便所-1（男） |  |  | 3 | 306 | トラフ形ベースライト | 1 | FHF32 | 0 | 0 | 0 | 0 | 0 | 0 | 36 | 6 | 6 | 0 | 198.288 | 61469.28 | [6 empty] | 0 | 0
109 | 長島ふれあい学習館 | _ | 1F | 14 | 便所-1（男） |  |  | 3 | 306 | ダウンライト | 1 | FHT16 | 0 | Φ150想定 | 0 | 0 | 0 | 0 | 19 | 2 | 2 | 0 | 34.884 | 10814.04 | [6 empty] | 0 | 0
109 | 長島ふれあい学習館 | _ | 1F | 14 | 便所-1（男） |  |  | 3 | 306 | 建築化照明 | 1 | FL30 | 0 | 0 | 0 | 0 | 0 | 0 | 30 | 2 | 2 | 0 | 55.08 | 17074.8 | [6 empty] | 0 | 0
109 | 長島ふれあい学習館 | _ | 1F | 14 | 便所-1（男） |  |  | 3 | 306 | ダウンライト | 1 | IL60 | 0 | Φ150想定 | 0 | 0 | 0 | 0 | 54 | 2 | 2 | 0 | 99.144 | 30734.64 | [6 empty] | 0 | 0
109 | 長島ふれあい学習館 | _ | 1F | 15 | 多目的便所1 |  |  | 3 | 306 | ダウンライト | 1 | FHT16 | 0 | Φ150想定 | 0 | 0 | 0 | 0 | 19 | 2 | 2 | 0 | 34.884 | 10814.04 | [6 empty] | 0 | 0
109 | 長島ふれあい学習館 | _ | 1F | 16 | 風除室1 |  |  | 1 | 50 | ダウンライト | 1 | CDM-R35 | 0 | Φ150想定 | 0 | 0 | 0 | 0 | 50 | 4 | 4 | 0 | 10 | 3100 | [6 empty] | 0 | 0
109 | 長島ふれあい学習館 | _ | 1F | 16 | 風除室1 |  |  | 1 | 50 | 埋込ベースライト | 1 | FHF32 | 0 | W300想定 | 0 | 0 | 0 | 0 | 36 | 1 | 1 | 0 | 1.8 | 558 | [6 empty] | 0 | 0
109 | 長島ふれあい学習館 | _ | 1F | 17 | 倉庫2 |  |  | 1 | 12 | 逆富士ベースライト | 2 | FHF32 | 0 | 0 | 0 | 0 | 0 | 0 | 36 | 2 | 4 | 0 | 1.728 | 535.68 | [6 empty] | 0 | 0
109 | 長島ふれあい学習館 | _ | 1F | 18 | 空調設備室 |  |  | 1 | 12 | 笠付トラフ形ベースライト | 2 | FHF32 | 0 | 0 | 0 | 0 | 0 | 0 | 36 | 4 | 8 | 0 | 3.456 | 1071.36 | [6 empty] | 0 | 0
109 | 長島ふれあい学習館 | _ | 1F | 19 | 作品展示室 |  |  | 3 | 306 | スポットライト | 1 | JD90 | 0 | 0 | 0 | ダクトレール付 | 本体白色 | 0 | 90 | 16 | 16 | 0 | 1321.92 | 409795.2 | [6 empty] | 0 | 0
109 | 長島ふれあい学習館 | _ | 1F | 19 | 作品展示室 |  |  | 3 | 306 | ダウンライト | 1 | ﾀﾞｲｸﾛｲｯｸﾊﾛｹﾞﾝ(12V)50 | 0 | Φ150想定 | 0 | 0 | 0 | 0 | 50 | 14 | 14 | 0 | 642.6 | 199206 | [6 empty] | 0 | 0
109 | 長島ふれあい学習館 | _ | 1F | 19 | 作品展示室 |  |  | 3 | 306 | ダウンライト | 1 | JDR65 | 0 | Φ150想定 | 0 | 0 | 0 | 0 | 65 | 1 | 1 | 0 | 59.67 | 18497.7 | [6 empty] | 0 | 0
109 | 長島ふれあい学習館 | _ | 1F | 20 | 陶芸貸室 |  |  | 3 | 306 | 逆富士ベースライト | 2 | FHF32 | 0 | 0 | 0 | 0 | 0 | 0 | 36 | 4 | 8 | 0 | 264.384 | 81959.04 | [6 empty] | 0 | 0
109 | 長島ふれあい学習館 | _ | 1F | 21 | 陶芸作品用倉庫 |  |  | 1 | 12 | 笠付トラフ形ベースライト | 2 | FHF32 | 0 | 0 | 0 | 0 | 0 | 0 | 36 | 4 | 8 | 0 | 3.456 | 1071.36 | [6 empty] | 0 | 0
109 | 長島ふれあい学習館 | _ | 1F | 22 | 圧下2 |  |  | 1 | 12 | ダウンライト | 1 | FHT32 | 0 | Φ150想定 | 防雨型 | 0 | パネル付/鏡面仕上 | 0 | 35 | 10 | 10 | 0 | 4.2 | 1302 | [6 empty] | 0 | 0
109 | 長島ふれあい学習館 | _ | 1F | 22 | 圧下2 |  |  | 1 | 12 | ダウンライト | 1 | CDM-R35 | 0 | Φ150想定 | 防湿・防雨型 | 0 | ガラスパネル付/鏡面仕上 | 0 | 50 | 2 | 2 | 0 | 1.2 | 372 | [6 empty] | 0 | 0
109 | 長島ふれあい学習館 | _ | 1F | 23 | 陶芸教室 |  |  | 3 | 306 | トラフ形ベースライト | 1 | FHF32 | 0 | 0 | 0 | 0 | 0 | 0 | 36 | 34 | 34 | 0 | 1123.632 | 348325.92 | [6 empty] | 0 | 0
109 | 長島ふれあい学習館 | _ | 1F | 23 | 陶芸教室 |  |  | 3 | 306 | ダウンライト | 1 | ﾀﾞｲｸﾛｲｯｸﾊﾛｹﾞﾝ(12V)50 | 0 | Φ150想定 | 0 | 0 | 0 | 0 | 50 | 7 | 7 | 0 | 321.3 | 99603 | [6 empty] | 0 | 0
109 | 長島ふれあい学習館 | _ | 1F | 23 | 陶芸教室 | 壁付 |  | 3 | 306 | 流し元灯 | 1 | FL40 | 0 | 0 | 0 | 0 | カバー付 | 0 | 47 | 2 | 2 | 0 | 86.292 | 26750.52 | [6 empty] | 0 | 0
109 | 長島ふれあい学習館 | _ | 1F | 24 | 絵画ギャラリー |  |  | 3 | 306 | ダウンライト | 1 | ﾀﾞｲｸﾛｲｯｸﾊﾛｹﾞﾝ(12V)50 | 0 | Φ150想定 | 0 | 0 | 0 | 0 | 50 | 12 | 12 | 0 | 550.8 | 170748 | [6 empty] | 0 | 0
109 | 長島ふれあい学習館 | _ | 1F | 24 | 絵画ギャラリー |  |  | 3 | 306 | ダウンライト | 1 | JDR65 | 0 | Φ150想定 | 0 | 0 | 0 | 0 | 65 | 11 | 11 | 0 | 656.37 | 203474.7 | [6 empty] | 0 | 0
109 | 長島ふれあい学習館 | _ | 1F | 25 | 児童パソコン体験コーナー |  |  | 3 | 306 | ダウンライト | 1 | CDM-R35 | 0 | Φ150想定 | 0 | 0 | 0 | 0 | 50 | 2 | 2 | 0 | 91.8 | 28458 | [6 empty] | 0 | 0
109 | 長島ふれあい学習館 | _ | 1F | 25 | 児童パソコン体験コーナー |  |  | 3 | 306 | ダウンライト | 1 | JDR65 | 0 | Φ150想定 | 0 | 0 | 鏡面仕上 | 0 | 65 | 12 | 12 | 0 | 716.04 | 221972.4 | [6 empty] | 0 | 0
109 | 長島ふれあい学習館 | _ | 1F | 25 | 児童パソコン体験コーナー |  |  | 3 | 306 | スポットライト | 1 | JDR65 | 0 | 0 | 0 | ダクトレール付 | 本体黒色 | 0 | 65 | 5 | 5 | 0 | 298.35 | 92488.5 | [6 empty] | 0 | 0
109 | 長島ふれあい学習館 | _ | 1F | 26 | 可動パネル庫 |  |  | 1 | 12 | 逆富士ベースライト | 2 | FHF32 | 0 | 0 | 0 | 0 | 0 | 0 | 36 | 1 | 2 | 0 | 0.864 | 267.84 | [6 empty] | 0 | 0
109 | 長島ふれあい学習館 | _ | 1F | 27 | 風除室2 |  |  | 1 | 50 | ダウンライト | 1 | CDM-R35 | 0 | Φ150想定 | 0 | 0 | 0 | 0 | 50 | 3 | 3 | 0 | 7.5 | 2325 | [6 empty] | 0 | 0
109 | 長島ふれあい学習館 | _ | 1F | 27_1 | 風除室前廊下 |  |  | 8 | 306 | ダウンライト | 1 | CDM-R35 | 0 | Φ150想定 | 防湿・防雨型 | 0 | ガラスパネル付/鏡面仕上 | 0 | 50 | 2 | 2 | 0 | 244.8 | 75888 | [6 empty] | 0 | 0
109 | 長島ふれあい学習館 | _ | 1F | 28 | エントランスホール |  |  | 8 | 306 | ダウンライト | 1 | CDM-R35 | 0 | Φ150想定 | 0 | 0 | 0 | 0 | 50 | 16 | 16 | 0 | 1958.4 | 607104 | [6 empty] | 0 | 0
109 | 長島ふれあい学習館 | _ | 1F | 28 | エントランスホール |  |  | 8 | 306 | コーナーライト | 1 | FHF32 | 0 | 0 | 0 | 0 | 銀色鏡面仕上 | 0 | 36 | 10 | 10 | 0 | 881.28 | 273196.8 | [6 empty] | 0 | 0
109 | 長島ふれあい学習館 | _ | 1F | 28 | エントランスホール |  |  | 8 | 306 | コーナーライト | 1 | FHF16 | 0 | 0 | 0 | 0 | 銀色鏡面仕上 | 0 | 19 | 1 | 1 | 0 | 46.512 | 14418.72 | [6 empty] | 0 | 0
109 | 長島ふれあい学習館 | _ | 1F | 29 | 駐輪場-3 |  |  | 12 | 306 | ダウンライト | 1 | FHT32 | 0 | Φ150想定 | 防雨型 | 0 | パネル付/鏡面仕上 | 0 | 35 | 8 | 8 | 0 | 1028.16 | 318729.6 | [6 empty] | 0 | 0
109 | 長島ふれあい学習館 | _ | 2F | 1 | 倉庫3 |  |  | 1 | 12 | 逆富士ベースライト | 2 | FHF32 | 0 | 0 | 0 | 0 | 0 | 0 | 36 | 2 | 4 | 0 | 1.728 | 535.68 | [6 empty] | 0 | 0
109 | 長島ふれあい学習館 | _ | 2F | 2 | 給湯コーナー2 |  |  | 1 | 306 | ダウンライト | 1 | FHT32 | 0 | Φ150想定 | 0 | 0 | 0 | 0 | 35 | 1 | 1 | 0 | 10.71 | 3320.1 | [6 empty] | 0 | 0
109 | 長島ふれあい学習館 | _ | 2F | 2 | 給湯コーナー2 | 壁付 |  | 1 | 306 | 流し元灯 | 1 | FL20 | 0 | 0 | 0 | 0 | カバー付 | 0 | 28 | 1 | 1 | 0 | 8.568 | 2656.08 | [6 empty] | 0 | 0
109 | 長島ふれあい学習館 | _ | 2F | 3 | 便所-2（女） |  |  | 3 | 306 | トラフ形ベースライト | 1 | FHF32 | 0 | 0 | 0 | 0 | 0 | 0 | 36 | 8 | 8 | 0 | 264.384 | 81959.04 | [6 empty] | 0 | 0
109 | 長島ふれあい学習館 | _ | 2F | 3 | 便所-2（女） |  |  | 3 | 306 | ダウンライト | 1 | FHT16 | 0 | Φ150想定 | 0 | 0 | 0 | 0 | 19 | 2 | 2 | 0 | 34.884 | 10814.04 | [6 empty] | 0 | 0
109 | 長島ふれあい学習館 | _ | 2F | 3 | 便所-2（女） |  |  | 3 | 306 | 建築化照明 | 1 | FL30 | 0 | 0 | 0 | 0 | 0 | 0 | 30 | 4 | 4 | 0 | 110.16 | 34149.6 | [6 empty] | 0 | 0
109 | 長島ふれあい学習館 | _ | 2F | 3 | 便所-2（女） |  |  | 3 | 306 | ダウンライト | 1 | IL60 | 0 | Φ150想定 | 0 | 0 | 0 | 0 | 54 | 4 | 4 | 0 | 198.288 | 61469.28 | [6 empty] | 0 | 0
109 | 長島ふれあい学習館 | _ | 2F | 4 | PS |  |  | 1 | 12 | 片反射笠付トラフ形ベースライト | 1 | FL20 | 0 | 0 | ガード付 | 0 | 0 | 0 | 28 | 1 | 1 | 0 | 0.336 | 104.16 | [6 empty] | 0 | 0
109 | 長島ふれあい学習館 | _ | 2F | 5 | 多目的便所2 |  |  | 3 | 306 | ダウンライト | 1 | FHT16 | 0 | Φ150想定 | 0 | 0 | 0 | 0 | 19 | 2 | 2 | 0 | 34.884 | 10814.04 | [6 empty] | 0 | 0
109 | 長島ふれあい学習館 | _ | 2F | 6 | 便所-2（男） |  |  | 3 | 306 | トラフ形ベースライト | 1 | FHF32 | 0 | 0 | 0 | 0 | 0 | 0 | 36 | 6 | 6 | 0 | 198.288 | 61469.28 | [6 empty] | 0 | 0
109 | 長島ふれあい学習館 | _ | 2F | 6 | 便所-2（男） |  |  | 3 | 306 | ダウンライト | 1 | FHT16 | 0 | Φ150想定 | 0 | 0 | 0 | 0 | 19 | 3 | 3 | 0 | 52.326 | 16221.06 | [6 empty] | 0 | 0
109 | 長島ふれあい学習館 | _ | 2F | 6 | 便所-2（男） |  |  | 3 | 306 | 建築化照明 | 1 | FL30 | 0 | 0 | 0 | 0 | 0 | 0 | 30 | 2 | 2 | 0 | 55.08 | 17074.8 | [6 empty] | 0 | 0
109 | 長島ふれあい学習館 | _ | 2F | 6 | 便所-2（男） |  |  | 3 | 306 | ダウンライト | 1 | IL60 | 0 | Φ150想定 | 0 | 0 | 0 | 0 | 54 | 2 | 2 | 0 | 99.144 | 30734.64 | [6 empty] | 0 | 0
109 | 長島ふれあい学習館 | _ | 2F | 7 | SK2 |  |  | 1 | 12 | ダウンライト | 1 | FHT16 | 0 | Φ150想定 | 0 | 0 | 0 | 0 | 19 | 1 | 1 | 0 | 0.228 | 70.68 | [6 empty] | 0 | 0
109 | 長島ふれあい学習館 | _ | 2F | 8 | ホワイエ |  |  | 8 | 306 | ブラケット灯 | 1 | MT70 | 0 | 0 | 防雨型 | 0 | シルバーメタリックカバー付 | 0 | 70 | 10 | 10 | 0 | 1713.6 | 531216 | [6 empty] | 0 | 0
109 | 長島ふれあい学習館 | _ | 2F | 9 | 備蓄倉庫1 |  |  | 1 | 12 | 片反射笠付トラフ形ベースライト | 2 | FHF32 | 0 | 0 | 0 | 0 | 0 | 0 | 36 | 2 | 4 | 0 | 1.728 | 535.68 | [6 empty] | 0 | 0
109 | 長島ふれあい学習館 | _ | 2F | 10 | 収納 |  |  | 1 | 12 | ダウンライト | 1 | FHT32 | 0 | Φ150想定 | 0 | 0 | 0 | 0 | 35 | 1 | 1 | 0 | 0.42 | 130.2 | [6 empty] | 0 | 0
109 | 長島ふれあい学習館 | _ | 2F | 11 | プラネタリウム |  |  | 8 | 120 | 建築化照明 | 1 | FHF32 | 0 | 0 | 0 | 0 | 0 | 0 | 36 | 18 | 18 | 0 | 622.08 | 192844.8 | [6 empty] | 0 | 0
109 | 長島ふれあい学習館 | _ | 2F | 11 | プラネタリウム | 壁付 |  | 8 | 120 | スポットライト | 1 | JDR65 | 0 | 0 | 0 | レール/プラグ付 | 本体白色 | 0 | 65 | 8 | 8 | 0 | 499.2 | 154752 | [6 empty] | 0 | 0
109 | 長島ふれあい学習館 | _ | 2F | 11 | プラネタリウム |  |  | 8 | 120 | ダウンライト | 1 | ﾀﾞｲｸﾛｲｯｸﾊﾛｹﾞﾝ(12V)50 | 0 | Φ150想定 | 0 | 0 | 0 | 0 | 50 | 12 | 12 | 0 | 576 | 178560 | [6 empty] | 0 | 0
109 | 長島ふれあい学習館 | _ | 2F | 12 | 備蓄倉庫2 |  |  | 8 | 120 | 片反射笠付トラフ形ベースライト | 2 | FHF32 | 0 | 0 | 0 | 0 | 0 | 0 | 36 | 2 | 4 | 0 | 138.24 | 42854.4 | [6 empty] | 0 | 0
109 | 長島ふれあい学習館 | _ | 2F | 13 | 控室 |  |  | 1 | 50 | 埋込ベースライト | 2 | FHF32 | 0 | W300想定 | 0 | 0 | 透明カバー付 | 0 | 36 | 4 | 8 | 0 | 14.4 | 4464 | [6 empty] | 0 | 0
109 | 長島ふれあい学習館 | _ | 2F | 14 | AV倉庫 |  |  | 1 | 12 | 片反射笠付トラフ形ベースライト | 2 | FHF32 | 0 | 0 | 0 | 0 | 0 | 0 | 36 | 2 | 4 | 0 | 1.728 | 535.68 | [6 empty] | 0 | 0
109 | 長島ふれあい学習館 | _ | 2F | 15 | 打合せ会議室 |  |  | 3 | 306 | 埋込ベースライト | 1 | FHF54 | 0 | W300想定 | 0 | 0 | 0 | 0 | 58 | 15 | 15 | 0 | 798.66 | 247584.6 | [6 empty] | 0 | 0
109 | 長島ふれあい学習館 | _ | 2F | 15 | 打合せ会議室 |  |  | 3 | 306 | ダウンライト | 1 | FHT24 | 0 | Φ150想定 | 0 | 0 | 0 | 0 | 27 | 5 | 5 | 0 | 123.93 | 38418.3 | [6 empty] | 0 | 0
109 | 長島ふれあい学習館 | _ | 2F | 16 | 廊下2 |  |  | 8 | 306 | ダウンライト | 1 | FHT24 | 0 | Φ150想定 | 0 | 0 | 0 | 0 | 27 | 12 | 12 | 0 | 793.152 | 245877.12 | [6 empty] | 0 | 0
109 | 長島ふれあい学習館 | _ | 2 | 16 | 廊下2 |  |  | 24 | 365 | 埋込専用型非常灯 | 1 | JE50 | 0 | Φ150想定 | 0 | 0 | 0 | 電池内蔵 | 4 | 1 | 1 | 0 | 35.04 | 10862.4 | [6 empty] | 0 | 0
109 | 長島ふれあい学習館 | _ | 2F | 17 | 多目的ホール |  |  | 8 | 306 | 高天井照明 | 1 | MT150W+JD110V500W | 0 | 0 | 0 | 0 | 0 | 0 | 650 | 16 | 16 | 0 | 25459.2 | 7892352 | [6 empty] | 0 | 0
109 | 長島ふれあい学習館 | _ | 2F | 17 | 多目的ホール |  |  | 8 | 306 | 片反射笠付トラフ形ベースライト | 1 | FHF32 | 0 | 0 | 0 | 0 | 0 | 0 | 36 | 12 | 12 | 0 | 1057.536 | 327836.16 | [6 empty] | 0 | 0
109 | 長島ふれあい学習館 | _ | 2F | 17 | 多目的ホール |  |  | 8 | 306 | スポットライト | 1 | JP500 | 0 | 0 | 0 | 0 | 0 | 0 | 500 | 5 | 5 | 0 | 6120 | 1897200 | [6 empty] | 0 | 0
109 | 長島ふれあい学習館 | _ | 2F | 17 | 多目的ホール |  |  | 8 | 306 | スポットライト | 1 | JP500 | 0 | 0 | 0 | 0 | 0 | 0 | 500 | 4 | 4 | 0 | 4896 | 1517760 | [6 empty] | 0 | 0
109 | 長島ふれあい学習館 | _ | 2F | 18 | 椅子置 |  |  | 1 | 12 | 逆富士ベースライト | 2 | FHF32 | 0 | 0 | 0 | 0 | 0 | 0 | 36 | 2 | 4 | 0 | 1.728 | 535.68 | [6 empty] | 0 | 0
109 | 長島ふれあい学習館 | _ | 2F | 19 | 前室2 |  |  | 1 | 50 | ダウンライト | 1 | FHT24 | 0 | Φ150想定 | 0 | 0 | 0 | 0 | 27 | 1 | 1 | 0 | 1.35 | 418.5 | [6 empty] | 0 | 0
109 | 長島ふれあい学習館 | _ | 2F | 20 | AV教材庫 |  |  | 1 | 12 | 逆富士ベースライト | 2 | FHF32 | 0 | 0 | 0 | 0 | 0 | 0 | 36 | 1 | 2 | 0 | 0.864 | 267.84 | [6 empty] | 0 | 0
109 | 長島ふれあい学習館 | _ | 2F | 21 | パネル庫 |  |  | 1 | 12 | 逆富士ベースライト | 2 | FHF32 | 0 | 0 | 0 | 0 | 0 | 0 | 36 | 1 | 2 | 0 | 0.864 | 267.84 | [6 empty] | 0 | 0
109 | 長島ふれあい学習館 | _ | 2F | 22 | 連絡通路 |  |  | 8 | 306 | ダウンライト | 1 | JDR65 | 0 | Φ150想定 | 0 | 0 | 0 | 0 | 65 | 9 | 9 | 0 | 1432.08 | 443944.8 | [6 empty] | 0 | 0
109 | 長島ふれあい学習館 | _ | 2F | 23 | EV前 |  |  | 8 | 306 | ダウンライト | 1 | CDM-R35 | 0 | Φ150想定 | 0 | 0 | 0 | 0 | 50 | 8 | 8 | 0 | 979.2 | 303552 | [6 empty] | 0 | 0
109 | 長島ふれあい学習館 | _ | 2F | 24 | 【仮】部屋 |  |  | 1 | 306 | ダウンライト | 1 | FHT32 | 0 | Φ150想定 | 0 | 0 | 0 | 0 | 35 | 1 | 1 | 0 | 10.71 | 3320.1 | [6 empty] | 0 | 0
109 | 長島ふれあい学習館 | _ | 2F | 24 | 【仮】部屋 |  |  | 1 | 306 | 埋込ベースライト | 2 | FHF32 | 0 | W300想定 | 0 | 0 | 透明カバー付 | 0 | 36 | 1 | 2 | 0 | 22.032 | 6829.92 | [6 empty] | 0 | 0
109 | 長島ふれあい学習館 | 屋外 | - | - | 屋外 | [5 empty] | 0 | - | 0 | 0 | 0 | 0 | 0 | 0 | 0 |  | - | 0 | - | - | [6 empty] | 0 | 0
109 | 長島ふれあい学習館 | [9 empty] | 0 | - | 0 | 0 | 0 | 0 | 0 | 0 | 0 |  | - | 0 | - | - | [6 empty] | 0 | 0
109 | 長島ふれあい学習館 | [9 empty] | 0 | - | 0 | 0 | 0 | 0 | 0 | 0 | 0 |  | - | 0 | - | - | [6 empty] | 0 | 0
109 | 長島ふれあい学習館 | [9 empty] | 0 | - | 0 | 0 | 0 | 0 | 0 | 0 | 0 |  | - | 0 | - | - | [6 empty] | 0 | 0
109 | 長島ふれあい学習館 | [21 empty] | 既存照明 消費電力量 | 既存照明 従量電気料金（円） | [6 empty] | ご提案LED照明 消費電力量 | ご提案LED照明 従量電気料金（円） | LED照明 CO2排出量
109 | 長島ふれあい学習館 | [21 empty] | kWh/年 | 10 | [6 empty] | kWh/年 | 10 | t-CO2/年
109 | 長島ふれあい学習館 | [21 empty] | 60361.144 | 18711954.64 | [6 empty] | 0 | 0 | 0
109 | 長島ふれあい学習館 | [22 empty] | (指定金額）
109 | 長島ふれあい学習館 | [22 empty] | 現状交換ランプ費 削減額（円） | [6 empty] | 削減効果 消費電力量 | 削減効果 従量電気料金（円） | 削減効果 CO2排出量
109 | 長島ふれあい学習館 | [22 empty] | 10 | [6 empty] | kWh/年 | 10 | t-CO2/年
109 | 長島ふれあい学習館 | [22 empty] | 9761848.2294 | [6 empty] | 60361.144 | 18711954.64 | 24.8084
109 | 長島ふれあい学習館 | [22 empty] | (指定金額）
109 | 長島ふれあい学習館
109 | 長島ふれあい学習館
109 | 長島ふれあい学習館
109 | 長島ふれあい学習館
109 | 長島ふれあい学習館
109 | 長島ふれあい学習館
109 | 長島ふれあい学習館
110 | 多度陶芸館 | 110_多度陶芸館 LED照明 リース導入シミュレーション
110 | 多度陶芸館 | 省エネ効果シミュレーション
110 | 多度陶芸館 | リース期間 |  |  | 10
110 | 多度陶芸館 | 試算期間 |  |  | 10
110 | 多度陶芸館 | 従量電気代単価(※1) |  |  | 31
110 | 多度陶芸館 | 基本料金 |  |  | -
110 | 多度陶芸館 | (※1)電力料金単価 31 円/kWh(税込) [日本照明工業会 ガイド A139-2023]
110 | 多度陶芸館 | 建物名 | 階数 | 積算 図面 番号 | 部屋名 | 備考 | 仮設必要箇所 | 点灯時間 | 稼働日数 | 器具種類 | 灯数 | ランプ種別 | 口金 | 器具寸法 | 器具仕様詳細① | 器具仕様詳細② | 器具仕様詳細③ | 非常灯 | 消費電力 | 器具台数 | ランプ本数 | 色温度 | 消費電力量(kWh) | 従量電気料金（円） | 製品仕様 | 型番 | メーカー | 定格光束 | 消費電力 | 数量 | 消費電力量(kWh) | 従量電気料金（円）
110 | 多度陶芸館 | [5 empty] | 器具高さ | /日 | /年 | [9 empty] | W/本 | 台 | 本 |  | kWh/年 | 10 |  |  |  | lm/台・本 | W/台・本 | 台・本 | kWh/年 | 10
110 | 多度陶芸館 | - | 1F | 1 | ポーチ | 壁付 |  | 8 | 313 | ブラケット灯 | 1 | FPL13 | 0 | 0 | 防湿型 | 0 | カバー付 | 0 | 18 | 1 | 1 | 0 | 45.072 | 13972.32 | [6 empty] | 0 | 0
110 | 多度陶芸館 | - | 1F | 2 | エントランスホール |  |  | 8 | 313 | 埋込スクエア | 2 | FPL27 | 0 | □275 | 0 | 0 | 0 | 0 | 34 | 2 | 4 | 0 | 340.544 | 105568.64 | [6 empty] | 0 | 0
110 | 多度陶芸館 | - | 1F | 2 | エントランスホール | 壁付 |  | 8 | 313 | 表示灯 | 1 | FPL9 | 0 | 0 | 使用中 | パイプ吊 | 0 | 0 | 9 | 1 | 1 | 0 | 22.536 | 6986.16 | [6 empty] | 0 | 0
110 | 多度陶芸館 | - | 1F | 3 | 乾燥室兼倉庫 |  |  | 1 | 313 | 逆富士ベースライト | 1 | FHF32 | 0 | 0 | 0 | 0 | 0 | 0 | 36 | 3 | 3 | 0 | 33.804 | 10479.24 | [6 empty] | 0 | 0
110 | 多度陶芸館 | - | 1F | 4 | 【仮】部屋1 |  |  | 3 | 313 | 逆富士ベースライト | 2 | FHF32 | 0 | 0 | 0 | 0 | 0 | 0 | 36 | 2 | 4 | 0 | 135.216 | 41916.96 | [6 empty] | 0 | 0
110 | 多度陶芸館 | - | 1F | 5 | 陶芸教室 |  |  | 5 | 313 | 逆富士ベースライト | 2 | FHF32 | 0 | 0 | 0 | 0 | 0 | 0 | 36 | 12 | 24 | 0 | 1352.16 | 419169.6 | [6 empty] | 0 | 0
110 | 多度陶芸館 | - | 1F | 5 | 陶芸教室 |  |  | 5 | 313 | 直管器具 | 1 | FL40 | 0 | 0 | 0 | 0 | 0 | 0 | 47 | 3 | 3 | 0 | 220.665 | 68406.15 | [6 empty] | 0 | 0
110 | 多度陶芸館 | - | 1F | 5 | 陶芸教室 |  |  | 5 | 313 | 黒板灯 | 1 | FL40 | 0 | 0 | 0 | 反射笠可動型 | 0 | 0 | 47 | 2 | 2 | 0 | 147.11 | 45604.1 | [6 empty] | 0 | 0
110 | 多度陶芸館 | - | 1F | 6 | 焼入場 |  |  | 5 | 313 | 逆富士ベースライト | 2 | FHF32 | 0 | 0 | 0 | パイプ吊 | 0 | 0 | 36 | 3 | 6 | 0 | 338.04 | 104792.4 | [6 empty] | 0 | 0
110 | 多度陶芸館 | - | 1F | 7 | 身障者便所 |  |  | 8 | 313 | 埋込ベースライト | 2 | FL20 | 0 | W300想定 | 0 | 0 | 0 | 0 | 28 | 1 | 2 | 0 | 140.224 | 43469.44 | [6 empty] | 0 | 0
110 | 多度陶芸館 | - | 1F | 8 | 【仮】便所前室 |  |  | 8 | 313 | ダウンライト | 1 | FDL18 | 0 | Φ150想定 | 0 | 0 | 0 | 0 | 26 | 1 | 1 | 0 | 65.104 | 20182.24 | [6 empty] | 0 | 0
110 | 多度陶芸館 | - | 1F | 9 | 女子便所 |  |  | 8 | 313 | ダウンライト | 1 | FDL18 | 0 | Φ150想定 | 0 | 0 | 0 | 0 | 26 | 2 | 2 | 0 | 130.208 | 40364.48 | [6 empty] | 0 | 0
110 | 多度陶芸館 | - | 1F | 9 | 女子便所 | 壁付 |  | 8 | 313 | ウォールライト | 1 | FL15 | 0 | 0 | 0 | 0 | カバー付 | 0 | 18 | 1 | 1 | 0 | 45.072 | 13972.32 | [6 empty] | 0 | 0
110 | 多度陶芸館 | - | 1F | 10 | 男子便所 |  |  | 8 | 313 | ダウンライト | 1 | FDL18 | 0 | Φ150想定 | 0 | 0 | 0 | 0 | 26 | 2 | 2 | 0 | 130.208 | 40364.48 | [6 empty] | 0 | 0
110 | 多度陶芸館 | - | 1F | 10 | 男子便所 | 壁付 |  | 8 | 313 | ウォールライト | 1 | FL15 | 0 | 0 | 0 | 0 | カバー付 | 0 | 18 | 1 | 1 | 0 | 45.072 | 13972.32 | [6 empty] | 0 | 0
110 | 多度陶芸館 | - | 1F | - | 外壁 | 壁付 |  | 8 | 313 | ウォールライト | 1 | FL20 | 0 | 0 | 防湿・防雨型 | 0 | カバー付 | 0 | 28 | 1 | 1 | 0 | 70.112 | 21734.72 | [6 empty] | 0 | 0
110 | 多度陶芸館 | 屋外 | - | - | 屋外 |  |  | 8 | 313 | 街路灯 | 1 | MF400 | 0 | 0 | 0 | 0 | 角グローブ形 | 0 | 433 | 1 | 1 | 0 | 1084.232 | 336111.92 | [6 empty] | 0 | 0
110 | 多度陶芸館 | 屋外 | - | - | 屋外 |  |  | 8 | 313 | 街路灯 | 1 | H250 | 0 | 0 | 0 | 0 | 0 | 0 | 275 | 1 | 1 | 0 | 688.6 | 213466 | [6 empty] | 0 | 0
110 | 多度陶芸館 | 屋外 | - | - | 自転車置き場 |  |  | 8 | 313 | ウォールライト | 1 | FL15 | 0 | 0 | 0 | 0 | カバー付 | 0 | 18 | 2 | 2 | 0 | 90.144 | 27944.64 | [6 empty] | 0 | 0
110 | 多度陶芸館 | [9 empty] | 0 | - | 0 | 0 | 0 | 0 | 0 | 0 | 0 |  | - | 0 | - | - | [6 empty] | 0 | 0
110 | 多度陶芸館 | [9 empty] | 0 | - | 0 | 0 | 0 | 0 | 0 | 0 | 0 |  | - | 0 | - | - | [6 empty] | 0 | 0
110 | 多度陶芸館 | [9 empty] | 0 | - | 0 | 0 | 0 | 0 | 0 | 0 | 0 |  | - | 0 | - | - | [6 empty] | 0 | 0
110 | 多度陶芸館 | [21 empty] | 既存照明 消費電力量 | 既存照明 従量電気料金（円） | [6 empty] | ご提案LED照明 消費電力量 | ご提案LED照明 従量電気料金（円） | LED照明 CO2排出量
110 | 多度陶芸館 | [21 empty] | kWh/年 | 10 | [6 empty] | kWh/年 | 10 | t-CO2/年
110 | 多度陶芸館 | [21 empty] | 5124.123 | 1588478.13 | [6 empty] | 0 | 0 | 0
110 | 多度陶芸館 | [22 empty] | (指定金額）
110 | 多度陶芸館 | [22 empty] | 現状交換ランプ費 削減額（円） | [6 empty] | 削減効果 消費電力量 | 削減効果 従量電気料金（円） | 削減効果 CO2排出量
110 | 多度陶芸館 | [22 empty] | 10 | [6 empty] | kWh/年 | 10 | t-CO2/年
110 | 多度陶芸館 | [22 empty] | 125982.6534 | [6 empty] | 5124.123 | 1588478.13 | 2.106
110 | 多度陶芸館 | [22 empty] | (指定金額）
110 | 多度陶芸館
110 | 多度陶芸館
110 | 多度陶芸館
110 | 多度陶芸館
110 | 多度陶芸館
110 | 多度陶芸館
110 | 多度陶芸館
111 | 多度地区市民センター | 111_多度地区市民センター LED照明 リース導入シミュレーション
111 | 多度地区市民センター | 省エネ効果シミュレーション
111 | 多度地区市民センター | リース期間 |  |  | 10
111 | 多度地区市民センター | 試算期間 |  |  | 10
111 | 多度地区市民センター | 従量電気代単価(※1) |  |  | 31
111 | 多度地区市民センター | 基本料金 |  |  | -
111 | 多度地区市民センター | (※1)電力料金単価 31 円/kWh(税込) [日本照明工業会 ガイド A139-2023]
111 | 多度地区市民センター | 建物名 | 階数 | 積算 図面 番号 | 部屋名 | 備考 | 仮設必要箇所 | 点灯時間 | 稼働日数 | 器具種類 | 灯数 | ランプ種別 | 口金 | 器具寸法 | 器具仕様詳細① | 器具仕様詳細② | 器具仕様詳細③ | 非常灯 | 消費電力 | 器具台数 | ランプ本数 | 色温度 | 消費電力量(kWh) | 従量電気料金（円） | 製品仕様 | 型番 | メーカー | 定格光束 | 消費電力 | 数量 | 消費電力量(kWh) | 従量電気料金（円）
111 | 多度地区市民センター | [5 empty] | 器具高さ | /日 | /年 | [9 empty] | W/本 | 台 | 本 |  | kWh/年 | 10 |  |  |  | lm/台・本 | W/台・本 | 台・本 | kWh/年 | 10
111 | 多度地区市民センター | 庁舎 | 1F | 1 | ポーチ |  |  | 8.45 | 241 | ダウンライト | 1 | IL60 | 0 | □100想定 | 0 | 0 | 角形/バッフル付 | 0 | 54 | 6 | 6 | L | 659.8098 | 204541.038 | [6 empty] | 0 | 0
111 | 多度地区市民センター | 庁舎 | 1F | 2 | 風除室1 |  |  | 8.5 | 241 | ダウンライト | 1 | IL60 | 0 | □100想定 | 0 | 0 | 角形/バッフル付 | 0 | 54 | 2 | 2 | L | 221.238 | 68583.78 | [6 empty] | 0 | 0
111 | 多度地区市民センター | 庁舎 | 1F | 2 | 風除室1 |  |  | 24 | 365 | 埋込専用型非常灯 | 1 | 非常灯用20 | 0 | □100想定 | 0 | 0 | 角形 | 電池内蔵 | 3 | 1 | 1 | 0 | 26.28 | 8146.8 | [6 empty] | 0 | 0
111 | 多度地区市民センター | 庁舎 | 1F | 3 | 町民ホール |  |  | 8.5 | 241 | 埋込ベースライト | 2 | FLR110 | 0 | W300想定 | 200V | 0 | ルーバー付/枠:木製 | 0 | 117 | 8 | 16 | 0 | 3834.792 | 1188785.52 | [6 empty] | 0 | 0
111 | 多度地区市民センター | 庁舎 | 1F | 3 | 町民ホール |  |  | 8.5 | 241 | 埋込スクエア | 6 | FLR40 | 0 | □1257想定 | 200V | 0 | 枠:木製 | 0 | 47 | 12 | 72 | 0 | 6932.124 | 2148958.44 | [6 empty] | 0 | 0
111 | 多度地区市民センター | 庁舎 | 1F | 3 | 町民ホール |  |  | 24 | 365 | 埋込専用型非常灯 | 1 | 非常灯用20 | 0 | □100想定 | 2方向照射型 | 0 | 角形 | 電池内蔵 | 3 | 4 | 4 | 0 | 105.12 | 32587.2 | [6 empty] | 0 | 0
111 | 多度地区市民センター | 庁舎 | 1F | 3 | 町民ホール |  |  | 8.5 | 241 | 片反射笠付トラフ形ベースライト | 1 | FLR40 | 0 | 0 | 0 | 0 | 0 | 0 | 47 | 1 | 1 | 0 | 96.2795 | 29846.645 | [6 empty] | 0 | 0
111 | 多度地区市民センター | 庁舎 | 1F | 3 | 町民ホール |  |  | 8.5 | 241 | 埋込スクエア | 4 | FL20 | 0 | □639想定 | 0 | 0 | アクリルパネル付 | 0 | 28 | 2 | 8 | 0 | 458.864 | 142247.84 | [6 empty] | 0 | 0
111 | 多度地区市民センター | 庁舎 | 1F | 3 | 町民ホール |  |  | 24 | 365 | B級BL形 誘導灯 | 1 | FL20 | 0 | 0 | 通路 | パイプ吊 | 両面 | 0 | 28 | 2 | 2 | 0 | 490.56 | 152073.6 | [6 empty] | 0 | 0
111 | 多度地区市民センター | 庁舎 | 1F | 3 | 町民ホール |  |  | 24 | 365 | B級BH形 誘導灯 | 1 | FLR40 | 0 | 0 | 避難口 | パイプ吊 | 0 | 0 | 47 | 1 | 1 | 0 | 411.72 | 127633.2 | [6 empty] | 0 | 0
111 | 多度地区市民センター | 庁舎 | 1F | 4 | 倉庫1 |  |  | 1 | 12 | 逆富士ベースライト | 1 | FLR40 | 0 | 0 | 0 | 0 | 0 | 0 | 47 | 1 | 1 | 0 | 0.564 | 174.84 | [6 empty] | 0 | 0
111 | 多度地区市民センター | 庁舎 | 1F | 5 | 金庫 |  |  | 1 | 12 | 逆富士ベースライト | 1 | FL20 | 0 | 0 | 0 | 0 | 0 | 0 | 28 | 1 | 1 | 0 | 0.336 | 104.16 | [6 empty] | 0 | 0
111 | 多度地区市民センター | 庁舎 | 1F | 6 | 収入後室 |  |  | 1 | 12 | 埋込ベースライト | 2 | FLR110 | 0 | W300想定 | 200V | 0 | 0 | 0 | 117 | 5 | 10 | 0 | 14.04 | 4352.4 | [6 empty] | 0 | 0
111 | 多度地区市民センター | 庁舎 | 1F | 6 | 収入後室 |  |  | 24 | 365 | 埋込専用型非常灯 | 1 | 非常灯用20 | 0 | □100想定 | 0 | 0 | 角形 | 電池内蔵 | 3 | 2 | 2 | 0 | 52.56 | 16293.6 | [6 empty] | 0 | 0
111 | 多度地区市民センター | 庁舎 | 1F | 7 | 雑談・会議室 |  |  | 5 | 241 | 埋込ベースライト | 2 | FLR110 | 0 | W300想定 | 200V | 0 | 0 | 0 | 117 | 2 | 4 | 0 | 563.94 | 174821.4 | [6 empty] | 0 | 0
111 | 多度地区市民センター | 庁舎 | 1F | 7 | 雑談・会議室 |  |  | 24 | 365 | 埋込専用型非常灯 | 1 | 非常灯用20 | 0 | □100想定 | 0 | 0 | 角形 | 電池内蔵 | 3 | 1 | 1 | 0 | 26.28 | 8146.8 | [6 empty] | 0 | 0
111 | 多度地区市民センター | 庁舎 | 1F | 8 | 風除室2 |  |  | 8.5 | 241 | ダウンライト | 1 | IL60 | 0 | □100想定 | 0 | 0 | 角形/バッフル付 | 0 | 54 | 2 | 2 | L | 221.238 | 68583.78 | [6 empty] | 0 | 0
111 | 多度地区市民センター | 庁舎 | 1F | 8 | 風除室2 |  |  | 24 | 365 | 埋込専用型非常灯 | 1 | 非常灯用20 | 0 | □100想定 | 0 | 0 | 角形 | 電池内蔵 | 3 | 1 | 1 | 0 | 26.28 | 8146.8 | [6 empty] | 0 | 0
111 | 多度地区市民センター | 庁舎 | 1F | 9 | 身障WC |  |  | 8.5 | 241 | 埋込ベースライト | 1 | FLR40 | 0 | W300想定 | 0 | 0 | 0 | 0 | 47 | 1 | 1 | 0 | 96.2795 | 29846.645 | [6 empty] | 0 | 0
111 | 多度地区市民センター | 庁舎 | 1F | 10 | W-WC1 |  |  | 8.5 | 241 | 埋込ベースライト | 1 | FLR40 | 0 | W300想定 | 0 | 0 | 0 | 0 | 47 | 1 | 1 | 0 | 96.2795 | 29846.645 | [6 empty] | 0 | 0
111 | 多度地区市民センター | 庁舎 | 1F | 10 | W-WC1 | 壁付 |  | 8.5 | 241 | ウォールウォッシャー | 1 | FLR40 | 0 | 0 | 0 | 埋込 | ルーバー付 | 0 | 47 | 1 | 1 | 0 | 96.2795 | 29846.645 | [6 empty] | 0 | 0
111 | 多度地区市民センター | 庁舎 | 1F | 11 | M-WC1 |  |  | 8.5 | 241 | 埋込ベースライト | 1 | FLR40 | 0 | W300想定 | 0 | 0 | 0 | 0 | 47 | 1 | 1 | 0 | 96.2795 | 29846.645 | [6 empty] | 0 | 0
111 | 多度地区市民センター | 庁舎 | 1F | 11 | M-WC1 | 壁付 |  | 8.5 | 241 | ウォールウォッシャー | 1 | FLR40 | 0 | 0 | 0 | 埋込 | ルーバー付 | 0 | 47 | 1 | 1 | 0 | 96.2795 | 29846.645 | [6 empty] | 0 | 0
111 | 多度地区市民センター | 庁舎 | 1F | 12 | WC前室1 |  |  | 8.5 | 241 | シーリングライト | 1 | FCL30 | 0 | 0 | 0 | 0 | 角形/乳白アクリルカバー付 | 0 | 34 | 1 | 1 | 0 | 69.649 | 21591.19 | [6 empty] | 0 | 0
111 | 多度地区市民センター | 庁舎 | 1F | 13 | 会議室 |  |  | 5 | 241 | 埋込ベースライト | 2 | FLR110 | 0 | W300想定 | 200V | 0 | 0 | 0 | 117 | 2 | 4 | 0 | 563.94 | 174821.4 | [6 empty] | 0 | 0
111 | 多度地区市民センター | 庁舎 | 1F | 13 | 会議室 |  |  | 24 | 365 | 埋込専用型非常灯 | 1 | 非常灯用20 | 0 | □100想定 | 0 | 0 | 角形 | 電池内蔵 | 3 | 1 | 1 | 0 | 26.28 | 8146.8 | [6 empty] | 0 | 0
111 | 多度地区市民センター | 庁舎 | 1F | 14 | 湯沸室1 |  |  | 1 | 241 | 埋込ベースライト | 1 | FLR40 | 0 | W300想定 | 0 | 0 | 0 | 0 | 47 | 1 | 1 | 0 | 11.327 | 3511.37 | [6 empty] | 0 | 0
111 | 多度地区市民センター | 庁舎 | 1F | 14 | 湯沸室1 |  |  | 1 | 241 | 埋込ベースライト | 1 | FL20 | 0 | W300想定 | 0 | 0 | 0 | 0 | 28 | 1 | 1 | 0 | 6.748 | 2091.88 | [6 empty] | 0 | 0
111 | 多度地区市民センター | 庁舎 | 1F | 15 | 倉庫2 |  |  | 1 | 12 | 逆富士ベースライト | 1 | FLR40 | 0 | 0 | 0 | 0 | 0 | 0 | 47 | 2 | 2 | 0 | 1.128 | 349.68 | [6 empty] | 0 | 0
111 | 多度地区市民センター | 庁舎 | 1F | 16 | 総合窓口フロア1 |  |  | 8.5 | 241 | 埋込ベースライト | 2 | FLR110 | 0 | W300想定 | 200V | 0 | 0 | 0 | 117 | 41 | 82 | 0 | 19653.309 | 6092525.79 | [6 empty] | 0 | 0
111 | 多度地区市民センター | 庁舎 | 1F | 16 | 総合窓口フロア1 |  |  | 24 | 365 | 埋込専用型非常灯 | 1 | 非常灯用20 | 0 | □100想定 | 2方向照射型 | 0 | 角形 | 電池内蔵 | 3 | 8 | 8 | 0 | 210.24 | 65174.4 | [6 empty] | 0 | 0
111 | 多度地区市民センター | 庁舎 | 1F | 16 | 総合窓口フロア1 |  |  | 8.5 | 241 | 埋込ベースライト | 1 | FLR110 | 0 | W300想定 | 200V | 0 | 0 | 0 | 117 | 1 | 1 | 0 | 239.6745 | 74299.095 | [6 empty] | 0 | 0
111 | 多度地区市民センター | 庁舎 | 1F | 16 | 総合窓口フロア1 |  |  | 8.5 | 241 | 埋込ベースライト | 1 | FL20 | 0 | W300想定 | 0 | 0 | 0 | 電池内蔵 | 28 | 1 | 1 | 0 | 57.358 | 17780.98 | [6 empty] | 0 | 0
111 | 多度地区市民センター | 庁舎 | 1F | 17 | 【仮】湯沸室2 |  |  | 1 | 241 | 埋込ベースライト | 1 | FLR40 | 0 | W300想定 | 0 | 0 | 0 | 0 | 47 | 1 | 1 | 0 | 11.327 | 3511.37 | [6 empty] | 0 | 0
111 | 多度地区市民センター | 庁舎 | 1F | 17 | 【仮】湯沸室2 |  |  | 1 | 241 | 埋込ベースライト | 1 | FL20 | 0 | W300想定 | 0 | 0 | 0 | 0 | 28 | 1 | 1 | 0 | 6.748 | 2091.88 | [6 empty] | 0 | 0
111 | 多度地区市民センター | 庁舎 | 1F | 18 | 【仮】部屋1 |  |  | 8.5 | 241 | 逆富士ベースライト | 1 | FLR40 | 0 | 0 | 0 | 0 | 0 | 0 | 47 | 2 | 2 | 0 | 192.559 | 59693.29 | [6 empty] | 0 | 0
111 | 多度地区市民センター | 庁舎 | 1F | 19 | W-WC2 |  |  | 8.5 | 241 | 埋込ベースライト | 1 | FLR40 | 0 | W300想定 | 0 | 0 | 0 | 0 | 47 | 2 | 2 | 0 | 192.559 | 59693.29 | [6 empty] | 0 | 0
111 | 多度地区市民センター | 庁舎 | 1F | 19 | W-WC2 |  |  | 8.5 | 241 | ウォールウォッシャー | 1 | FLR40 | 0 | 0 | 0 | 埋込 | ルーバー付 | 0 | 47 | 1 | 1 | 0 | 96.2795 | 29846.645 | [6 empty] | 0 | 0
111 | 多度地区市民センター | 庁舎 | 1F | 20 | M-WC2 |  |  | 8.5 | 241 | 埋込ベースライト | 1 | FLR40 | 0 | W300想定 | 0 | 0 | 0 | 0 | 47 | 3 | 3 | 0 | 288.8385 | 89539.935 | [6 empty] | 0 | 0
111 | 多度地区市民センター | 庁舎 | 1F | 21 | WC前室2 |  |  | 8.5 | 241 | シーリングライト | 1 | FCL30 | 0 | 0 | 0 | 0 | 角形/乳白アクリルカバー付 | 0 | 34 | 1 | 1 | 0 | 69.649 | 21591.19 | [6 empty] | 0 | 0
111 | 多度地区市民センター | 庁舎 | 1F | 22 | DS・PS |  |  | 1 | 12 | コップ形シーリングライト | 1 | IL60 | 0 | 0 | 0 | 0 | 乳白ガラスグローブ付 | 0 | 54 | 1 | 1 | L | 0.648 | 200.88 | [6 empty] | 0 | 0
111 | 多度地区市民センター | 庁舎 | 1F | 23 | 町長室・応接室 |  |  | 8.5 | 241 | 埋込ベースライト | 6 | FLR40 | 0 | 0 | 200V | 0 | ルーバー付 | 0 | 47 | 2 | 12 | 0 | 1155.354 | 358159.74 | [6 empty] | 0 | 0
111 | 多度地区市民センター | 庁舎 | 1F | 23 | 町長室・応接室 |  |  | 8.5 | 241 | トラフ形ベースライト | 1 | FLR40 | 0 | 0 | 200V | 0 | 0 | 0 | 47 | 1 | 1 | 0 | 96.2795 | 29846.645 | [6 empty] | 0 | 0
111 | 多度地区市民センター | 庁舎 | 1F | 23 | 町長室・応接室 | 壁付 |  | 8.5 | 241 | ブラケット灯 | 1 | FL20 | 0 | 0 | 0 | 0 | 枠:真ちゅう/アクリルカバー付 | 0 | 28 | 1 | 1 | 0 | 57.358 | 17780.98 | [6 empty] | 0 | 0
111 | 多度地区市民センター | 庁舎 | 1F | 23 | 町長室・応接室 |  |  | 24 | 365 | 埋込専用型非常灯 | 1 | 非常灯用20 | 0 | □100想定 | 0 | 0 | 角形 | 電池内蔵 | 3 | 2 | 2 | 0 | 52.56 | 16293.6 | [6 empty] | 0 | 0
111 | 多度地区市民センター | 庁舎 | 1F | 23 | 町長室・応接室 |  |  | 8.5 | 241 | シーリングライト | 6 | FLR40 | 0 | 0 | 200V | 0 | カバー付/ルーバー付 | 0 | 47 | 4 | 24 | 0 | 2310.708 | 716319.48 | [6 empty] | 0 | 0
111 | 多度地区市民センター | 庁舎 | 1F | 24 | 庁議室 |  |  | 8.5 | 241 | 埋込スクエア | 6 | FLR40 | 0 | □1257想定 | 200V | 0 | アクリルパネル付 | 0 | 47 | 2 | 12 | 0 | 1155.354 | 358159.74 | [6 empty] | 0 | 0
111 | 多度地区市民センター | 庁舎 | 1F | 24 | 庁議室 |  |  | 24 | 365 | 埋込専用型非常灯 | 1 | 非常灯用20 | 0 | □100想定 | 0 | 0 | 角形 | 電池内蔵 | 3 | 1 | 1 | 0 | 26.28 | 8146.8 | [6 empty] | 0 | 0
111 | 多度地区市民センター | 庁舎 | 1F | 25 | 【仮】部屋2 |  |  | 8.5 | 241 | 埋込ベースライト | 2 | FLR110 | 0 | W300想定 | 200V | 0 | 0 | 0 | 117 | 2 | 4 | 0 | 958.698 | 297196.38 | [6 empty] | 0 | 0
111 | 多度地区市民センター | 庁舎 | 1F | 25 | 【仮】部屋2 |  |  | 24 | 365 | 埋込専用型非常灯 | 1 | 非常灯用20 | 0 | □100想定 | 0 | 0 | 角形 | 電池内蔵 | 3 | 1 | 1 | 0 | 26.28 | 8146.8 | [6 empty] | 0 | 0
111 | 多度地区市民センター | 庁舎 | 1F | 26 | 来客待合室 |  |  | 8.5 | 241 | 埋込ベースライト | 2 | FLR40 | 0 | W300想定 | 200V | 0 | 0 | 0 | 47 | 2 | 4 | 0 | 385.118 | 119386.58 | [6 empty] | 0 | 0
111 | 多度地区市民センター | 庁舎 | 1F | 27 | 湯沸室3 |  |  | 1 | 241 | 埋込ベースライト | 1 | FLR40 | 0 | W300想定 | 0 | 0 | 0 | 0 | 47 | 1 | 1 | 0 | 11.327 | 3511.37 | [6 empty] | 0 | 0
111 | 多度地区市民センター | 庁舎 | 1F | 27 | 湯沸室3 |  |  | 1 | 241 | 流し元灯 | 1 | FL20 | 0 | 0 | PS付 | 0 | エンドカバー付 | 0 | 28 | 1 | 1 | 0 | 6.748 | 2091.88 | [6 empty] | 0 | 0
111 | 多度地区市民センター | 庁舎 | 1F | 28 | 総合窓口フロア2 |  |  | 8.5 | 241 | 埋込ベースライト | 2 | FLR110 | 0 | W300想定 | 200V | 0 | 0 | 0 | 117 | 5 | 10 | 0 | 2396.745 | 742990.95 | [6 empty] | 0 | 0
111 | 多度地区市民センター | 庁舎 | 1F | 28 | 総合窓口フロア2 |  |  | 8.5 | 241 | トラフ形ベースライト | 1 | FLR40 | 0 | 0 | 200V | 0 | 0 | 0 | 47 | 6 | 6 | 0 | 577.677 | 179079.87 | [6 empty] | 0 | 0
111 | 多度地区市民センター | 庁舎 | 1F | 28 | 総合窓口フロア2 |  |  | 8.5 | 241 | 埋込スクエア | 6 | FLR40 | 0 | □1257想定 | 200V | 0 | 枠:木製 | 0 | 47 | 3 | 18 | 0 | 1733.031 | 537239.61 | [6 empty] | 0 | 0
111 | 多度地区市民センター | 庁舎 | 1F | 28 | 総合窓口フロア2 |  |  | 24 | 365 | 埋込専用型非常灯 | 1 | 非常灯用20 | 0 | □100想定 | 0 | 0 | 角形 | 電池内蔵 | 3 | 2 | 2 | 0 | 52.56 | 16293.6 | [6 empty] | 0 | 0
111 | 多度地区市民センター | 庁舎 | 1F | 28 | 総合窓口フロア2 |  |  | 24 | 365 | 埋込専用型非常灯 | 1 | 非常灯用20 | 0 | □100想定 | 2方向照射型 | 0 | 角形 | 電池内蔵 | 3 | 1 | 1 | 0 | 26.28 | 8146.8 | [6 empty] | 0 | 0
111 | 多度地区市民センター | 庁舎 | 1F | 28 | 総合窓口フロア2 |  |  | 8.5 | 241 | 埋込ベースライト | 1 | FLR40 | 0 | W300想定 | 0 | 0 | 0 | 0 | 47 | 1 | 1 | 0 | 96.2795 | 29846.645 | [6 empty] | 0 | 0
111 | 多度地区市民センター | 庁舎 | 1F | 28 | 総合窓口フロア2 |  |  | 8.5 | 241 | 埋込ベースライト | 1 | FLR40 | 0 | W300想定 | 200V | 0 | 0 | 0 | 47 | 1 | 1 | 0 | 96.2795 | 29846.645 | [6 empty] | 0 | 0
111 | 多度地区市民センター | 庁舎 | 1F | 29 | 通路 |  |  | 8.5 | 241 | 埋込スクエア | 6 | FLR40 | 0 | □1257想定 | 200V | 0 | 枠:木製 | 0 | 47 | 1 | 6 | 0 | 577.677 | 179079.87 | [6 empty] | 0 | 0
111 | 多度地区市民センター | 庁舎 | 1F | 29 | 通路 |  |  | 8.5 | 241 | 埋込スクエア | 4 | FL20 | 0 | □639想定 | 0 | 0 | アクリルパネル付 | 0 | 28 | 4 | 16 | 0 | 917.728 | 284495.68 | [6 empty] | 0 | 0
111 | 多度地区市民センター | 庁舎 | 1F | 29 | 通路 |  |  | 8.5 | 241 | トラフ形ベースライト | 1 | FLR40 | 0 | 0 | 0 | 0 | 0 | 0 | 47 | 1 | 1 | 0 | 96.2795 | 29846.645 | [6 empty] | 0 | 0
111 | 多度地区市民センター | 庁舎 | 1F | 29 | 通路 |  |  | 24 | 365 | 埋込専用型非常灯 | 1 | 非常灯用20 | 0 | □100想定 | 2方向照射型 | 0 | 角形 | 電池内蔵 | 3 | 1 | 1 | 0 | 26.28 | 8146.8 | [6 empty] | 0 | 0
111 | 多度地区市民センター | 庁舎 | 1F | 29 | 通路 |  |  | 24 | 365 | B級BL形 誘導灯 | 1 | FL20 | 0 | 0 | 通路 | パイプ吊 | 両面 | 0 | 28 | 1 | 1 | 0 | 245.28 | 76036.8 | [6 empty] | 0 | 0
111 | 多度地区市民センター | 庁舎 | 2F | 1 | 【仮】部屋1 |  |  | 8.5 | 241 | 埋込ベースライト | 2 | FLR110 | 0 | W300想定 | 200V | 0 | 0 | 0 | 117 | 4 | 8 | 0 | 1917.396 | 594392.76 | [6 empty] | 0 | 0
111 | 多度地区市民センター | 庁舎 | 2F | 1 | 【仮】部屋1 |  |  | 24 | 365 | 埋込専用型非常灯 | 1 | 非常灯用20 | 0 | □100想定 | 0 | 0 | 角形 | 電池内蔵 | 3 | 2 | 2 | 0 | 52.56 | 16293.6 | [6 empty] | 0 | 0
111 | 多度地区市民センター | 庁舎 | 2F | 2 | 水道課 |  |  | 8.5 | 241 | 埋込ベースライト | 2 | FLR110 | 0 | W300想定 | 200V | 0 | 0 | 0 | 117 | 5 | 10 | 0 | 2396.745 | 742990.95 | [6 empty] | 0 | 0
111 | 多度地区市民センター | 庁舎 | 2F | 2 | 水道課 |  |  | 24 | 365 | 埋込専用型非常灯 | 1 | 非常灯用20 | 0 | □100想定 | 0 | 0 | 角形 | 電池内蔵 | 3 | 2 | 2 | 0 | 52.56 | 16293.6 | [6 empty] | 0 | 0
111 | 多度地区市民センター | 庁舎 | 2F | 3 | 【仮】書庫 |  |  | 1 | 12 | 逆富士ベースライト | 1 | FLR40 | 0 | 0 | 0 | 0 | 0 | 0 | 47 | 6 | 6 | 0 | 3.384 | 1049.04 | [6 empty] | 0 | 0
111 | 多度地区市民センター | 庁舎 | 2F | 4 | 電算室 |  |  | 8.5 | 241 | 埋込ベースライト | 2 | FLR110 | 0 | W300想定 | 200V | 0 | 0 | 0 | 117 | 4 | 8 | 0 | 1917.396 | 594392.76 | [6 empty] | 0 | 0
111 | 多度地区市民センター | 庁舎 | 2F | 4 | 電算室 |  |  | 24 | 365 | 埋込専用型非常灯 | 1 | 非常灯用20 | 0 | □100想定 | 0 | 0 | 角形 | 電池内蔵 | 3 | 2 | 2 | 0 | 52.56 | 16293.6 | [6 empty] | 0 | 0
111 | 多度地区市民センター | 庁舎 | 2F | 5 | 防災無線室 |  |  | 1 | 12 | 埋込ベースライト | 2 | FLR110 | 0 | W300想定 | 200V | 0 | 0 | 0 | 117 | 4 | 8 | 0 | 11.232 | 3481.92 | [6 empty] | 0 | 0
111 | 多度地区市民センター | 庁舎 | 2F | 5 | 防災無線室 |  |  | 24 | 365 | 埋込専用型非常灯 | 1 | 非常灯用20 | 0 | □100想定 | 0 | 0 | 角形 | 電池内蔵 | 3 | 2 | 2 | 0 | 52.56 | 16293.6 | [6 empty] | 0 | 0
111 | 多度地区市民センター | 庁舎 | 2F | 6 | 会議室 |  |  | 5 | 241 | 埋込ベースライト | 2 | FLR110 | 0 | W300想定 | 200V | 0 | 0 | 0 | 117 | 16 | 32 | 0 | 4511.52 | 1398571.2 | [6 empty] | 0 | 0
111 | 多度地区市民センター | 庁舎 | 2F | 6 | 会議室 |  |  | 5 | 241 | ダウンライト | 1 | IL100 | 0 | □100想定 | 兼用型 | 0 | 角形/ガラスカバー付 | 電池内蔵 | 90 | 8 | 8 | L | 867.6 | 268956 | [6 empty] | 0 | 0
111 | 多度地区市民センター | 庁舎 | 2F | 7 | 教育委員会室 |  |  | 8.5 | 241 | 埋込ベースライト | 2 | FLR110 | 0 | W300想定 | 200V | 0 | 0 | 0 | 117 | 4 | 8 | 0 | 1917.396 | 594392.76 | [6 empty] | 0 | 0
111 | 多度地区市民センター | 庁舎 | 2F | 7 | 教育委員会室 |  |  | 24 | 365 | 埋込専用型非常灯 | 1 | 非常灯用20 | 0 | □100想定 | 0 | 0 | 角形 | 電池内蔵 | 3 | 2 | 2 | 0 | 52.56 | 16293.6 | [6 empty] | 0 | 0
111 | 多度地区市民センター | 庁舎 | 2F | 8 | 応接室 |  |  | 5 | 241 | 埋込スクエア | 4 | FLR40 | 0 | □1257想定 | 200V | 0 | ルーバー付 | 0 | 47 | 2 | 8 | 0 | 453.08 | 140454.8 | [6 empty] | 0 | 0
111 | 多度地区市民センター | 庁舎 | 2F | 8 | 応接室 |  |  | 24 | 365 | 埋込専用型非常灯 | 1 | 非常灯用20 | 0 | □100想定 | 0 | 0 | 角形 | 電池内蔵 | 3 | 1 | 1 | 0 | 26.28 | 8146.8 | [6 empty] | 0 | 0
111 | 多度地区市民センター | 庁舎 | 2F | 9 | 教育委員長室 |  |  | 8.5 | 241 | 埋込スクエア | 4 | FLR40 | 0 | □1257想定 | 200V | 0 | ルーバー付 | 0 | 47 | 2 | 8 | 0 | 770.236 | 238773.16 | [6 empty] | 0 | 0
111 | 多度地区市民センター | 庁舎 | 2F | 9 | 教育委員長室 |  |  | 24 | 365 | 埋込専用型非常灯 | 1 | 非常灯用20 | 0 | □100想定 | 0 | 0 | 角形 | 電池内蔵 | 3 | 1 | 1 | 0 | 26.28 | 8146.8 | [6 empty] | 0 | 0
111 | 多度地区市民センター | 庁舎 | 2F | 10 | W-WC |  |  | 8.5 | 241 | 埋込ベースライト | 1 | FLR40 | 0 | W300想定 | 0 | 0 | 0 | 0 | 47 | 1 | 1 | 0 | 96.2795 | 29846.645 | [6 empty] | 0 | 0
111 | 多度地区市民センター | 庁舎 | 2F | 10 | W-WC |  |  | 8.5 | 241 | ウォールウォッシャー | 1 | FLR40 | 0 | 0 | 0 | 埋込 | ルーバー付 | 0 | 47 | 1 | 1 | 0 | 96.2795 | 29846.645 | [6 empty] | 0 | 0
111 | 多度地区市民センター | 庁舎 | 2F | 11 | M-WC |  |  | 8.5 | 241 | 埋込ベースライト | 1 | FLR40 | 0 | W300想定 | 0 | 0 | 0 | 0 | 47 | 1 | 1 | 0 | 96.2795 | 29846.645 | [6 empty] | 0 | 0
111 | 多度地区市民センター | 庁舎 | 2F | 11 | M-WC |  |  | 8.5 | 241 | ウォールウォッシャー | 1 | FLR40 | 0 | 0 | 0 | 埋込 | ルーバー付 | 0 | 47 | 1 | 1 | 0 | 96.2795 | 29846.645 | [6 empty] | 0 | 0
111 | 多度地区市民センター | 庁舎 | 2F | 12 | 湯沸 |  |  | 1 | 241 | 埋込ベースライト | 1 | FLR40 | 0 | W300想定 | 0 | 0 | 0 | 0 | 47 | 1 | 1 | 0 | 11.327 | 3511.37 | [6 empty] | 0 | 0
111 | 多度地区市民センター | 庁舎 | 2F | 12 | 湯沸 |  |  | 1 | 241 | 流し元灯 | 1 | FL20 | 0 | 0 | PS付 | 0 | エンドカバー付 | 0 | 28 | 1 | 1 | 0 | 6.748 | 2091.88 | [6 empty] | 0 | 0
111 | 多度地区市民センター | 庁舎 | 2F | 13 | 【仮】部屋1 |  |  | 8.5 | 241 | 埋込ベースライト | 2 | FHF32 | 0 | W220想定 | 200V | 0 | 0 | 0 | 36 | 8 | 16 | 0 | 1179.936 | 365780.16 | [6 empty] | 0 | 0
111 | 多度地区市民センター | 庁舎 | 2F | 13 | 【仮】部屋1 |  |  | 24 | 365 | 埋込専用型非常灯 | 1 | JE30 | 0 | Φ100想定 | 0 | 0 | 銀色鏡面仕上 | 電池内蔵 | 3.8 | 1 | 1 | 0 | 33.288 | 10319.28 | [6 empty] | 0 | 0
111 | 多度地区市民センター | 庁舎 | 2F | 14 | 会議室1 |  |  | 5 | 241 | 埋込ベースライト | 2 | FHF32 | 0 | W220想定 | 200V | 0 | 0 | 0 | 36 | 8 | 16 | 0 | 694.08 | 215164.8 | [6 empty] | 0 | 0
111 | 多度地区市民センター | 庁舎 | 2F | 14 | 会議室1 |  |  | 5 | 241 | ダウンライト | 1 | IL60 | 0 | Φ150想定 | 0 | 0 | 銀色鏡面仕上 | 0 | 54 | 2 | 2 | L | 130.14 | 40343.4 | [6 empty] | 0 | 0
111 | 多度地区市民センター | 庁舎 | 2F | 14 | 会議室1 |  |  | 24 | 365 | 埋込専用型非常灯 | 1 | JE30 | 0 | Φ100想定 | 0 | 0 | 銀色鏡面仕上 | 電池内蔵 | 3.8 | 1 | 1 | 0 | 33.288 | 10319.28 | [6 empty] | 0 | 0
111 | 多度地区市民センター | 庁舎 | 2F | 15 | 会議室2 |  |  | 5 | 241 | 埋込ベースライト | 2 | FHF32 | 0 | W220想定 | 200V | 0 | 0 | 0 | 36 | 16 | 32 | 0 | 1388.16 | 430329.6 | [6 empty] | 0 | 0
111 | 多度地区市民センター | 庁舎 | 2F | 15 | 会議室2 |  |  | 5 | 241 | ダウンライト | 1 | IL60 | 0 | Φ150想定 | 0 | 0 | 銀色鏡面仕上 | 0 | 54 | 4 | 4 | L | 260.28 | 80686.8 | [6 empty] | 0 | 0
111 | 多度地区市民センター | 庁舎 | 2F | 15 | 会議室2 |  |  | 24 | 365 | 埋込専用型非常灯 | 1 | JE30 | 0 | Φ100想定 | 0 | 0 | 銀色鏡面仕上 | 電池内蔵 | 3.8 | 1 | 1 | 0 | 33.288 | 10319.28 | [6 empty] | 0 | 0
111 | 多度地区市民センター | 庁舎 | 2F | 16 | 会議室3 |  |  | 5 | 241 | 埋込ベースライト | 2 | FHF32 | 0 | W220想定 | 200V | 0 | 0 | 0 | 36 | 16 | 32 | 0 | 1388.16 | 430329.6 | [6 empty] | 0 | 0
111 | 多度地区市民センター | 庁舎 | 2F | 16 | 会議室3 |  |  | 5 | 241 | ダウンライト | 1 | IL60 | 0 | Φ150想定 | 0 | 0 | 銀色鏡面仕上 | 0 | 54 | 4 | 4 | L | 260.28 | 80686.8 | [6 empty] | 0 | 0
111 | 多度地区市民センター | 庁舎 | 2F | 16 | 会議室3 |  |  | 24 | 365 | 埋込専用型非常灯 | 1 | JE30 | 0 | Φ100想定 | 0 | 0 | 銀色鏡面仕上 | 電池内蔵 | 3.8 | 1 | 1 | 0 | 33.288 | 10319.28 | [6 empty] | 0 | 0
111 | 多度地区市民センター | 庁舎 | 2F | 17 | 会議室4 |  |  | 5 | 241 | 埋込ベースライト | 2 | FHF32 | 0 | W220想定 | 200V | 0 | 0 | 0 | 36 | 12 | 24 | 0 | 1041.12 | 322747.2 | [6 empty] | 0 | 0
111 | 多度地区市民センター | 庁舎 | 2F | 17 | 会議室4 |  |  | 24 | 365 | 埋込専用型非常灯 | 1 | JE30 | 0 | Φ100想定 | 0 | 0 | 銀色鏡面仕上 | 電池内蔵 | 3.8 | 1 | 1 | 0 | 33.288 | 10319.28 | [6 empty] | 0 | 0
111 | 多度地区市民センター | 庁舎 | 2F | 18 | ロッカー室 |  |  | 5 | 241 | 埋込ベースライト | 2 | FHF32 | 0 | W220想定 | 200V | 0 | 0 | 0 | 36 | 9 | 18 | 0 | 780.84 | 242060.4 | [6 empty] | 0 | 0
111 | 多度地区市民センター | 庁舎 | 2F | 18 | ロッカー室 |  |  | 24 | 365 | 埋込専用型非常灯 | 1 | JE30 | 0 | Φ100想定 | 0 | 0 | 銀色鏡面仕上 | 電池内蔵 | 3.8 | 1 | 1 | 0 | 33.288 | 10319.28 | [6 empty] | 0 | 0
111 | 多度地区市民センター | 庁舎 | 2F | 19 | ロッカー室前 |  |  | 8.5 | 241 | ダウンライト | 1 | IL60 | 0 | Φ150想定 | 0 | 0 | 銀色鏡面仕上 | 0 | 54 | 1 | 1 | L | 110.619 | 34291.89 | [6 empty] | 0 | 0
111 | 多度地区市民センター | 庁舎 | 2F | 20 | PS |  |  | 1 | 12 | コップ形シーリングライト | 1 | IL60 | 0 | 0 | 0 | 0 | 乳白ガラスグローブ付 | 0 | 54 | 1 | 1 | L | 0.648 | 200.88 | [6 empty] | 0 | 0
111 | 多度地区市民センター | 庁舎 | 2F | 21 | 廊下 |  |  | 8.5 | 241 | 埋込ベースライト | 1 | FLR110 | 0 | W300想定 | 200V | 0 | 0 | 0 | 117 | 4 | 4 | 0 | 958.698 | 297196.38 | [6 empty] | 0 | 0
111 | 多度地区市民センター | 庁舎 | 2F | 21 | 廊下 |  |  | 8.5 | 241 | 埋込スクエア | 4 | FL20 | 0 | □639想定 | 0 | 0 | アクリルパネル付 | 0 | 28 | 4 | 16 | 0 | 917.728 | 284495.68 | [6 empty] | 0 | 0
111 | 多度地区市民センター | 庁舎 | 2F | 21 | 廊下 |  |  | 8.5 | 241 | トラフ形ベースライト | 1 | FLR40 | 0 | 0 | 0 | 0 | 0 | 0 | 47 | 1 | 1 | 0 | 96.2795 | 29846.645 | [6 empty] | 0 | 0
111 | 多度地区市民センター | 庁舎 | 2F | 21 | 廊下 |  |  | 24 | 365 | 埋込専用型非常灯 | 1 | 非常灯用20 | 0 | □100想定 | 2方向照射型 | 0 | 角形 | 電池内蔵 | 3 | 4 | 4 | 0 | 105.12 | 32587.2 | [6 empty] | 0 | 0
111 | 多度地区市民センター | 庁舎 | 2F | 21 | 廊下 |  |  | 24 | 365 | B級BL形 誘導灯 | 1 | FL20 | 0 | 0 | 避難口 | 0 | 0 | 0 | 28 | 2 | 2 | 0 | 490.56 | 152073.6 | [6 empty] | 0 | 0
111 | 多度地区市民センター | 庁舎 | 2F | 21 | 廊下 |  |  | 24 | 365 | B級BL形 誘導灯 | 1 | FL20 | 0 | 0 | 通路 | パイプ吊 | 片面 | 0 | 28 | 2 | 2 | 0 | 490.56 | 152073.6 | [6 empty] | 0 | 0
111 | 多度地区市民センター | 庁舎 | 2F | 22 | バルコニー | [5 empty] | 0 | - | 0 | 0 | 0 | 0 | 0 | 0 | 0 |  | - | 0 | - | - | [6 empty] | 0 | 0
111 | 多度地区市民センター | 庁舎 | 3F | 1 | 倉庫1 |  |  | 1 | 12 | 逆富士ベースライト | 1 | FLR40 | 0 | 0 | 0 | 0 | 0 | 0 | 47 | 1 | 1 | 0 | 0.564 | 174.84 | [6 empty] | 0 | 0
111 | 多度地区市民センター | 庁舎 | 3F | 2 | 第3会議室 |  |  | 5 | 241 | シーリングライト | 1 | FCL30 | 0 | 0 | 0 | 0 | 角形/アクリルカバー付 | 0 | 34 | 2 | 2 | 0 | 81.94 | 25401.4 | [6 empty] | 0 | 0
111 | 多度地区市民センター | 庁舎 | 3F | 2 | 第3会議室 | 壁付 |  | 5 | 241 | ブラケット灯 | 1 | FL20 | 0 | 0 | 0 | 0 | 枠:真ちゅう/アクリルカバー付 | 0 | 28 | 1 | 1 | 0 | 33.74 | 10459.4 | [6 empty] | 0 | 0
111 | 多度地区市民センター | 庁舎 | 3F | 2 | 第3会議室 |  |  | 5 | 241 | シーリングライト | 8 | FL20 | 0 | 0 | 0 | 0 | 枠:木製/乳白アクリルカバー付 | 0 | 28 | 4 | 32 | 0 | 1079.68 | 334700.8 | [6 empty] | 0 | 0
111 | 多度地区市民センター | 庁舎 | 3F | 2 | 第3会議室 |  |  | 5 | 241 | トラフ形ベースライト | 1 | FL20 | 0 | 0 | 0 | 0 | 0 | 0 | 28 | 1 | 1 | 0 | 33.74 | 10459.4 | [6 empty] | 0 | 0
111 | 多度地区市民センター | 庁舎 | 3F | 2 | 第3会議室 |  |  | 24 | 365 | 埋込専用型非常灯 | 1 | 非常灯用20 | 0 | □100想定 | 0 | 0 | 角形 | 電池内蔵 | 3 | 2 | 2 | 0 | 52.56 | 16293.6 | [6 empty] | 0 | 0
111 | 多度地区市民センター | 庁舎 | 3F | 3 | 第2会議室 |  |  | 5 | 241 | 埋込ベースライト | 2 | FLR40 | 0 | W300想定 | 200V | 0 | 0 | 0 | 47 | 12 | 24 | 0 | 1359.24 | 421364.4 | [6 empty] | 0 | 0
111 | 多度地区市民センター | 庁舎 | 3F | 3 | 第2会議室 |  |  | 24 | 365 | 埋込専用型非常灯 | 1 | 非常灯用20 | 0 | □100想定 | 0 | 0 | 角形 | 電池内蔵 | 3 | 2 | 2 | 0 | 52.56 | 16293.6 | [6 empty] | 0 | 0
111 | 多度地区市民センター | 庁舎 | 3F | 3 | 第2会議室 | 壁付 |  | 5 | 241 | ブラケット灯 | 1 | FL20 | 0 | 0 | 0 | 0 | 枠:真ちゅう/アクリルカバー付 | 0 | 28 | 1 | 1 | 0 | 33.74 | 10459.4 | [6 empty] | 0 | 0
111 | 多度地区市民センター | 庁舎 | 3F | 4 | 議員控室 |  |  | 8.5 | 241 | 埋込スクエア | 6 | FLR40 | 0 | □1257想定 | 200V | 0 | アクリルパネル付 | 0 | 47 | 6 | 36 | 0 | 3466.062 | 1074479.22 | [6 empty] | 0 | 0
111 | 多度地区市民センター | 庁舎 | 3F | 4 | 議員控室 |  |  | 24 | 365 | 埋込専用型非常灯 | 1 | 非常灯用20 | 0 | □100想定 | 0 | 0 | 角形 | 電池内蔵 | 3 | 2 | 2 | 0 | 52.56 | 16293.6 | [6 empty] | 0 | 0
111 | 多度地区市民センター | 庁舎 | 3F | 4 | 議員控室 | 壁付 |  | 8.5 | 241 | ブラケット灯 | 1 | FL20 | 0 | 0 | 0 | 0 | 枠:真ちゅう/アクリルカバー付 | 0 | 28 | 1 | 1 | 0 | 57.358 | 17780.98 | [6 empty] | 0 | 0
111 | 多度地区市民センター | 庁舎 | 3F | 4 | 議員控室 |  |  | 8.5 | 241 | 逆富士ベースライト | 1 | FLR40 | 0 | 0 | 0 | 0 | 0 | 0 | 47 | 2 | 2 | 0 | 192.559 | 59693.29 | [6 empty] | 0 | 0
111 | 多度地区市民センター | 庁舎 | 3F | 5 | 副議長室 |  |  | 8.5 | 241 | 埋込スクエア | 6 | FLR40 | 0 | □1257想定 | 200V | 0 | アクリルパネル付 | 0 | 47 | 4 | 24 | 0 | 2310.708 | 716319.48 | [6 empty] | 0 | 0
111 | 多度地区市民センター | 庁舎 | 3F | 5 | 副議長室 |  |  | 24 | 365 | 埋込専用型非常灯 | 1 | 非常灯用20 | 0 | □100想定 | 0 | 0 | 角形 | 電池内蔵 | 3 | 1 | 1 | 0 | 26.28 | 8146.8 | [6 empty] | 0 | 0
111 | 多度地区市民センター | 庁舎 | 3F | 5 | 副議長室 | 壁付 |  | 8.5 | 241 | ブラケット灯 | 1 | FL20 | 0 | 0 | 0 | 0 | 枠:真ちゅう/アクリルカバー付 | 0 | 28 | 1 | 1 | 0 | 57.358 | 17780.98 | [6 empty] | 0 | 0
111 | 多度地区市民センター | 庁舎 | 3F | 5 | 副議長室 |  |  | 8.5 | 241 | トラフ形ベースライト | 1 | FLR40 | 0 | 0 | 200V | 0 | 0 | 0 | 47 | 1 | 1 | 0 | 96.2795 | 29846.645 | [6 empty] | 0 | 0
111 | 多度地区市民センター | 庁舎 | 3F | 6 | 物入 |  |  | 1 | 12 | 埋込ベースライト | 1 | FLR40 | 0 | W300想定 | 200V | 0 | 0 | 0 | 47 | 1 | 1 | 0 | 0.564 | 174.84 | [6 empty] | 0 | 0
111 | 多度地区市民センター | 庁舎 | 3F | 7 | 議員事務局 |  |  | 8.5 | 241 | 埋込ベースライト | 2 | FLR110 | 0 | W300想定 | 200V | 0 | 0 | 0 | 117 | 2 | 4 | 0 | 958.698 | 297196.38 | [6 empty] | 0 | 0
111 | 多度地区市民センター | 庁舎 | 3F | 7 | 議員事務局 |  |  | 24 | 365 | 埋込専用型非常灯 | 1 | 非常灯用20 | 0 | □100想定 | 0 | 0 | 角形 | 電池内蔵 | 3 | 1 | 1 | 0 | 26.28 | 8146.8 | [6 empty] | 0 | 0
111 | 多度地区市民センター | 庁舎 | 3F | 7 | 議員事務局 |  |  | 8.5 | 241 | 埋込ベースライト | 1 | FL20 | 0 | W300想定 | 0 | 0 | 0 | 0 | 28 | 1 | 1 | 0 | 57.358 | 17780.98 | [6 empty] | 0 | 0
111 | 多度地区市民センター | 庁舎 | 3F | 7 | 議員事務局 |  |  | 8.5 | 241 | 流し元灯 | 1 | FL20 | 0 | 0 | PS付 | 0 | エンドカバー付 | 0 | 28 | 1 | 1 | 0 | 57.358 | 17780.98 | [6 empty] | 0 | 0
111 | 多度地区市民センター | 庁舎 | 3F | 8 | 【仮】部屋1 |  |  | 8.5 | 241 | 埋込ベースライト | 1 | FL20 | 0 | W300想定 | 0 | 0 | 0 | 電池内蔵 | 28 | 1 | 1 | 0 | 57.358 | 17780.98 | [6 empty] | 0 | 0
111 | 多度地区市民センター | 庁舎 | 3F | 9 | 【仮】部屋2 | [5 empty] | 0 | - | 0 | 0 | 0 | 0 | 0 | 0 | 0 |  | - | 0 | - | - | [6 empty] | 0 | 0
111 | 多度地区市民センター | 庁舎 | 3F | 10 | 議場 |  |  | 8.5 | 241 | 埋込ベースライト | 1 | FLR40 | 0 | W300想定 | 200V | 0 | 乳白プラスチックルーバー付 | 0 | 47 | 27 | 27 | 0 | - | - | 対象外
111 | 多度地区市民センター | 庁舎 | 3F | 10 | 議場 |  |  | 8.5 | 241 | 埋込ベースライト | 1 | FLR40 | 0 | W300想定 | 200V | 0 | 乳白プラスチックルーバー付 | 電池内蔵 | 47 | 9 | 9 | 0 | - | - | 対象外
111 | 多度地区市民センター | 庁舎 | 3F | 10 | 議場 |  |  | 8.5 | 241 | トラフ形ベースライト | 1 | FLR40 | 0 | 0 | 200V | 0 | 0 | 0 | 47 | 98 | 98 | 0 | - | - | 対象外
111 | 多度地区市民センター | 庁舎 | 3F | 10 | 議場 |  |  | 24 | 365 | B級BL形 誘導灯 | 1 | FL20 | 0 | 0 | 避難口 | 0 | 0 | 0 | 28 | 1 | 1 | 0 | - | - | 対象外
111 | 多度地区市民センター | 庁舎 | 3F | 11 | 倉庫2 |  |  | 1 | 12 | 逆富士ベースライト | 1 | FLR40 | 0 | 0 | 0 | 0 | 0 | 0 | 47 | 2 | 2 | 0 | 1.128 | 349.68 | [6 empty] | 0 | 0
111 | 多度地区市民センター | 庁舎 | 3F | 12 | 第1会議室 |  |  | 8.5 | 241 | 埋込ベースライト | 2 | FLR110 | 0 | W300想定 | 200V | 0 | 0 | 0 | 117 | 6 | 12 | 0 | 2876.094 | 891589.14 | [6 empty] | 0 | 0
111 | 多度地区市民センター | 庁舎 | 3F | 12 | 第1会議室 |  |  | 8.5 | 241 | 黒板灯(埋込) | 1 | FLR40 | 0 | 0 | 200V | 0 | 銀色鏡面仕上 | 0 | 47 | 1 | 1 | 0 | 96.2795 | 29846.645 | [6 empty] | 0 | 0
111 | 多度地区市民センター | 庁舎 | 3F | 12 | 第1会議室 |  |  | 24 | 365 | 埋込専用型非常灯 | 1 | 非常灯用20 | 0 | □100想定 | 0 | 0 | 角形 | 電池内蔵 | 3 | 4 | 4 | 0 | 105.12 | 32587.2 | [6 empty] | 0 | 0
111 | 多度地区市民センター | 庁舎 | 3F | 13 | W-WC |  |  | 8.5 | 241 | 埋込ベースライト | 1 | FLR40 | 0 | W300想定 | 0 | 0 | 0 | 0 | 47 | 1 | 1 | 0 | 96.2795 | 29846.645 | [6 empty] | 0 | 0
111 | 多度地区市民センター | 庁舎 | 3F | 13 | W-WC |  |  | 8.5 | 241 | ウォールウォッシャー | 1 | FLR40 | 0 | 0 | 0 | 埋込 | ルーバー付 | 0 | 47 | 1 | 1 | 0 | 96.2795 | 29846.645 | [6 empty] | 0 | 0
111 | 多度地区市民センター | 庁舎 | 3F | 14 | M-WC |  |  | 8.5 | 241 | 埋込ベースライト | 1 | FLR40 | 0 | W300想定 | 0 | 0 | 0 | 0 | 47 | 1 | 1 | 0 | 96.2795 | 29846.645 | [6 empty] | 0 | 0
111 | 多度地区市民センター | 庁舎 | 3F | 14 | M-WC |  |  | 8.5 | 241 | ウォールウォッシャー | 1 | FLR40 | 0 | 0 | 0 | 埋込 | ルーバー付 | 0 | 47 | 1 | 1 | 0 | 96.2795 | 29846.645 | [6 empty] | 0 | 0
111 | 多度地区市民センター | 庁舎 | 3F | 15 | 湯沸 |  |  | 1 | 241 | 流し元灯 | 1 | FL20 | 0 | 0 | PS付 | 0 | エンドカバー付 | 0 | 28 | 1 | 1 | 0 | 6.748 | 2091.88 | [6 empty] | 0 | 0
111 | 多度地区市民センター | 庁舎 | 3F | 15 | 湯沸 |  |  | 1 | 241 | 埋込ベースライト | 1 | FLR40 | 0 | W300想定 | 0 | 0 | 0 | 0 | 47 | 1 | 1 | 0 | 11.327 | 3511.37 | [6 empty] | 0 | 0
111 | 多度地区市民センター | 庁舎 | 3F | 16 | 【仮】部屋3 |  |  | 8.5 | 241 | 埋込ベースライト | 2 | FHF32 | 0 | W220想定 | 200V | 0 | 0 | 0 | 36 | 8 | 16 | 0 | 1179.936 | 365780.16 | [6 empty] | 0 | 0
111 | 多度地区市民センター | 庁舎 | 3F | 16 | 【仮】部屋3 |  |  | 24 | 365 | 埋込専用型非常灯 | 1 | JE30 | 0 | Φ100想定 | 0 | 0 | 銀色鏡面仕上 | 電池内蔵 | 3.8 | 1 | 1 | 0 | 33.288 | 10319.28 | [6 empty] | 0 | 0
111 | 多度地区市民センター | 庁舎 | 3F | 17 | 【仮】会議室4 |  |  | 5 | 241 | 埋込ベースライト | 2 | FHF32 | 0 | W220想定 | 200V | 0 | 0 | 0 | 36 | 24 | 48 | 0 | 2082.24 | 645494.4 | [6 empty] | 0 | 0
111 | 多度地区市民センター | 庁舎 | 3F | 17 | 【仮】会議室4 |  |  | 5 | 241 | ダウンライト | 1 | IL60 | 0 | Φ150想定 | 0 | 0 | 銀色鏡面仕上 | 0 | 54 | 6 | 6 | L | 390.42 | 121030.2 | [6 empty] | 0 | 0
111 | 多度地区市民センター | 庁舎 | 3F | 17 | 【仮】会議室4 |  |  | 24 | 365 | 埋込専用型非常灯 | 1 | JE30 | 0 | Φ100想定 | 0 | 0 | 銀色鏡面仕上 | 電池内蔵 | 3.8 | 2 | 2 | 0 | 66.576 | 20638.56 | [6 empty] | 0 | 0
111 | 多度地区市民センター | 庁舎 | 3F | 18 | 【仮】会議室5 |  |  | 5 | 241 | 埋込ベースライト | 2 | FHF32 | 0 | W220想定 | 200V | 0 | 0 | 0 | 36 | 16 | 32 | 0 | 1388.16 | 430329.6 | [6 empty] | 0 | 0
111 | 多度地区市民センター | 庁舎 | 3F | 18 | 【仮】会議室5 |  |  | 5 | 241 | ダウンライト | 1 | IL60 | 0 | Φ150想定 | 0 | 0 | 銀色鏡面仕上 | 0 | 54 | 4 | 4 | L | 260.28 | 80686.8 | [6 empty] | 0 | 0
111 | 多度地区市民センター | 庁舎 | 3F | 18 | 【仮】会議室5 |  |  | 24 | 365 | 埋込専用型非常灯 | 1 | JE30 | 0 | Φ100想定 | 0 | 0 | 銀色鏡面仕上 | 電池内蔵 | 3.8 | 1 | 1 | 0 | 33.288 | 10319.28 | [6 empty] | 0 | 0
111 | 多度地区市民センター | 庁舎 | 3F | 19 | 【仮】会議室6 |  |  | 5 | 241 | 埋込ベースライト | 2 | FHF32 | 0 | W220想定 | 200V | 0 | 0 | 0 | 36 | 22 | 44 | 0 | 1908.72 | 591703.2 | [6 empty] | 0 | 0
111 | 多度地区市民センター | 庁舎 | 3F | 19 | 【仮】会議室6 |  |  | 5 | 241 | ダウンライト | 1 | IL60 | 0 | Φ150想定 | 0 | 0 | 銀色鏡面仕上 | 0 | 54 | 6 | 6 | L | 390.42 | 121030.2 | [6 empty] | 0 | 0
111 | 多度地区市民センター | 庁舎 | 3F | 19 | 【仮】会議室6 |  |  | 24 | 365 | 埋込専用型非常灯 | 1 | JE30 | 0 | Φ100想定 | 0 | 0 | 銀色鏡面仕上 | 電池内蔵 | 3.8 | 2 | 2 | 0 | 66.576 | 20638.56 | [6 empty] | 0 | 0
111 | 多度地区市民センター | 庁舎 | 3F | 20 | PS |  |  | 1 | 12 | コップ形シーリングライト | 1 | IL60 | 0 | 0 | 0 | 0 | 乳白ガラスグローブ付 | 0 | 54 | 1 | 1 | L | 0.648 | 200.88 | [6 empty] | 0 | 0
111 | 多度地区市民センター | 庁舎 | 3F | 21 | 廊下 |  |  | 8.5 | 241 | 埋込ベースライト | 1 | FLR110 | 0 | W300想定 | 200V | 0 | 0 | 0 | 117 | 4 | 4 | 0 | 958.698 | 297196.38 | [6 empty] | 0 | 0
111 | 多度地区市民センター | 庁舎 | 3F | 21 | 廊下 |  |  | 8.5 | 241 | トラフ形ベースライト | 1 | FLR40 | 0 | 0 | 0 | 0 | 0 | 0 | 47 | 1 | 1 | 0 | 96.2795 | 29846.645 | [6 empty] | 0 | 0
111 | 多度地区市民センター | 庁舎 | 3F | 21 | 廊下 |  |  | 8.5 | 241 | 埋込スクエア | 4 | FL20 | 0 | □639想定 | 0 | 0 | アクリルパネル付 | 0 | 28 | 7 | 28 | 0 | 1606.024 | 497867.44 | [6 empty] | 0 | 0
111 | 多度地区市民センター | 庁舎 | 3F | 21 | 廊下 |  |  | 24 | 365 | 埋込専用型非常灯 | 1 | 非常灯用20 | 0 | □100想定 | 2方向照射型 | 0 | 角形 | 電池内蔵 | 3 | 5 | 5 | 0 | 131.4 | 40734 | [6 empty] | 0 | 0
111 | 多度地区市民センター | 庁舎 | 3F | 21 | 廊下 |  |  | 24 | 365 | B級BL形 誘導灯 | 1 | FL20 | 0 | 0 | 避難口 | 0 | 0 | 0 | 28 | 2 | 2 | 0 | 490.56 | 152073.6 | [6 empty] | 0 | 0
111 | 多度地区市民センター | 庁舎 | 3F | 21 | 廊下 |  |  | 24 | 365 | B級BL形 誘導灯 | 1 | FL20 | 0 | 0 | 通路 | パイプ吊 | 片面 | 0 | 28 | 2 | 2 | 0 | 490.56 | 152073.6 | [6 empty] | 0 | 0
111 | 多度地区市民センター | 庁舎 | 3F | 21 | 廊下 |  |  | 8.5 | 241 | シーリングライト | 5 | FL30 | 0 | 0 | 0 | 0 | 乳白アクリルパネル付 | 0 | 30 | 2 | 10 | 0 | 614.55 | 190510.5 | [6 empty] | 0 | 0
111 | 多度地区市民センター | 庁舎 | 3F | 21 | 廊下 |  |  | 8.5 | 241 | シーリングライト | 4 | FL20 | 0 | 0 | 0 | 0 | 乳白アクリルパネル付 | 0 | 28 | 1 | 4 | 0 | 229.432 | 71123.92 | [6 empty] | 0 | 0
111 | 多度地区市民センター | 庁舎 | 3F | 21 | 廊下 |  |  | 24 | 365 | 埋込専用型非常灯 | 1 | 非常灯用20 | 0 | □100想定 | 0 | 0 | 角形 | 電池内蔵 | 3 | 2 | 2 | 0 | 52.56 | 16293.6 | [6 empty] | 0 | 0
111 | 多度地区市民センター | 庁舎 | 3F | 21 | 廊下 |  |  | 24 | 365 | C級 誘導灯 | 1 | FL10 | 0 | 0 | 通路 | 0 | 0 | 0 | 13 | 1 | 1 | 0 | 113.88 | 35302.8 | [6 empty] | 0 | 0
111 | 多度地区市民センター | 庁舎 | 3F | 22 | バルコニー1 | [5 empty] | 0 | - | 0 | 0 | 0 | 0 | 0 | 0 | 0 |  | - | 0 | - | - | [6 empty] | 0 | 0
111 | 多度地区市民センター | 庁舎 | 3F | 23 | バルコニー2 | [5 empty] | 0 | - | 0 | 0 | 0 | 0 | 0 | 0 | 0 |  | - | 0 | - | - | [6 empty] | 0 | 0
111 | 多度地区市民センター | 庁舎 | PH | 1 | 機械室 |  |  | 1 | 12 | 逆富士ベースライト | 1 | FLR40 | 0 | 0 | 0 | 0 | 0 | 0 | 47 | 4 | 4 | 0 | 2.256 | 699.36 | [6 empty] | 0 | 0
111 | 多度地区市民センター | 庁舎 | PH | 1 | 機械室 |  |  | 1 | 12 | 逆富士ベースライト | 1 | FLR40 | 0 | 0 | 0 | 0 | 0 | 電池内蔵 | 47 | 1 | 1 | 0 | 0.564 | 174.84 | [6 empty] | 0 | 0
111 | 多度地区市民センター | 庁舎 | PH | 1 | 機械室 |  |  | 1 | 12 | トラフ形ベースライト | 1 | FLR40 | 0 | 0 | 0 | 0 | 0 | 0 | 47 | 1 | 1 | 0 | 0.564 | 174.84 | [6 empty] | 0 | 0
111 | 多度地区市民センター | 庁舎 | PH | 2 | EV機械室 |  |  | 1 | 12 | 逆富士ベースライト | 1 | FLR40 | 0 | 0 | 0 | 0 | 0 | 0 | 47 | 1 | 1 | 0 | 0.564 | 174.84 | [6 empty] | 0 | 0
111 | 多度地区市民センター | 庁舎 | PH | 2 | EV機械室 |  |  | 1 | 12 | 逆富士ベースライト | 1 | FLR40 | 0 | 0 | 0 | 0 | 0 | 電池内蔵 | 47 | 1 | 1 | 0 | 0.564 | 174.84 | [6 empty] | 0 | 0
111 | 多度地区市民センター | 庁舎 | PH | 3 | 【仮】部屋1 |  |  | 8.5 | 241 | コップ形シーリングライト | 1 | IL60 | 0 | 0 | 0 | 0 | 乳白ガラスグローブ付 | 0 | 54 | 1 | 1 | L | 110.619 | 34291.89 | [6 empty] | 0 | 0
111 | 多度地区市民センター | 庁舎 | PH | 4 | ポンプ室 |  |  | 1 | 12 | 逆富士ベースライト | 1 | FLR40 | 0 | 0 | 0 | 0 | 0 | 電池内蔵 | 47 | 1 | 1 | 0 | 0.564 | 174.84 | [6 empty] | 0 | 0
111 | 多度地区市民センター | 庁舎 | PH | 5 | 軒下 |  |  | 4 | 241 | ウォールライト | 1 | FL20 | 0 | 0 | WP | 0 | 0 | 0 | 28 | 2 | 2 | 0 | 53.984 | 16735.04 | [6 empty] | 0 | 0
111 | 多度地区市民センター | 庁舎 | K-1 | 1-PHF | 階段ホール1 |  |  | 8.5 | 241 | 埋込スクエア | 4 | FL20 | 0 | □639想定 | 0 | 0 | アクリルパネル付 | 0 | 28 | 8 | 32 | 0 | 1835.456 | 568991.36 | [6 empty] | 0 | 0
111 | 多度地区市民センター | 庁舎 | K-1 | 1-PHF | 階段ホール1 |  |  | 8.5 | 241 | ウォールライト | 1 | FL20 | 0 | 0 | 0 | 0 | 0 | 0 | 28 | 1 | 1 | 0 | 57.358 | 17780.98 | [6 empty] | 0 | 0
111 | 多度地区市民センター | 庁舎 | K-1 | 1-PHF | 階段ホール1 |  |  | 24 | 365 | 埋込専用型非常灯 | 1 | 非常灯用20 | 0 | □100想定 | 2方向照射型 | 0 | 角形 | 電池内蔵 | 3 | 2 | 2 | 0 | 52.56 | 16293.6 | [6 empty] | 0 | 0
111 | 多度地区市民センター | 庁舎 | K-1 | 1-PHF | 階段ホール1 |  |  | 24 | 365 | C級 誘導灯 | 1 | FL10 | 0 | 0 | 通路 | 0 | 0 | 0 | 13 | 1 | 1 | 0 | 113.88 | 35302.8 | [6 empty] | 0 | 0
111 | 多度地区市民センター | 庁舎 | K-1 | 1-PHF | 階段ホール1 |  |  | 24 | 365 | B級BH形 誘導灯 | 1 | FLR40 | 0 | 0 | 避難口 | パイプ吊 | 0 | 0 | 47 | 1 | 1 | 0 | 411.72 | 127633.2 | [6 empty] | 0 | 0
111 | 多度地区市民センター | 庁舎 | K-1 | 1-PHF | 階段ホール1 |  |  | 24 | 365 | B級BL形 誘導灯 | 1 | FL20 | 0 | 0 | 避難口 | 0 | 0 | 0 | 28 | 1 | 1 | 0 | 245.28 | 76036.8 | [6 empty] | 0 | 0
111 | 多度地区市民センター | 庁舎 | K-1 | 1-PHF | 階段ホール1 |  |  | 24 | 365 | 埋込専用型非常灯 | 1 | 非常灯用20 | 0 | □100想定 | 0 | 0 | 角形 | 電池内蔵 | 3 | 2 | 2 | 0 | 52.56 | 16293.6 | [6 empty] | 0 | 0
111 | 多度地区市民センター | 庁舎 | K-1 | 1-PHF | 階段ホール1 |  |  | 8.5 | 241 | トラフ形ベースライト | 1 | FLR40 | 0 | 0 | 0 | 0 | 0 | 0 | 47 | 8 | 8 | 0 | 770.236 | 238773.16 | [6 empty] | 0 | 0
111 | 多度地区市民センター | 庁舎 | K-1 | 1-PHF | 階段ホール1 |  |  | 8.5 | 241 | 階段通路誘導灯 | 1 | FL20 | 0 | 0 | 階数表示付 | 0 | パネル付 | 0 | 28 | 3 | 3 | 0 | 172.074 | 53342.94 | [6 empty] | 0 | 0
111 | 多度地区市民センター | 庁舎 | K-1 | 1-PHF | 階段ホール1 |  |  | 8.5 | 241 | 逆富士ベースライト | 1 | FL20 | 0 | 0 | 0 | 0 | 0 | 電池内蔵 | 28 | 1 | 1 | 0 | 57.358 | 17780.98 | [6 empty] | 0 | 0
111 | 多度地区市民センター | 庁舎 | K-2 | 1-3F | 階段ホール2 |  |  | 8.5 | 241 | ウォールライト | 1 | FL20 | 0 | 0 | 0 | 0 | 0 | 0 | 28 | 1 | 1 | 0 | 57.358 | 17780.98 | [6 empty] | 0 | 0
111 | 多度地区市民センター | 庁舎 | K-2 | 1-3F | 階段ホール2 |  |  | 8.5 | 241 | 埋込スクエア | 4 | FL20 | 0 | □639想定 | 0 | 0 | アクリルパネル付 | 0 | 28 | 3 | 12 | 0 | 688.296 | 213371.76 | [6 empty] | 0 | 0
111 | 多度地区市民センター | 庁舎 | K-2 | 1-3F | 階段ホール2 |  |  | 24 | 365 | 埋込専用型非常灯 | 1 | 非常灯用20 | 0 | □100想定 | 0 | 0 | 角形 | 電池内蔵 | 3 | 3 | 3 | 0 | 78.84 | 24440.4 | [6 empty] | 0 | 0
111 | 多度地区市民センター | 庁舎 | K-2 | 1-3F | 階段ホール2 |  |  | 24 | 365 | B級BH形 誘導灯 | 1 | FLR40 | 0 | 0 | 避難口 | パイプ吊 | 0 | 0 | 47 | 1 | 1 | 0 | 411.72 | 127633.2 | [6 empty] | 0 | 0
111 | 多度地区市民センター | 庁舎 | K-2 | 1-3F | 階段ホール2 |  |  | 8.5 | 241 | 階段通路誘導灯 | 1 | FCL30 | 0 | 0 | シーリングライト | 0 | 丸形カバー付 | 0 | 34 | 2 | 2 | 0 | 139.298 | 43182.38 | [6 empty] | 0 | 0
111 | 多度地区市民センター | 公民館 | B1F | 1 | 通路 |  |  | 8.5 | 241 | 逆富士ベースライト | 2 | FLR40 | 0 | 0 | 200V | 0 | 0 | 0 | 47 | 6 | 12 | 0 | 1155.354 | 358159.74 | [6 empty] | 0 | 0
111 | 多度地区市民センター | 公民館 | 1F | 1 | ポーチ(B) |  |  | 8.5 | 241 | ダウンライト | 1 | FL15 | 0 | □100想定 | 0 | 0 | 角形 | 0 | 18 | 6 | 6 | 0 | 221.238 | 68583.78 | [6 empty] | 0 | 0
111 | 多度地区市民センター | 公民館 | 1F | 2 | M-WC |  |  | 8.5 | 241 | 埋込ベースライト | 1 | FLR40 | 0 | W300想定 | 0 | 0 | 0 | 0 | 47 | 2 | 2 | 0 | 192.559 | 59693.29 | [6 empty] | 0 | 0
111 | 多度地区市民センター | 公民館 | 1F | 2 | M-WC |  |  | 8.5 | 241 | ウォールウォッシャー | 1 | FLR40 | 0 | 0 | 0 | 埋込 | ルーバー付 | 0 | 47 | 1 | 1 | 0 | 96.2795 | 29846.645 | [6 empty] | 0 | 0
111 | 多度地区市民センター | 公民館 | 1F | 3 | W-WC |  |  | 8.5 | 241 | 埋込ベースライト | 1 | FLR40 | 0 | W300想定 | 0 | 0 | 0 | 0 | 47 | 3 | 3 | 0 | 288.8385 | 89539.935 | [6 empty] | 0 | 0
111 | 多度地区市民センター | 公民館 | 1F | 3 | W-WC |  |  | 8.5 | 241 | ウォールウォッシャー | 1 | FLR40 | 0 | 0 | 0 | 埋込 | ルーバー付 | 0 | 47 | 2 | 2 | 0 | 192.559 | 59693.29 | [6 empty] | 0 | 0
111 | 多度地区市民センター | 公民館 | 1F | 4 | ホール1 |  |  | 8.5 | 241 | シーリングライト | 4 | FL20 | 0 | 0 | 0 | 0 | 乳白アクリルパネル付 | 0 | 28 | 2 | 8 | 0 | 458.864 | 142247.84 | [6 empty] | 0 | 0
111 | 多度地区市民センター | 公民館 | 1F | 4 | ホール1 |  |  | 8.5 | 241 | ダウンライト | 1 | FL15 | 0 | □100想定 | 0 | 0 | 角形 | 0 | 18 | 2 | 2 | 0 | 73.746 | 22861.26 | [6 empty] | 0 | 0
111 | 多度地区市民センター | 公民館 | 1F | 4 | ホール1 |  |  | 24 | 365 | B級BH形 誘導灯 | 1 | FLR40 | 0 | 0 | 避難口 | パイプ吊 | 0 | 0 | 47 | 1 | 1 | 0 | 411.72 | 127633.2 | [6 empty] | 0 | 0
111 | 多度地区市民センター | 公民館 | 1F | 4 | ホール1 |  |  | 24 | 365 | 埋込専用型非常灯 | 1 | 非常灯用40 | 0 | □100想定 | 0 | 0 | 角形 | 電池内蔵 | 3 | 1 | 1 | 0 | 26.28 | 8146.8 | [6 empty] | 0 | 0
111 | 多度地区市民センター | 公民館 | 1F | 5 | 倉庫(2) |  |  | 1 | 12 | 逆富士ベースライト | 1 | FLR40 | 0 | 0 | 200V | 0 | 0 | 0 | 47 | 4 | 4 | 0 | 2.256 | 699.36 | [6 empty] | 0 | 0
111 | 多度地区市民センター | 公民館 | 1F | 6 | ポーチ© |  |  | 8.5 | 241 | ダウンライト | 1 | FL15 | 0 | □100想定 | 0 | 0 | 角形 | 0 | 18 | 2 | 2 | 0 | 73.746 | 22861.26 | [6 empty] | 0 | 0
111 | 多度地区市民センター | 公民館 | 1F | 7 | 倉庫(1) |  |  | 1 | 12 | 逆富士ベースライト | 1 | FLR40 | 0 | 0 | 200V | 0 | 0 | 0 | 47 | 2 | 2 | 0 | 1.128 | 349.68 | [6 empty] | 0 | 0
111 | 多度地区市民センター | 公民館 | 1F | 8 | 控室 |  |  | 8.5 | 241 | 逆富士ベースライト | 2 | FLR40 | 0 | 0 | 200V | 0 | 0 | 0 | 47 | 4 | 8 | 0 | 770.236 | 238773.16 | [6 empty] | 0 | 0
111 | 多度地区市民センター | 公民館 | 1F | 8 | 控室 |  |  | 24 | 365 | 埋込専用型非常灯 | 1 | 非常灯用20 | 0 | □100想定 | 0 | 0 | 0 | 電池内蔵 | 3 | 2 | 2 | 0 | 52.56 | 16293.6 | [6 empty] | 0 | 0
111 | 多度地区市民センター | 公民館 | 1F | 8 | 控室 |  |  | 8.5 | 241 | コップ形シーリングライト | 1 | IL60 | 0 | 0 | 0 | 0 | 乳白ガラスグローブ付 | 0 | 54 | 1 | 1 | L | 110.619 | 34291.89 | [6 empty] | 0 | 0
111 | 多度地区市民センター | 公民館 | 1F | 8 | 控室 | 壁付 |  | 8.5 | 241 | ウォールライト | 1 | FL20 | 0 | 0 | 0 | 0 | 0 | 0 | 28 | 1 | 1 | 0 | 57.358 | 17780.98 | [6 empty] | 0 | 0
111 | 多度地区市民センター | 公民館 | 1F | 8 | 控室 |  |  | 24 | 365 | B級BH形 誘導灯 | 1 | FLR40 | 0 | 0 | 避難口 | パイプ吊 | 0 | 0 | 47 | 1 | 1 | 0 | 411.72 | 127633.2 | [6 empty] | 0 | 0
111 | 多度地区市民センター | 公民館 | 1F | 9_1 | 前室 |  |  | 24 | 365 | B級BL形 誘導灯 | 1 | FL20 | 0 | 0 | 避難口 | 0 | 0 | 0 | 28 | 1 | 1 | 0 | 245.28 | 76036.8 | [6 empty] | 0 | 0
111 | 多度地区市民センター | 公民館 | 1F | 9_1 | 前室 |  |  | 24 | 365 | 埋込専用型非常灯 | 1 | 非常灯用20 | 0 | □100想定 | 0 | 0 | 0 | 電池内蔵 | 3 | 1 | 1 | 0 | 26.28 | 8146.8 | [6 empty] | 0 | 0
111 | 多度地区市民センター | 公民館 | 1F | 9_1 | 前室 |  |  | 8.5 | 241 | 逆富士ベースライト | 2 | FLR40 | 0 | 0 | 200V | 0 | 0 | 0 | 47 | 1 | 2 | 0 | 192.559 | 59693.29 | [6 empty] | 0 | 0
111 | 多度地区市民センター | 公民館 | 1F | 9_2 | 控室 |  |  | 24 | 365 | 埋込専用型非常灯 | 1 | 非常灯用20 | 0 | □100想定 | 0 | 0 | 0 | 電池内蔵 | 3 | 1 | 1 | 0 | 26.28 | 8146.8 | [6 empty] | 0 | 0
111 | 多度地区市民センター | 公民館 | 1F | 9_2 | 控室 |  |  | 8.5 | 241 | 逆富士ベースライト | 2 | FLR40 | 0 | 0 | 200V | 0 | 0 | 0 | 47 | 1 | 2 | 0 | 192.559 | 59693.29 | [6 empty] | 0 | 0
111 | 多度地区市民センター | 公民館 | 1F | 10 | 講堂 |  |  | 8.5 | 241 | ダウンライト | 1 | IL60 | 0 | □100想定 | 0 | 0 | 角形/バッフル付 | 0 | 54 | 38 | 38 | L | 4203.522 | 1303091.82 | [6 empty] | 0 | 0
111 | 多度地区市民センター | 公民館 | 1F | 10 | 講堂 |  |  | 24 | 365 | 埋込専用型非常灯 | 1 | 非常灯用40 | 0 | □100想定 | 0 | 0 | 角形 | 電池内蔵 | 3 | 6 | 6 | 0 | 157.68 | 48880.8 | [6 empty] | 0 | 0
111 | 多度地区市民センター | 公民館 | 1F | 10 | 講堂 |  |  | 24 | 365 | 埋込専用型非常灯 | 1 | 非常灯用20 | 0 | □100想定 | 0 | 0 | 0 | 電池内蔵 | 3 | 3 | 3 | 0 | 78.84 | 24440.4 | [6 empty] | 0 | 0
111 | 多度地区市民センター | 公民館 | 1F | 10 | 講堂 |  |  | 24 | 365 | B級BH形 誘導灯 | 1 | FLR40 | 0 | 0 | 避難口/減光型 | 0 | 0 | 0 | 47 | 1 | 1 | 0 | 411.72 | 127633.2 | [6 empty] | 0 | 0
111 | 多度地区市民センター | 公民館 | 1F | 10 | 講堂 |  |  | 24 | 365 | B級BL形 誘導灯 | 1 | FL20 | 0 | 0 | 避難口/減光型 | 0 | 0 | 0 | 28 | 2 | 2 | 0 | 490.56 | 152073.6 | [6 empty] | 0 | 0
111 | 多度地区市民センター | 公民館 | 1F | 11 | 【仮】部屋1 |  |  | 8.5 | 241 | シーリングライト | 5 | FL20 | 0 | 0 | 0 | 0 | 枠:木製/乳白アクリルカバー付 | 0 | 28 | 2 | 10 | 0 | 573.58 | 177809.8 | [6 empty] | 0 | 0
111 | 多度地区市民センター | 公民館 | 1F | 12 | 食堂 |  |  | 8.5 | 241 | 埋込ベースライト | 2 | FLR40 | 0 | W300想定 | 200V | 0 | 0 | 0 | 47 | 8 | 16 | 0 | 1540.472 | 477546.32 | [6 empty] | 0 | 0
111 | 多度地区市民センター | 公民館 | 1F | 12 | 食堂 |  |  | 24 | 365 | 埋込専用型非常灯 | 1 | 非常灯用40 | 0 | □100想定 | 0 | 0 | 角形 | 電池内蔵 | 3 | 1 | 1 | 0 | 26.28 | 8146.8 | [6 empty] | 0 | 0
111 | 多度地区市民センター | 公民館 | 1F | 13 | 準備室 |  |  | 5 | 241 | 逆富士ベースライト | 1 | FLR40 | 0 | 0 | 0 | 0 | 0 | 0 | 47 | 5 | 5 | 0 | 283.175 | 87784.25 | [6 empty] | 0 | 0
111 | 多度地区市民センター | 公民館 | 1F | 13 | 準備室 |  |  | 5 | 241 | 流し元灯 | 1 | FL20 | 0 | 0 | PS付 | 0 | エンドカバー付 | 0 | 28 | 2 | 2 | 0 | 67.48 | 20918.8 | [6 empty] | 0 | 0
111 | 多度地区市民センター | 公民館 | 1F | 14 | ポーチ(D) |  |  | 8.5 | 241 | ダウンライト | 1 | FL15 | 0 | □100想定 | 0 | 0 | 角形 | 0 | 18 | 3 | 3 | 0 | 110.619 | 34291.89 | [6 empty] | 0 | 0
111 | 多度地区市民センター | 公民館 | 1F | 15 | 【仮】部屋2 |  |  | 8.5 | 241 | シーリングライト | 5 | FL20 | 0 | 0 | 0 | 0 | 枠:木製/乳白アクリルカバー付 | 0 | 28 | 1 | 5 | 0 | 286.79 | 88904.9 | [6 empty] | 0 | 0
111 | 多度地区市民センター | 公民館 | 1F | 15 | 【仮】部屋2 |  |  | 24 | 365 | 埋込専用型非常灯 | 1 | 非常灯用20 | 0 | □100想定 | 0 | 0 | 0 | 電池内蔵 | 3 | 2 | 2 | 0 | 52.56 | 16293.6 | [6 empty] | 0 | 0
111 | 多度地区市民センター | 公民館 | 1F | 15 | 【仮】部屋2 |  |  | 8.5 | 241 | ダウンライト | 1 | FL15 | 0 | □100想定 | 0 | 0 | 角形 | 0 | 18 | 1 | 1 | 0 | 36.873 | 11430.63 | [6 empty] | 0 | 0
111 | 多度地区市民センター | 公民館 | 1F | 16 | 身障者WC |  |  | 8.5 | 241 | 埋込ベースライト | 1 | FLR40 | 0 | W300想定 | 0 | 0 | 0 | 0 | 47 | 1 | 1 | 0 | 96.2795 | 29846.645 | [6 empty] | 0 | 0
111 | 多度地区市民センター | 公民館 | 1F | 17 | ホール2 |  |  | 8.5 | 241 | シーリングライト | 6 | FLR40 | 0 | 0 | 200V | 0 | カバー付/ルーバー付 | 0 | 47 | 3 | 18 | 0 | 1733.031 | 537239.61 | [6 empty] | 0 | 0
111 | 多度地区市民センター | 公民館 | 1F | 17 | ホール2 |  |  | 8.5 | 241 | 埋込ベースライト | 1 | FLR40 | 0 | W300想定 | 200V | 0 | ルーバー付 | 0 | 47 | 42 | 42 | 0 | 4043.739 | 1253559.09 | [6 empty] | 0 | 0
111 | 多度地区市民センター | 公民館 | 1F | 17 | ホール2 |  |  | 8.5 | 241 | 埋込ベースライト | 1 | FL20 | 0 | W300想定 | 200V | 0 | ルーバー付 | 0 | 28 | 7 | 7 | 0 | 401.506 | 124466.86 | [6 empty] | 0 | 0
111 | 多度地区市民センター | 公民館 | 1F | 17 | ホール2 |  |  | 8.5 | 241 | トラフ形ベースライト | 1 | FLR40 | 0 | 0 | 200V | 0 | 0 | 0 | 47 | 1 | 1 | 0 | 96.2795 | 29846.645 | [6 empty] | 0 | 0
111 | 多度地区市民センター | 公民館 | 1F | 17 | ホール2 |  |  | 24 | 365 | B級BH形 誘導灯 | 1 | FLR40 | 0 | 0 | 避難口 | パイプ吊 | 0 | 0 | 47 | 2 | 2 | 0 | 823.44 | 255266.4 | [6 empty] | 0 | 0
111 | 多度地区市民センター | 公民館 | 1F | 17 | ホール2 |  |  | 24 | 365 | 埋込専用型非常灯 | 1 | 非常灯用40 | 0 | □100想定 | 0 | 0 | 角形 | 電池内蔵 | 3 | 4 | 4 | 0 | 105.12 | 32587.2 | [6 empty] | 0 | 0
111 | 多度地区市民センター | 公民館 | 1F | 17 | ホール2 |  |  | 24 | 365 | 埋込専用型非常灯 | 1 | 非常灯用20 | 0 | □100想定 | 2方向照射型 | 0 | 角形 | 電池内蔵 | 3 | 1 | 1 | 0 | 26.28 | 8146.8 | [6 empty] | 0 | 0
111 | 多度地区市民センター | 公民館 | 1F | 17 | ホール2 |  |  | 24 | 365 | B級BL形 誘導灯 | 1 | FL20 | 0 | 0 | 通路 | パイプ吊 | 両面 | 0 | 28 | 1 | 1 | 0 | 245.28 | 76036.8 | [6 empty] | 0 | 0
111 | 多度地区市民センター | 公民館 | 1F | 17 | ホール2 |  |  | 8.5 | 241 | ダウンライト | 1 | FL15 | 0 | □100想定 | 0 | 0 | 角形 | 0 | 18 | 8 | 8 | 0 | 294.984 | 91445.04 | [6 empty] | 0 | 0
111 | 多度地区市民センター | 公民館 | 1F | 18 | 管理室 |  |  | 8.5 | 241 | 埋込ベースライト | 2 | FLR40 | 0 | W300想定 | 200V | 0 | 0 | 0 | 47 | 3 | 6 | 0 | 577.677 | 179079.87 | [6 empty] | 0 | 0
111 | 多度地区市民センター | 公民館 | 1F | 18 | 管理室 |  |  | 24 | 365 | 埋込専用型非常灯 | 1 | 非常灯用20 | 0 | □100想定 | 0 | 0 | 0 | 電池内蔵 | 3 | 1 | 1 | 0 | 26.28 | 8146.8 | [6 empty] | 0 | 0
111 | 多度地区市民センター | 公民館 | 1F | 19 | ポーチ(A) |  |  | 8.5 | 241 | ダウンライト | 1 | FL15 | 0 | □100想定 | 0 | 0 | 角形 | 0 | 18 | 9 | 9 | 0 | 331.857 | 102875.67 | [6 empty] | 0 | 0
111 | 多度地区市民センター | 公民館 | 2F | 1 | ホール |  |  | 8.5 | 241 | 埋込ベースライト | 1 | FLR40 | 0 | W300想定 | 200V | 0 | ルーバー付 | 0 | 47 | 26 | 26 | 0 | 2503.267 | 776012.77 | [6 empty] | 0 | 0
111 | 多度地区市民センター | 公民館 | 2F | 1 | ホール |  |  | 24 | 365 | 埋込専用型非常灯 | 1 | 非常灯用20 | 0 | □100想定 | 2方向照射型 | 0 | 角形 | 電池内蔵 | 3 | 3 | 3 | 0 | 78.84 | 24440.4 | [6 empty] | 0 | 0
111 | 多度地区市民センター | 公民館 | 2F | 1 | ホール |  |  | 8.5 | 241 | ダウンライト | 1 | FL15 | 0 | □100想定 | 0 | 0 | 角形 | 0 | 18 | 3 | 3 | 0 | 110.619 | 34291.89 | [6 empty] | 0 | 0
111 | 多度地区市民センター | 公民館 | 2F | 1 | ホール |  |  | 24 | 365 | B級BH形 誘導灯 | 1 | FLR40 | 0 | 0 | 避難口 | パイプ吊 | 0 | 0 | 47 | 3 | 3 | 0 | 1235.16 | 382899.6 | [6 empty] | 0 | 0
111 | 多度地区市民センター | 公民館 | 2F | 1 | ホール |  |  | 8.5 | 241 | 階段通路誘導灯 | 1 | FCL30 | 0 | 0 | シーリングライト | 0 | 丸形カバー付 | 0 | 34 | 1 | 1 | 0 | 69.649 | 21591.19 | [6 empty] | 0 | 0
111 | 多度地区市民センター | 公民館 | 2F | 1 | ホール |  |  | 24 | 365 | B級BL形 誘導灯 | 1 | FL20 | 0 | 0 | 避難口 | 0 | 0 | 0 | 28 | 1 | 1 | 0 | 245.28 | 76036.8 | [6 empty] | 0 | 0
111 | 多度地区市民センター | 公民館 | 2F | 2 | 【仮】部屋1 |  |  | 8.5 | 241 | ダウンライト | 1 | FL15 | 0 | □100想定 | 0 | 0 | 角形 | 0 | 18 | 5 | 5 | 0 | 184.365 | 57153.15 | [6 empty] | 0 | 0
111 | 多度地区市民センター | 公民館 | 2F | 2 | 【仮】部屋1 |  |  | 24 | 365 | 埋込専用型非常灯 | 1 | 非常灯用20 | 0 | □100想定 | 0 | 0 | 0 | 電池内蔵 | 3 | 1 | 1 | 0 | 26.28 | 8146.8 | [6 empty] | 0 | 0
111 | 多度地区市民センター | 公民館 | 2F | 3 | 女子ロッカー室 |  |  | 5 | 241 | 逆富士ベースライト | 1 | FLR40 | 0 | 0 | 200V | 0 | 0 | 0 | 47 | 2 | 2 | 0 | 113.27 | 35113.7 | [6 empty] | 0 | 0
111 | 多度地区市民センター | 公民館 | 2F | 4 | 男子ロッカー室 |  |  | 5 | 241 | 逆富士ベースライト | 1 | FLR40 | 0 | 0 | 200V | 0 | 0 | 0 | 47 | 4 | 4 | 0 | 226.54 | 70227.4 | [6 empty] | 0 | 0
111 | 多度地区市民センター | 公民館 | 2F | 5 | 倉庫 |  |  | 1 | 12 | 逆富士ベースライト | 1 | FLR40 | 0 | 0 | 200V | 0 | 0 | 0 | 47 | 4 | 4 | 0 | 2.256 | 699.36 | [6 empty] | 0 | 0
111 | 多度地区市民センター | 公民館 | 2F | 6 | W-WC |  |  | 8.5 | 241 | 埋込ベースライト | 1 | FLR40 | 0 | W300想定 | 0 | 0 | 0 | 0 | 47 | 2 | 2 | 0 | 192.559 | 59693.29 | [6 empty] | 0 | 0
111 | 多度地区市民センター | 公民館 | 2F | 6 | W-WC |  |  | 8.5 | 241 | ウォールウォッシャー | 1 | FLR40 | 0 | 0 | 0 | 埋込 | ルーバー付 | 0 | 47 | 1 | 1 | 0 | 96.2795 | 29846.645 | [6 empty] | 0 | 0
111 | 多度地区市民センター | 公民館 | 2F | 7 | M-WC |  |  | 8.5 | 241 | 埋込ベースライト | 1 | FLR40 | 0 | W300想定 | 0 | 0 | 0 | 0 | 47 | 1 | 1 | 0 | 96.2795 | 29846.645 | [6 empty] | 0 | 0
111 | 多度地区市民センター | 公民館 | 2F | 7 | M-WC |  |  | 8.5 | 241 | ウォールウォッシャー | 1 | FLR40 | 0 | 0 | 0 | 埋込 | ルーバー付 | 0 | 47 | 1 | 1 | 0 | 96.2795 | 29846.645 | [6 empty] | 0 | 0
111 | 多度地区市民センター | 公民館 | 2F | 8 | 料理実習室 |  |  | 5 | 241 | 埋込ベースライト | 2 | FLR40 | 0 | W300想定 | 200V | 0 | 0 | 0 | 47 | 4 | 8 | 0 | 453.08 | 140454.8 | [6 empty] | 0 | 0
111 | 多度地区市民センター | 公民館 | 2F | 8 | 料理実習室 |  |  | 5 | 241 | 黒板灯(埋込) | 1 | FLR40 | 0 | 0 | 200V | 0 | 銀色鏡面仕上 | 0 | 47 | 1 | 1 | 0 | 56.635 | 17556.85 | [6 empty] | 0 | 0
111 | 多度地区市民センター | 公民館 | 2F | 8 | 料理実習室 |  |  | 24 | 365 | 埋込専用型非常灯 | 1 | 非常灯用40 | 0 | □100想定 | 0 | 0 | 角形 | 電池内蔵 | 3 | 2 | 2 | 0 | 52.56 | 16293.6 | [6 empty] | 0 | 0
111 | 多度地区市民センター | 公民館 | 2F | 8 | 料理実習室 |  |  | 5 | 241 | 逆富士ベースライト | 1 | FLR40 | 0 | 0 | 200V | 0 | 0 | 0 | 47 | 8 | 8 | 0 | 453.08 | 140454.8 | [6 empty] | 0 | 0
111 | 多度地区市民センター | 公民館 | 2F | 8 | 料理実習室 |  |  | 5 | 241 | 逆富士ベースライト | 2 | FLR40 | 0 | 0 | 200V | 0 | 0 | 0 | 47 | 4 | 8 | 0 | 453.08 | 140454.8 | [6 empty] | 0 | 0
111 | 多度地区市民センター | 公民館 | 2F | 9 | 機械室 |  |  | 1 | 12 | 逆富士ベースライト | 1 | FLR40 | 0 | 0 | 200V | 0 | 0 | 0 | 47 | 4 | 4 | 0 | 2.256 | 699.36 | [6 empty] | 0 | 0
111 | 多度地区市民センター | 公民館 | 2F | 10 | 倉庫 |  |  | 1 | 12 | 逆富士ベースライト | 1 | FLR40 | 0 | 0 | 200V | 0 | 0 | 0 | 47 | 1 | 1 | 0 | 0.564 | 174.84 | [6 empty] | 0 | 0
111 | 多度地区市民センター | 公民館 | 2F | 10 | 倉庫 |  |  | 24 | 365 | C級 誘導灯 | 1 | FL10 | 0 | 0 | 通路 | 0 | 0 | 0 | 13 | 1 | 1 | 0 | 113.88 | 35302.8 | [6 empty] | 0 | 0
111 | 多度地区市民センター | 公民館 | 2F | 11 | ミキサー室 |  |  | 5 | 241 | 埋込ベースライト | 2 | FLR40 | 0 | W300想定 | 200V | 0 | 0 | 0 | 47 | 3 | 6 | 0 | 339.81 | 105341.1 | [6 empty] | 0 | 0
111 | 多度地区市民センター | 公民館 | 2F | 11 | ミキサー室 |  |  | 5 | 241 | ダウンライト | 1 | IL60 | 0 | □100想定 | 0 | 0 | 角形/バッフル付 | 0 | 54 | 2 | 2 | L | 130.14 | 40343.4 | [6 empty] | 0 | 0
111 | 多度地区市民センター | 公民館 | 2F | 11 | ミキサー室 |  |  | 24 | 365 | 埋込専用型非常灯 | 1 | 非常灯用20 | 0 | □100想定 | 0 | 0 | 0 | 電池内蔵 | 3 | 2 | 2 | 0 | 52.56 | 16293.6 | [6 empty] | 0 | 0
111 | 多度地区市民センター | 公民館 | 2F | 12 | ステージ上部 |  |  | 8.5 | 241 | ダウンライト | 1 | IL100 | 0 | □100想定 | 兼用型 | 0 | 角形/ガラスカバー付 | 電池内蔵 | 90 | 2 | 2 | L | 368.73 | 114306.3 | [6 empty] | 0 | 0
111 | 多度地区市民センター | 公民館 | 2F | 12 | ステージ上部 |  |  | 8.5 | 241 | 笠付トラフ形ベースライト | 2 | FLR40 | 0 | 0 | 0 | チェーン吊 | 0 | 0 | 47 | 7 | 14 | 0 | 1347.913 | 417853.03 | [6 empty] | 0 | 0
111 | 多度地区市民センター | 公民館 | 2F | 13 | 講堂上部 |  |  | 8.5 | 241 | トラフ形ベースライト | 2 | FLR40 | 0 | 0 | 200V/調光用 | 0 | 0 | 0 | 47 | 42 | 84 | 0 | 8087.478 | 2507118.18 | [6 empty] | 0 | 0
111 | 多度地区市民センター | 公民館 | 2F | 13 | 講堂上部 |  |  | 8.5 | 241 | ダウンライト | 1 | IL60 | 0 | □100想定 | 0 | 0 | 角形/バッフル付 | 0 | 54 | 56 | 56 | L | 6194.664 | 1920345.84 | [6 empty] | 0 | 0
111 | 多度地区市民センター | 公民館 | 2F | 13 | 講堂上部 |  |  | 8.5 | 241 | シーリングライト | 6 | FLR40 | 0 | 0 | 200V | 0 | カバー付/ルーバー付 | 0 | 47 | 16 | 96 | 0 | 9242.832 | 2865277.92 | [6 empty] | 0 | 0
111 | 多度地区市民センター | 公民館 | 2F | 13 | 講堂上部 |  |  | 24 | 365 | 埋込専用型非常灯 | 1 | 非常灯用40 | 0 | Φ100想定 | 高天井用 | 0 | 0 | 電池内蔵 | 3 | 10 | 10 | 0 | 262.8 | 81468 | [6 empty] | 0 | 0
111 | 多度地区市民センター | 公民館 | 2F | 13 | 講堂上部 |  |  | 24 | 365 | 埋込専用型非常灯 | 1 | 非常灯用20 | 0 | □100想定 | 2方向照射型 | 0 | 角形 | 電池内蔵 | 3 | 4 | 4 | 0 | 105.12 | 32587.2 | [6 empty] | 0 | 0
111 | 多度地区市民センター | 公民館 | 2F | 13 | 講堂上部 |  |  | 24 | 365 | B級BL形 誘導灯 | 1 | FL20 | 0 | 0 | 通路/減光型 | パイプ吊 | 片面 | 0 | 28 | 1 | 1 | 0 | 245.28 | 76036.8 | [6 empty] | 0 | 0
111 | 多度地区市民センター | 公民館 | 2F | 13 | 講堂上部 |  |  | 24 | 365 | B級BL形 誘導灯 | 1 | FL20 | 0 | 0 | 避難口/減光型 | 0 | 0 | 0 | 28 | 1 | 1 | 0 | 245.28 | 76036.8 | [6 empty] | 0 | 0
111 | 多度地区市民センター | 公民館 | 2F | 13 | 講堂上部 |  |  | 24 | 365 | B級BH形 誘導灯 | 1 | FLR40 | 0 | 0 | 避難口/減光型 | 0 | 0 | 0 | 47 | 1 | 1 | 0 | 411.72 | 127633.2 | [6 empty] | 0 | 0
111 | 多度地区市民センター | 公民館 | 2F | 13 | 講堂上部 |  |  | 8.5 | 241 | 階段通路誘導灯 | 1 | FCL30 | 0 | 0 | シーリングライト | 0 | 丸形カバー付 | 0 | 34 | 1 | 1 | 0 | 69.649 | 21591.19 | [6 empty] | 0 | 0
111 | 多度地区市民センター | 公民館 | 2F | 13 | 講堂上部 |  |  | 24 | 365 | 埋込専用型非常灯 | 1 | 非常灯用40 | 0 | □100想定 | 0 | 0 | 角形 | 電池内蔵 | 3 | 2 | 2 | 0 | 52.56 | 16293.6 | [6 empty] | 0 | 0
111 | 多度地区市民センター | 公民館 | 2F | 13 | 講堂上部 |  |  | 8.5 | 241 | 客席誘導灯 | 1 | FL6 | 0 | 0 | 0 | 0 | カバー付 | 0 | 9 | 5 | 5 | 0 | 92.1825 | 28576.575 | [6 empty] | 0 | 0
111 | 多度地区市民センター | 公民館 | 2F | 13 | 講堂上部 |  |  | 8.5 | 241 | シーリングライト | 1 | FDL27 | 0 | 0 | 0 | 0 | 0 | 0 | 34 | 9 | 9 | 0 | 626.841 | 194320.71 | [6 empty] | 0 | 0
111 | 多度地区市民センター | 公民館 | 2F | 14 | 【仮】部屋2 |  |  | 8.5 | 241 | 逆富士ベースライト | 1 | FL20 | 0 | 0 | 0 | 0 | 0 | 0 | 28 | 2 | 2 | 0 | 114.716 | 35561.96 | [6 empty] | 0 | 0
111 | 多度地区市民センター | 公民館 | 2F | 14 | 【仮】部屋2 |  |  | 24 | 365 | 埋込専用型非常灯 | 1 | 非常灯用20 | 0 | □100想定 | 0 | 0 | 0 | 電池内蔵 | 3 | 1 | 1 | 0 | 26.28 | 8146.8 | [6 empty] | 0 | 0
111 | 多度地区市民センター | 公民館 | 3F | 1 | M-WC |  |  | 8.5 | 241 | 埋込ベースライト | 1 | FLR40 | 0 | W300想定 | 0 | 0 | 0 | 0 | 47 | 2 | 2 | 0 | 192.559 | 59693.29 | [6 empty] | 0 | 0
111 | 多度地区市民センター | 公民館 | 3F | 1 | M-WC |  |  | 8.5 | 241 | ウォールウォッシャー | 1 | FLR40 | 0 | 0 | 0 | 埋込 | ルーバー付 | 0 | 47 | 1 | 1 | 0 | 96.2795 | 29846.645 | [6 empty] | 0 | 0
111 | 多度地区市民センター | 公民館 | 3F | 2 | 湯沸1 |  |  | 1 | 241 | 埋込ベースライト | 1 | FLR40 | 0 | W300想定 | 0 | 0 | 0 | 0 | 47 | 2 | 2 | 0 | 22.654 | 7022.74 | [6 empty] | 0 | 0
111 | 多度地区市民センター | 公民館 | 3F | 2 | 湯沸1 |  |  | 1 | 241 | 流し元灯 | 1 | FL20 | 0 | 0 | PS付 | 0 | エンドカバー付 | 0 | 28 | 2 | 2 | 0 | 13.496 | 4183.76 | [6 empty] | 0 | 0
111 | 多度地区市民センター | 公民館 | 3F | 3 | W-WC |  |  | 8.5 | 241 | 埋込ベースライト | 1 | FLR40 | 0 | W300想定 | 0 | 0 | 0 | 0 | 47 | 2 | 2 | 0 | 192.559 | 59693.29 | [6 empty] | 0 | 0
111 | 多度地区市民センター | 公民館 | 3F | 3 | W-WC |  |  | 8.5 | 241 | ウォールウォッシャー | 1 | FLR40 | 0 | 0 | 0 | 埋込 | ルーバー付 | 0 | 47 | 1 | 1 | 0 | 96.2795 | 29846.645 | [6 empty] | 0 | 0
111 | 多度地区市民センター | 公民館 | 3F | 4 | 倉庫1 |  |  | 1 | 12 | 逆富士ベースライト | 2 | FLR40 | 0 | 0 | 200V | 0 | 0 | 0 | 47 | 6 | 12 | 0 | 6.768 | 2098.08 | [6 empty] | 0 | 0
111 | 多度地区市民センター | 公民館 | 3F | 5 | 教室(3) |  |  | 8.5 | 241 | 埋込ベースライト | 2 | FLR40 | 0 | W300想定 | 200V | 0 | 0 | 0 | 47 | 8 | 16 | 0 | 1540.472 | 477546.32 | [6 empty] | 0 | 0
111 | 多度地区市民センター | 公民館 | 3F | 5 | 教室(3) |  |  | 8.5 | 241 | 黒板灯(埋込) | 1 | FLR40 | 0 | 0 | 200V | 0 | 銀色鏡面仕上 | 0 | 47 | 2 | 2 | 0 | 192.559 | 59693.29 | [6 empty] | 0 | 0
111 | 多度地区市民センター | 公民館 | 3F | 5 | 教室(3) |  |  | 24 | 365 | 埋込専用型非常灯 | 1 | 非常灯用40 | 0 | □100想定 | 0 | 0 | 角形 | 電池内蔵 | 3 | 1 | 1 | 0 | 26.28 | 8146.8 | [6 empty] | 0 | 0
111 | 多度地区市民センター | 公民館 | 3F | 6 | 教室(2) |  |  | 8.5 | 241 | 埋込ベースライト | 2 | FLR40 | 0 | W300想定 | 200V | 0 | 0 | 0 | 47 | 8 | 16 | 0 | 1540.472 | 477546.32 | [6 empty] | 0 | 0
111 | 多度地区市民センター | 公民館 | 3F | 6 | 教室(2) |  |  | 24 | 365 | 埋込専用型非常灯 | 1 | 非常灯用40 | 0 | □100想定 | 0 | 0 | 角形 | 電池内蔵 | 3 | 1 | 1 | 0 | 26.28 | 8146.8 | [6 empty] | 0 | 0
111 | 多度地区市民センター | 公民館 | 3F | 7 | 教室(1) |  |  | 8.5 | 241 | 埋込ベースライト | 2 | FLR40 | 0 | W300想定 | 200V | 0 | 0 | 0 | 47 | 8 | 16 | 0 | 1540.472 | 477546.32 | [6 empty] | 0 | 0
111 | 多度地区市民センター | 公民館 | 3F | 7 | 教室(1) |  |  | 8.5 | 241 | 黒板灯(埋込) | 1 | FLR40 | 0 | 0 | 200V | 0 | 銀色鏡面仕上 | 0 | 47 | 2 | 2 | 0 | 192.559 | 59693.29 | [6 empty] | 0 | 0
111 | 多度地区市民センター | 公民館 | 3F | 7 | 教室(1) |  |  | 24 | 365 | 埋込専用型非常灯 | 1 | 非常灯用40 | 0 | □100想定 | 0 | 0 | 角形 | 電池内蔵 | 3 | 1 | 1 | 0 | 26.28 | 8146.8 | [6 empty] | 0 | 0
111 | 多度地区市民センター | 公民館 | 3F | 8 | 会議室 |  |  | 8.5 | 241 | 埋込ベースライト | 6 | FLR40 | 0 | 0 | 200V | 0 | ルーバー付 | 0 | 47 | 4 | 24 | 0 | 2310.708 | 716319.48 | [6 empty] | 0 | 0
111 | 多度地区市民センター | 公民館 | 3F | 8 | 会議室 |  |  | 8.5 | 241 | 埋込ベースライト | 1 | FLR40 | 0 | W300想定 | 200V | 0 | ルーバー付 | 0 | 47 | 10 | 10 | 0 | 962.795 | 298466.45 | [6 empty] | 0 | 0
111 | 多度地区市民センター | 公民館 | 3F | 8 | 会議室 |  |  | 24 | 365 | 埋込専用型非常灯 | 1 | 非常灯用40 | 0 | □100想定 | 0 | 0 | 角形 | 電池内蔵 | 3 | 2 | 2 | 0 | 52.56 | 16293.6 | [6 empty] | 0 | 0
111 | 多度地区市民センター | 公民館 | 3F | 8 | 会議室 |  |  | 24 | 365 | B級BL形 誘導灯 | 1 | FL20 | 0 | 0 | 避難口 | 0 | 0 | 0 | 28 | 1 | 1 | 0 | 245.28 | 76036.8 | [6 empty] | 0 | 0
111 | 多度地区市民センター | 公民館 | 3F | 9 | 資料室 |  |  | 8.5 | 241 | 埋込ベースライト | 2 | FLR40 | 0 | W300想定 | 200V | 0 | 0 | 0 | 47 | 10 | 20 | 0 | 1925.59 | 596932.9 | [6 empty] | 0 | 0
111 | 多度地区市民センター | 公民館 | 3F | 9 | 資料室 |  |  | 24 | 365 | 埋込専用型非常灯 | 1 | 非常灯用40 | 0 | □100想定 | 0 | 0 | 角形 | 電池内蔵 | 3 | 2 | 2 | 0 | 52.56 | 16293.6 | [6 empty] | 0 | 0
111 | 多度地区市民センター | 公民館 | 3F | 9 | 資料室 |  |  | 24 | 365 | B級BL形 誘導灯 | 1 | FL20 | 0 | 0 | 避難口 | 0 | 0 | 0 | 28 | 1 | 1 | 0 | 245.28 | 76036.8 | [6 empty] | 0 | 0
111 | 多度地区市民センター | 公民館 | 3F | 10 | 倉庫2 |  |  | 1 | 12 | 逆富士ベースライト | 1 | FLR40 | 0 | 0 | 200V | 0 | 0 | 0 | 47 | 2 | 2 | 0 | 1.128 | 349.68 | [6 empty] | 0 | 0
111 | 多度地区市民センター | 公民館 | 3F | 11 | 和室1 |  |  | 8.5 | 241 | トラフ形ベースライト | 1 | FLR40 | 0 | 0 | 0 | 0 | 0 | 0 | 47 | 1 | 1 | 0 | 96.2795 | 29846.645 | [6 empty] | 0 | 0
111 | 多度地区市民センター | 公民館 | 3F | 11 | 和室1 |  |  | 8.5 | 241 | シーリングライト | 2 | FLR40 | 0 | 0 | 0 | 0 | 角形カバー付 | 0 | 47 | 4 | 8 | 0 | 770.236 | 238773.16 | [6 empty] | 0 | 0
111 | 多度地区市民センター | 公民館 | 3F | 11 | 和室1 |  |  | 24 | 365 | 埋込専用型非常灯 | 1 | 非常灯用40 | 0 | □100想定 | 0 | 0 | 角形 | 電池内蔵 | 3 | 1 | 1 | 0 | 26.28 | 8146.8 | [6 empty] | 0 | 0
111 | 多度地区市民センター | 公民館 | 3F | 12 | 和室2 |  |  | 8.5 | 241 | トラフ形ベースライト | 1 | FLR40 | 0 | 0 | 0 | 0 | 0 | 0 | 47 | 1 | 1 | 0 | 96.2795 | 29846.645 | [6 empty] | 0 | 0
111 | 多度地区市民センター | 公民館 | 3F | 12 | 和室2 |  |  | 8.5 | 241 | シーリングライト | 2 | FLR40 | 0 | 0 | 0 | 0 | 角形カバー付 | 0 | 47 | 4 | 8 | 0 | 770.236 | 238773.16 | [6 empty] | 0 | 0
111 | 多度地区市民センター | 公民館 | 3F | 12 | 和室2 |  |  | 24 | 365 | 埋込専用型非常灯 | 1 | 非常灯用40 | 0 | □100想定 | 0 | 0 | 角形 | 電池内蔵 | 3 | 1 | 1 | 0 | 26.28 | 8146.8 | [6 empty] | 0 | 0
111 | 多度地区市民センター | 公民館 | 3F | 13 | 【仮】部屋1 |  |  | 8.5 | 241 | 逆富士ベースライト | 1 | FLR40 | 0 | 0 | 0 | 0 | 0 | 0 | 47 | 2 | 2 | 0 | 192.559 | 59693.29 | [6 empty] | 0 | 0
111 | 多度地区市民センター | 公民館 | 3F | 14 | 湯沸2 |  |  | 1 | 241 | 逆富士ベースライト | 1 | FLR40 | 0 | 0 | 0 | 0 | 0 | 0 | 47 | 1 | 1 | 0 | 11.327 | 3511.37 | [6 empty] | 0 | 0
111 | 多度地区市民センター | 公民館 | 3F | 14 | 湯沸2 |  |  | 1 | 241 | 流し元灯 | 1 | FL20 | 0 | 0 | PS付 | 0 | エンドカバー付 | 0 | 28 | 1 | 1 | 0 | 6.748 | 2091.88 | [6 empty] | 0 | 0
111 | 多度地区市民センター | 公民館 | 3F | 15 | 廊下 |  |  | 8.5 | 241 | シーリングライト | 4 | FL20 | 0 | 0 | 0 | 0 | 角形カバー付 | 0 | 28 | 1 | 4 | 0 | 229.432 | 71123.92 | [6 empty] | 0 | 0
111 | 多度地区市民センター | 公民館 | 3F | 15 | 廊下 |  |  | 8.5 | 241 | ダウンライト | 1 | IL60 | 0 | □100想定 | 0 | 0 | 枠:木製/角形 | 0 | 54 | 4 | 4 | L | 442.476 | 137167.56 | [6 empty] | 0 | 0
111 | 多度地区市民センター | 公民館 | 3F | 15 | 廊下 |  |  | 24 | 365 | 埋込専用型非常灯 | 1 | 非常灯用20 | 0 | □100想定 | 2方向照射型 | 0 | 角形 | 電池内蔵 | 3 | 1 | 1 | 0 | 26.28 | 8146.8 | [6 empty] | 0 | 0
111 | 多度地区市民センター | 公民館 | 3F | 15 | 廊下 |  |  | 24 | 365 | 埋込専用型非常灯 | 1 | 非常灯用20 | 0 | □100想定 | 0 | 0 | 0 | 電池内蔵 | 3 | 1 | 1 | 0 | 26.28 | 8146.8 | [6 empty] | 0 | 0
111 | 多度地区市民センター | 公民館 | 3F | 15 | 廊下 |  |  | 24 | 365 | B級BL形 誘導灯 | 1 | FL20 | 0 | 0 | 避難口 | 0 | 0 | 0 | 28 | 1 | 1 | 0 | 245.28 | 76036.8 | [6 empty] | 0 | 0
111 | 多度地区市民センター | 公民館 | 3F | 16 | 工作室 |  |  | 8.5 | 241 | 逆富士ベースライト | 2 | FLR40 | 0 | 0 | 200V | 0 | 0 | 0 | 47 | 8 | 16 | 0 | 1540.472 | 477546.32 | [6 empty] | 0 | 0
111 | 多度地区市民センター | 公民館 | 3F | 16 | 工作室 |  |  | 24 | 365 | 埋込専用型非常灯 | 1 | 非常灯用40 | 0 | □100想定 | 0 | 0 | 角形 | 電池内蔵 | 3 | 1 | 1 | 0 | 26.28 | 8146.8 | [6 empty] | 0 | 0
111 | 多度地区市民センター | 公民館 | 3F | 17 | ホール |  |  | 8.5 | 241 | トラフ形ベースライト | 1 | FLR40 | 0 | 0 | 200V | 0 | 0 | 0 | 47 | 8 | 8 | 0 | 770.236 | 238773.16 | [6 empty] | 0 | 0
111 | 多度地区市民センター | 公民館 | 3F | 17 | ホール |  |  | 8.5 | 241 | シーリングライト | 6 | FLR40 | 0 | 0 | 200V | 0 | カバー付/ルーバー付 | 0 | 47 | 2 | 12 | 0 | 1155.354 | 358159.74 | [6 empty] | 0 | 0
111 | 多度地区市民センター | 公民館 | 3F | 17 | ホール |  |  | 8.5 | 241 | 埋込ベースライト | 1 | FLR40 | 0 | W300想定 | 200V | 0 | ルーバー付 | 0 | 47 | 33 | 33 | 0 | 3177.2235 | 984939.285 | [6 empty] | 0 | 0
111 | 多度地区市民センター | 公民館 | 3F | 17 | ホール |  |  | 8.5 | 241 | シーリングライト | 4 | FL20 | 0 | 0 | 0 | 0 | 乳白アクリルパネル付 | 0 | 28 | 2 | 8 | 0 | 458.864 | 142247.84 | [6 empty] | 0 | 0
111 | 多度地区市民センター | 公民館 | 3F | 17 | ホール |  |  | 24 | 365 | B級BH形 誘導灯 | 1 | FLR40 | 0 | 0 | 避難口 | パイプ吊 | 0 | 0 | 47 | 3 | 3 | 0 | 1235.16 | 382899.6 | [6 empty] | 0 | 0
111 | 多度地区市民センター | 公民館 | 3F | 17 | ホール |  |  | 24 | 365 | 埋込専用型非常灯 | 1 | 非常灯用20 | 0 | □100想定 | 2方向照射型 | 0 | 角形 | 電池内蔵 | 3 | 2 | 2 | 0 | 52.56 | 16293.6 | [6 empty] | 0 | 0
111 | 多度地区市民センター | 公民館 | 3F | 17 | ホール |  |  | 24 | 365 | 埋込専用型非常灯 | 1 | 非常灯用40 | 0 | □100想定 | 0 | 0 | 角形 | 電池内蔵 | 3 | 5 | 5 | 0 | 131.4 | 40734 | [6 empty] | 0 | 0
111 | 多度地区市民センター | 公民館 | 3F | 17 | ホール |  |  | 24 | 365 | 埋込専用型非常灯 | 1 | 非常灯用20 | 0 | □100想定 | 0 | 0 | 0 | 電池内蔵 | 3 | 1 | 1 | 0 | 26.28 | 8146.8 | [6 empty] | 0 | 0
111 | 多度地区市民センター | 公民館 | 3F | 17 | ホール |  |  | 8.5 | 241 | ダウンライト | 1 | FL15 | 0 | □100想定 | 0 | 0 | 角形 | 0 | 18 | 19 | 19 | 0 | 700.587 | 217181.97 | [6 empty] | 0 | 0
111 | 多度地区市民センター | 公民館 | 3F | 17 | ホール |  |  | 24 | 365 | B級BL形 誘導灯 | 1 | FL20 | 0 | 0 | 通路 | パイプ吊 | 両面 | 0 | 28 | 2 | 2 | 0 | 490.56 | 152073.6 | [6 empty] | 0 | 0
111 | 多度地区市民センター | 公民館 | 3F | 17 | ホール |  |  | 24 | 365 | C級 誘導灯 | 1 | FL10 | 0 | 0 | 通路 | 0 | 0 | 0 | 13 | 2 | 2 | 0 | 227.76 | 70605.6 | [6 empty] | 0 | 0
111 | 多度地区市民センター | 公民館 | 3F | 17 | ホール | 壁付 |  | 8.5 | 241 | ブラケット灯 | 1 | FL20 | 0 | 0 | 0 | 0 | 0 | 0 | 28 | 1 | 1 | 0 | 57.358 | 17780.98 | [6 empty] | 0 | 0
111 | 多度地区市民センター | 公民館 | 3F | 18 | バルコニー | [5 empty] | 0 | - | 0 | 0 | 0 | 0 | 0 | 0 | 0 |  | - | 0 | - | - | [6 empty] | 0 | 0
111 | 多度地区市民センター | 公民館 | 1-3F | K-1 | 階段 |  |  | 8.5 | 241 | ウォールライト | 1 | FL20 | 0 | 0 | WP | 0 | 0 | 0 | 28 | 2 | 2 | 0 | 114.716 | 35561.96 | [6 empty] | 0 | 0
111 | 多度地区市民センター | 公民館 | 1-3F | K-1 | 階段 |  |  | 8.5 | 241 | ウォールライト | 1 | FL20 | 0 | 0 | 0 | 0 | 0 | 0 | 28 | 1 | 1 | 0 | 57.358 | 17780.98 | [6 empty] | 0 | 0
111 | 多度地区市民センター | 公民館 | 1-3F | K-2 | 屋外階段 | [5 empty] | 0 | - | 0 | 0 | 0 | 0 | 0 | 0 | 0 |  | - | 0 | - | - | 対象外
111 | 多度地区市民センター | 屋外 | - | 1 | 屋外建物1 |  |  | 8.5 | 241 | 逆富士ベースライト | 1 | FL20 | 0 | 0 | 0 | 0 | 0 | 0 | 28 | 2 | 2 | 0 | 114.716 | 35561.96 | [6 empty] | 0 | 0
111 | 多度地区市民センター | 屋外 | - | 2 | 屋外建物2 |  |  | 8.5 | 241 | 逆富士ベースライト | 1 | FL20 | 0 | 0 | 0 | 0 | 0 | 0 | 28 | 7 | 7 | 0 | 401.506 | 124466.86 | [6 empty] | 0 | 0
111 | 多度地区市民センター | 屋外 | - | 3 | 屋外建物3 |  |  | 8.5 | 241 | 逆富士ベースライト | 1 | FL20 | 0 | 0 | 0 | 0 | 0 | 0 | 28 | 6 | 6 | 0 | 344.148 | 106685.88 | [6 empty] | 0 | 0
111 | 多度地区市民センター | 屋外 | - | 4 | 屋外建物4 |  |  | 8.5 | 241 | 逆富士ベースライト | 1 | FL20 | 0 | 0 | 0 | 0 | 0 | 0 | 28 | 3 | 3 | 0 | 172.074 | 53342.94 | [6 empty] | 0 | 0
111 | 多度地区市民センター | 屋外 | - | 5 | 屋外建物5 |  |  | 8.5 | 241 | 逆富士ベースライト | 1 | FL20 | 0 | 0 | 0 | 0 | 0 | 0 | 28 | 4 | 4 | 0 | 229.432 | 71123.92 | [6 empty] | 0 | 0
111 | 多度地区市民センター | [9 empty] | 0 | - | 0 | 0 | 0 | 0 | 0 | 0 | 0 |  | - | 0 | - | - | [6 empty] | 0 | 0
111 | 多度地区市民センター | 屋外 | - | - | 屋外照明 |  |  | 12 | 365 | 街路灯 | 1 | MF100 | 0 | 0 | 0 | 2灯用 | 0 | 0 | 120 | 12 | 12 | 0 | 6307.2 | 1955232 | [6 empty] | 0 | 0
111 | 多度地区市民センター | [9 empty] | 0 | - | 0 | 0 | 0 | 0 | 0 | 0 | 0 |  | - | 0 | - | - | [6 empty] | 0 | 0
111 | 多度地区市民センター | [9 empty] | 0 | - | 0 | 0 | 0 | 0 | 0 | 0 | 0 |  | - | 0 | - | - | [6 empty] | 0 | 0
111 | 多度地区市民センター | [9 empty] | 0 | - | 0 | 0 | 0 | 0 | 0 | 0 | 0 |  | - | 0 | - | - | [6 empty] | 0 | 0
111 | 多度地区市民センター | [9 empty] | 0 | - | 0 | 0 | 0 | 0 | 0 | 0 | 0 |  | - | 0 | - | - | [6 empty] | 0 | 0
111 | 多度地区市民センター | [21 empty] | 既存照明 消費電力量 | 既存照明 従量電気料金（円） | [6 empty] | ご提案LED照明 消費電力量 | ご提案LED照明 従量電気料金（円） | LED照明 CO2排出量
111 | 多度地区市民センター | [21 empty] | kWh/年 | 10 | [6 empty] | kWh/年 | 10 | t-CO2/年
111 | 多度地区市民センター | [21 empty] | 196447.4718 | 60898716.258 | [6 empty] | 0 | 0 | 0
111 | 多度地区市民センター | [22 empty] | (指定金額）
111 | 多度地区市民センター | [22 empty] | 現状交換ランプ費 削減額（円） | [6 empty] | 削減効果 消費電力量 | 削減効果 従量電気料金（円） | 削減効果 CO2排出量
111 | 多度地区市民センター | [22 empty] | 10 | [6 empty] | kWh/年 | 10 | t-CO2/年
111 | 多度地区市民センター | [22 empty] | 2720867.7765 | [6 empty] | 196447.4718 | 60898716.258 | 80.7399
111 | 多度地区市民センター | [22 empty] | (指定金額）
111 | 多度地区市民センター
111 | 多度地区市民センター
111 | 多度地区市民センター
111 | 多度地区市民センター
111 | 多度地区市民センター
111 | 多度地区市民センター
111 | 多度地区市民センター
112 | 多度北部コミュニティセンター | 112_多度北部コミュニティセンター LED照明 リース導入シミュレーション
112 | 多度北部コミュニティセンター | 省エネ効果シミュレーション
112 | 多度北部コミュニティセンター | リース期間 |  |  | 10
112 | 多度北部コミュニティセンター | 試算期間 |  |  | 10
112 | 多度北部コミュニティセンター | 従量電気代単価(※1) |  |  | 31
112 | 多度北部コミュニティセンター | 基本料金 |  |  | -
112 | 多度北部コミュニティセンター | (※1)電力料金単価 31 円/kWh(税込) [日本照明工業会 ガイド A139-2023]
112 | 多度北部コミュニティセンター | 建物名 | 階数 | 積算 図面 番号 | 部屋名 | 備考 | 仮設必要箇所 | 点灯時間 | 稼働日数 | 器具種類 | 灯数 | ランプ種別 | 口金 | 器具寸法 | 器具仕様詳細① | 器具仕様詳細② | 器具仕様詳細③ | 非常灯 | 消費電力 | 器具台数 | ランプ本数 | 色温度 | 消費電力量(kWh) | 従量電気料金（円） | 製品仕様 | 型番 | メーカー | 定格光束 | 消費電力 | 数量 | 消費電力量(kWh) | 従量電気料金（円）
112 | 多度北部コミュニティセンター | [5 empty] | 器具高さ | /日 | /年 | [9 empty] | W/本 | 台 | 本 |  | kWh/年 | 10 |  |  |  | lm/台・本 | W/台・本 | 台・本 | kWh/年 | 10
112 | 多度北部コミュニティセンター | - | 1F | 1 | 玄関1 |  |  | 13 | 306 | ダウンライト | 1 | FDL18 | 0 | Φ150想定 | 防雨型 | 0 | 銀色鏡面仕上/黒バッフルつや消し/ガラスパネル付 | 0 | 26 | 2 | 2 | 0 | 206.856 | 64125.36 | [6 empty] | 0 | 0
112 | 多度北部コミュニティセンター | - | 1F | 1 | 玄関1 |  |  | 13 | 306 | ダウンライト | 1 | FHT42 | 0 | Φ150想定 | 0 | 0 | 0 | 0 | 48 | 6 | 6 | 0 | 1145.664 | 355155.84 | [6 empty] | 0 | 0
112 | 多度北部コミュニティセンター | - | 1F | 2 | ホール |  |  | 13 | 306 | トラフ形ベースライト | 1 | FHF32(高出力) | 0 | 0 | 0 | 0 | 0 | 0 | 48 | 6 | 6 | 0 | 1145.664 | 355155.84 | [6 empty] | 0 | 0
112 | 多度北部コミュニティセンター | - | 1F | 2 | ホール |  |  | 13 | 306 | ダウンライト | 2 | FHT42 | 0 | Φ150想定 | 0 | 0 | 銀色鏡面仕上/枠付 | 0 | 48 | 8 | 16 | 0 | 3055.104 | 947082.24 | [6 empty] | 0 | 0
112 | 多度北部コミュニティセンター | - | 1F | 2 | ホール |  |  | 13 | 306 | ダウンライト | 1 | JDR40 | 0 | Φ150想定 | 紫外線約80%カット | 0 | プラスチック枠付/バッフル付 | 0 | 40 | 1 | 1 | L | 159.12 | 49327.2 | [6 empty] | 0 | 0
112 | 多度北部コミュニティセンター | - | 1F | 3 | 倉庫A |  |  | 1 | 12 | 逆富士ベースライト | 1 | FHF32 | 0 | 0 | 0 | 0 | 0 | 0 | 36 | 1 | 1 | 0 | 0.432 | 133.92 | [6 empty] | 0 | 0
112 | 多度北部コミュニティセンター | - | 1F | 4 | 多目的ホール |  |  | 13 | 306 | 埋込ベースライト | 1 | FHF32(高出力) | 0 | W300想定 | 0 | 0 | ルーバー付 | 0 | 48 | 28 | 28 | 0 | 5346.432 | 1657393.92 | [6 empty] | 0 | 0
112 | 多度北部コミュニティセンター | - | 1F | 4 | 多目的ホール |  |  | 13 | 306 | ダウンライト | 1 | FHT32 | 0 | Φ150想定 | 0 | 0 | 0 | 0 | 35 | 13 | 13 | 0 | 1809.99 | 561096.9 | [6 empty] | 0 | 0
112 | 多度北部コミュニティセンター | - | 1F | 5 | 収納庫 |  |  | 1 | 12 | 逆富士ベースライト | 2 | FHF32 | 0 | 0 | 0 | 0 | 0 | 0 | 36 | 2 | 4 | 0 | 1.728 | 535.68 | [6 empty] | 0 | 0
112 | 多度北部コミュニティセンター | - | 1F | 6 | 外便所 | 壁付 |  | 13 | 306 | ミラー灯 | 1 | FPL18 | 0 | 0 | 低誘虫UVカット仕様 | 0 | カバー付 | 0 | 26 | 1 | 1 | 0 | 103.428 | 32062.68 | [6 empty] | 0 | 0
112 | 多度北部コミュニティセンター | - | 1F | 6 | 外便所 |  |  | 13 | 306 | 逆富士ベースライト | 1 | FHF32 | 0 | 0 | 0 | 0 | 0 | 0 | 36 | 1 | 1 | 0 | 143.208 | 44394.48 | [6 empty] | 0 | 0
112 | 多度北部コミュニティセンター | - | 1F | 7 | 廊下 |  |  | 13 | 306 | ダウンライト | 1 | FHT42 | 0 | Φ150想定 | 0 | 0 | 0 | 0 | 48 | 6 | 6 | 0 | 1145.664 | 355155.84 | [6 empty] | 0 | 0
112 | 多度北部コミュニティセンター | - | 1F | 8 | 倉庫B |  |  | 1 | 12 | 逆富士ベースライト | 1 | FHF32 | 0 | 0 | 0 | 0 | 0 | 0 | 36 | 1 | 1 | 0 | 0.432 | 133.92 | [6 empty] | 0 | 0
112 | 多度北部コミュニティセンター | - | 1F | 9 | 男子便所 | 別置人感センサー付 |  | 3 | 306 | ダウンライト | 1 | FHT42 | 0 | Φ150想定 | 0 | 0 | 0 | 0 | 48 | 3 | 3 | 0 | 132.192 | 40979.52 | [6 empty] | 0 | 0
112 | 多度北部コミュニティセンター | - | 1F | 9 | 男子便所 | 別置人感センサー付 |  | 3 | 306 | ダウンライト | 1 | FHT16 | 0 | Φ150想定 | 0 | 0 | 0 | 0 | 19 | 1 | 1 | 0 | 17.442 | 5407.02 | [6 empty] | 0 | 0
112 | 多度北部コミュニティセンター | - | 1F | 9 | 男子便所 | 壁付/別置人感センサー付 |  | 3 | 306 | ミラー灯 | 1 | FPL18 | 0 | 0 | 低誘虫UVカット仕様 | 0 | カバー付 | 0 | 26 | 1 | 1 | 0 | 23.868 | 7399.08 | [6 empty] | 0 | 0
112 | 多度北部コミュニティセンター | - | 1F | 10 | 多目的WC | 別置人感センサー付 |  | 3 | 306 | ダウンライト | 2 | FHT42 | 0 | Φ150想定 | 0 | 0 | 銀色鏡面仕上/枠付 | 0 | 48 | 2 | 4 | 0 | 176.256 | 54639.36 | [6 empty] | 0 | 0
112 | 多度北部コミュニティセンター | - | 1F | 10 | 多目的WC | 壁付/別置人感センサー付 |  | 3 | 306 | ミラー灯 | 1 | FPL18 | 0 | 0 | 低誘虫UVカット仕様 | 0 | カバー付 | 0 | 26 | 1 | 1 | 0 | 23.868 | 7399.08 | [6 empty] | 0 | 0
112 | 多度北部コミュニティセンター | - | 1F | 11 | 女子便所 | 壁付/別置人感センサー付 |  | 3 | 306 | ミラー灯 | 1 | FPL18 | 0 | 0 | 低誘虫UVカット仕様 | 0 | カバー付 | 0 | 26 | 2 | 2 | 0 | 47.736 | 14798.16 | [6 empty] | 0 | 0
112 | 多度北部コミュニティセンター | - | 1F | 11 | 女子便所 | 別置人感センサー付 |  | 3 | 306 | ダウンライト | 1 | FHT32 | 0 | Φ150想定 | 0 | 0 | 0 | 0 | 35 | 3 | 3 | 0 | 96.39 | 29880.9 | [6 empty] | 0 | 0
112 | 多度北部コミュニティセンター | - | 1F | 11 | 女子便所 | 別置人感センサー付 |  | 3 | 306 | ダウンライト | 1 | FHT16 | 0 | Φ150想定 | 0 | 0 | 0 | 0 | 19 | 3 | 3 | 0 | 52.326 | 16221.06 | [6 empty] | 0 | 0
112 | 多度北部コミュニティセンター | - | 1F | 12 | 会議室 |  |  | 5 | 306 | 逆富士ベースライト | 2 | FHF32(高出力) | 0 | 0 | 0 | 0 | 0 | 0 | 48 | 4 | 8 | 0 | 587.52 | 182131.2 | [6 empty] | 0 | 0
112 | 多度北部コミュニティセンター | - | 1F | 13 | 調理室 |  |  | 5 | 306 | 逆富士ベースライト | 2 | FHF32 | 0 | 0 | 0 | 0 | 0 | 0 | 36 | 6 | 12 | 0 | 660.96 | 204897.6 | [6 empty] | 0 | 0
112 | 多度北部コミュニティセンター | - | 1F | 14 | 渡り廊下 |  |  | 13 | 306 | ダウンライト | 1 | FHT42 | 0 | Φ150想定 | 0 | 0 | 0 | 0 | 48 | 5 | 5 | 0 | 954.72 | 295963.2 | [6 empty] | 0 | 0
112 | 多度北部コミュニティセンター | - | 1F | 15 | 玄関2 |  |  | 13 | 306 | ダウンライト | 1 | FHT42 | 0 | Φ150想定 | 0 | 0 | 0 | 0 | 48 | 1 | 1 | 0 | 190.944 | 59192.64 | [6 empty] | 0 | 0
112 | 多度北部コミュニティセンター | - | 1F | 16 | 湯沸 |  |  | 1 | 306 | 流し元灯 | 1 | FL20 | 0 | 0 | PS付 | 0 | セード付 | 0 | 28 | 1 | 1 | 0 | 8.568 | 2656.08 | [6 empty] | 0 | 0
112 | 多度北部コミュニティセンター | - | 1F | 16 | 湯沸 |  |  | 1 | 306 | 逆富士ベースライト | 1 | FHF32 | 0 | 0 | 0 | 0 | 0 | 0 | 36 | 1 | 1 | 0 | 11.016 | 3414.96 | [6 empty] | 0 | 0
112 | 多度北部コミュニティセンター | - | 1F | 17 | 和室B |  |  | 5 | 306 | ペンダントライト | 1 | FHD100 | 0 | 0 | PS付 | 0 | 和風セード付/アクリル強化和紙張り | 0 | 91 | 1 | 1 | 0 | 139.23 | 43161.3 | [6 empty] | 0 | 0
112 | 多度北部コミュニティセンター | - | 1F | 18 | 和室A |  |  | 5 | 306 | ペンダントライト | 1 | FHD100 | 0 | 0 | PS付 | 0 | 和風セード付/アクリル強化和紙張り | 0 | 91 | 1 | 1 | 0 | 139.23 | 43161.3 | [6 empty] | 0 | 0
112 | 多度北部コミュニティセンター | - | 1F | 18 | 和室A |  |  | 5 | 306 | 直管器具 | 1 | FL15 | 0 | 0 | 0 | 0 | 木製枠付/鏡面反射板付 | 0 | 18 | 1 | 1 | 0 | 27.54 | 8537.4 | [6 empty] | 0 | 0
112 | 多度北部コミュニティセンター | - | 1F | 19 | ミーティングルーム |  |  | 5 | 306 | 埋込スクエア | 4 | FHP45 | 0 | □600想定 | 0 | 0 | ルーバー付 | 0 | 48 | 2 | 8 | 0 | 587.52 | 182131.2 | [6 empty] | 0 | 0
112 | 多度北部コミュニティセンター | - | - | 20 | 外壁 | 壁付 |  | 4 | 306 | ブラケット灯 | 1 | FPL13 | 0 | 0 | 防雨型 | 0 | アクリルカバー付/オフブラック仕上 | 0 | 18 | 3 | 3 | 0 | 66.096 | 20489.76 | [6 empty] | 0 | 0
112 | 多度北部コミュニティセンター | - | - | 20 | 外壁 | 壁付 |  | 4 | 306 | ブラケット灯 | 1 | FPL18 | 0 | 0 | 防雨型 | 0 | 長方形/カバー付 | 0 | 26 | 5 | 5 | 0 | 159.12 | 49327.2 | [6 empty] | 0 | 0
112 | 多度北部コミュニティセンター | 屋外 | - | - | 屋外 |  |  | 12 | 365 | 庭園灯 | 1 | FPL18 | 0 | 0 | 0 | 0 | オフブラックつや消し/ガラスグローブ付/ポール:SUS製 | 0 | 26 | 2 | 2 | 0 | 227.76 | 70605.6 | [6 empty] | 0 | 0
112 | 多度北部コミュニティセンター | 屋外 | - | - | 屋外 |  |  | 12 | 365 | 庭園灯 | 1 | FPL18 | 0 | 0 | 0 | 0 | オフブラックつや消し/ガラスグローブ付/ポール:SUS製 | 0 | 26 | 1 | 1 | 0 | 113.88 | 35302.8 | [6 empty] | 0 | 0
112 | 多度北部コミュニティセンター | 屋外 | - | - | 屋外 |  |  | 12 | 365 | 庭園灯 | 1 | HF40 | 0 | 0 | タイマ・明るさセンサ付/安定器内蔵 | 0 | アルミダイカスト(黒色)/乳白グローブ付 | 0 | 52 | 1 | 1 | 0 | 227.76 | 70605.6 | [6 empty] | 0 | 0
112 | 多度北部コミュニティセンター | 屋外 | - | - | 屋外 |  | 4.5 | 12 | 365 | 街路灯 | 1 | NH110 | 0 | 0 | 上部ミラー加工/200V | 0 | 丸グローブ形 | 0 | 131 | 2 | 2 | 0 | 1147.56 | 355743.6 | [6 empty] | 0 | 0
112 | 多度北部コミュニティセンター | [9 empty] | 0 | - | 0 | 0 | 0 | 0 | 0 | 0 | 0 |  | - | 0 | - | - | [6 empty] | 0 | 0
112 | 多度北部コミュニティセンター | [9 empty] | 0 | - | 0 | 0 | 0 | 0 | 0 | 0 | 0 |  | - | 0 | - | - | [6 empty] | 0 | 0
112 | 多度北部コミュニティセンター | [9 empty] | 0 | - | 0 | 0 | 0 | 0 | 0 | 0 | 0 |  | - | 0 | - | - | [6 empty] | 0 | 0
112 | 多度北部コミュニティセンター | [9 empty] | 0 | - | 0 | 0 | 0 | 0 | 0 | 0 | 0 |  | - | 0 | - | - | [6 empty] | 0 | 0
112 | 多度北部コミュニティセンター | [21 empty] | 既存照明 消費電力量 | 既存照明 従量電気料金（円） | [6 empty] | ご提案LED照明 消費電力量 | ご提案LED照明 従量電気料金（円） | LED照明 CO2排出量
112 | 多度北部コミュニティセンター | [21 empty] | kWh/年 | 10 | [6 empty] | kWh/年 | 10 | t-CO2/年
112 | 多度北部コミュニティセンター | [21 empty] | 20083.224 | 6225799.44 | [6 empty] | 0 | 0 | 0
112 | 多度北部コミュニティセンター | [22 empty] | (指定金額）
112 | 多度北部コミュニティセンター | [22 empty] | 現状交換ランプ費 削減額（円） | [6 empty] | 削減効果 消費電力量 | 削減効果 従量電気料金（円） | 削減効果 CO2排出量
112 | 多度北部コミュニティセンター | [22 empty] | 10 | [6 empty] | kWh/年 | 10 | t-CO2/年
112 | 多度北部コミュニティセンター | [22 empty] | 675878.1 | [6 empty] | 20083.224 | 6225799.44 | 8.2542
112 | 多度北部コミュニティセンター | [22 empty] | (指定金額）
112 | 多度北部コミュニティセンター
112 | 多度北部コミュニティセンター
112 | 多度北部コミュニティセンター
112 | 多度北部コミュニティセンター
112 | 多度北部コミュニティセンター
112 | 多度北部コミュニティセンター
112 | 多度北部コミュニティセンター
113 | 多度南部コミュニティプラザ | 113_多度南部コミュニティプラザ LED照明 リース導入シミュレーション
113 | 多度南部コミュニティプラザ | 省エネ効果シミュレーション
113 | 多度南部コミュニティプラザ | リース期間 |  |  | 10
113 | 多度南部コミュニティプラザ | 試算期間 |  |  | 10
113 | 多度南部コミュニティプラザ | 従量電気代単価(※1) |  |  | 31
113 | 多度南部コミュニティプラザ | 基本料金 |  |  | -
113 | 多度南部コミュニティプラザ | (※1)電力料金単価 31 円/kWh(税込) [日本照明工業会 ガイド A139-2023]
113 | 多度南部コミュニティプラザ | 建物名 | 階数 | 積算 図面 番号 | 部屋名 | 備考 | 仮設必要箇所 | 点灯時間 | 稼働日数 | 器具種類 | 灯数 | ランプ種別 | 口金 | 器具寸法 | 器具仕様詳細① | 器具仕様詳細② | 器具仕様詳細③ | 非常灯 | 消費電力 | 器具台数 | ランプ本数 | 色温度 | 消費電力量(kWh) | 従量電気料金（円） | 製品仕様 | 型番 | メーカー | 定格光束 | 消費電力 | 数量 | 消費電力量(kWh) | 従量電気料金（円）
113 | 多度南部コミュニティプラザ | [5 empty] | 器具高さ | /日 | /年 | [9 empty] | W/本 | 台 | 本 |  | kWh/年 | 10 |  |  |  | lm/台・本 | W/台・本 | 台・本 | kWh/年 | 10
113 | 多度南部コミュニティプラザ | _ | 1F | 1 | 玄関ポーチ |  |  | 4 | 306 | ダウンライト | 1 | FDL18 | 0 | Φ150想定 | 0 | 0 | 0 | 0 | 26 | 2 | 2 | 0 | 63.648 | 19730.88 | [6 empty] | 0 | 0
113 | 多度南部コミュニティプラザ | _ | 1F | 1 | 玄関ポーチ | 壁付/人感センサー付 |  | 4 | 306 | ブラケット灯 | 1 | IL60 | 0 | 0 | 防雨型 | アーム付 | 丸グローブ付 | 0 | 54 | 1 | 1 | L | 66.096 | 20489.76 | [6 empty] | 0 | 0
113 | 多度南部コミュニティプラザ | _ | 1F | 2 | 玄関ホール |  |  | 13 | 306 | ダウンライト | 1 | FDL18 | 0 | Φ150想定 | 0 | 0 | 0 | 0 | 26 | 8 | 8 | 0 | 827.424 | 256501.44 | [6 empty] | 0 | 0
113 | 多度南部コミュニティプラザ | _ | 1F | 2 | 玄関ホール |  |  | 13 | 306 | ダウンライト | 1 | FDL27 | 0 | Φ150想定 | 0 | 0 | 0 | 0 | 34 | 2 | 2 | 0 | 270.504 | 83856.24 | [6 empty] | 0 | 0
113 | 多度南部コミュニティプラザ | _ | 1F | 2 | 玄関ホール | 壁付 |  | 13 | 306 | ブラケット灯 | 1 | JD300 | 0 | 0 | 0 | フランジ式 | カバー付 | 0 | 300 | 3 | 3 | L | 3580.2 | 1109862 | [6 empty] | 0 | 0
113 | 多度南部コミュニティプラザ | _ | 1F | 3 | 健康相談室 |  |  | 3 | 306 | 埋込スクエア | 3 | FPL36 | 0 | □450想定 | 0 | 0 | 0 | 0 | 44 | 4 | 12 | 0 | 484.704 | 150258.24 | [6 empty] | 0 | 0
113 | 多度南部コミュニティプラザ | _ | 1F | 4 | ホール |  |  | 13 | 306 | ダウンライト | 1 | FDL27 | 0 | Φ150想定 | 0 | 0 | 0 | 0 | 34 | 2 | 2 | 0 | 270.504 | 83856.24 | [6 empty] | 0 | 0
113 | 多度南部コミュニティプラザ | _ | 1F | 5 | 縁側 |  |  | 13 | 306 | ダウンライト | 1 | FDL18 | 0 | Φ150想定 | 0 | 0 | 0 | 0 | 26 | 4 | 4 | 0 | 413.712 | 128250.72 | [6 empty] | 0 | 0
113 | 多度南部コミュニティプラザ | _ | 1F | 6 | 大研修室・和室 |  |  | 3 | 306 | 埋込スクエア | 4 | FPL55 | 0 | □600想定 | 0 | 0 | カバー付 | 0 | 60 | 9 | 36 | 0 | 1982.88 | 614692.8 | [6 empty] | 0 | 0
113 | 多度南部コミュニティプラザ | _ | 1F | 6 | 大研修室・和室 |  |  | 3 | 306 | ダウンライト | 1 | FDL18 | 0 | Φ150想定 | 0 | 0 | 0 | 0 | 26 | 2 | 2 | 0 | 47.736 | 14798.16 | [6 empty] | 0 | 0
113 | 多度南部コミュニティプラザ | _ | 1F | 7 | 調理実習室 |  |  | 3 | 306 | 直付下面開放 | 1 | FHF32 | 0 | 0 | 0 | 0 | 0 | 0 | 36 | 2 | 2 | 0 | 66.096 | 20489.76 | [6 empty] | 0 | 0
113 | 多度南部コミュニティプラザ | _ | 1F | 7 | 調理実習室 |  |  | 3 | 306 | ダウンライト | 1 | FHT32 | 0 | Φ150想定 | 0 | 0 | 0 | 0 | 35 | 8 | 8 | 0 | 257.04 | 79682.4 | [6 empty] | 0 | 0
113 | 多度南部コミュニティプラザ | _ | 1F | 8 | 男子トイレ |  |  | 13 | 306 | ダウンライト | 1 | FDL27 | 0 | Φ150想定 | 0 | 0 | 0 | 0 | 34 | 2 | 2 | 0 | 270.504 | 83856.24 | [6 empty] | 0 | 0
113 | 多度南部コミュニティプラザ | _ | 1F | 8 | 男子トイレ | 壁付 |  | 13 | 306 | ミラー灯 | 1 | FDL18 | 0 | 0 | 0 | 0 | 0 | 0 | 26 | 2 | 2 | 0 | 206.856 | 64125.36 | [6 empty] | 0 | 0
113 | 多度南部コミュニティプラザ | _ | 1F | 8 | 男子トイレ |  |  | 13 | 306 | ダウンライト | 1 | FDL18 | 0 | Φ150想定 | 0 | 0 | 0 | 0 | 26 | 1 | 1 | 0 | 103.428 | 32062.68 | [6 empty] | 0 | 0
113 | 多度南部コミュニティプラザ | _ | 1F | 9 | 廊下 |  |  | 13 | 306 | ダウンライト | 1 | FDL27 | 0 | Φ150想定 | 0 | 0 | 0 | 0 | 34 | 1 | 1 | 0 | 135.252 | 41928.12 | [6 empty] | 0 | 0
113 | 多度南部コミュニティプラザ | _ | 1F | 10 | 女子トイレ | 壁付 |  | 13 | 306 | ミラー灯 | 1 | FDL18 | 0 | 0 | 0 | 0 | 0 | 0 | 26 | 1 | 1 | 0 | 103.428 | 32062.68 | [6 empty] | 0 | 0
113 | 多度南部コミュニティプラザ | _ | 1F | 10 | 女子トイレ |  |  | 13 | 306 | ダウンライト | 1 | FDL18 | 0 | Φ150想定 | 0 | 0 | 0 | 0 | 26 | 1 | 1 | 0 | 103.428 | 32062.68 | [6 empty] | 0 | 0
113 | 多度南部コミュニティプラザ | _ | 1F | 10 | 女子トイレ |  |  | 13 | 306 | ダウンライト | 1 | FDL27 | 0 | Φ150想定 | 0 | 0 | 0 | 0 | 34 | 1 | 1 | 0 | 135.252 | 41928.12 | [6 empty] | 0 | 0
113 | 多度南部コミュニティプラザ | _ | 1F | 11 | トイレ |  |  | 13 | 306 | ダウンライト | 1 | FDL27 | 0 | Φ150想定 | 0 | 0 | 0 | 0 | 34 | 1 | 1 | 0 | 135.252 | 41928.12 | [6 empty] | 0 | 0
113 | 多度南部コミュニティプラザ | _ | 1F | 12 | 収納庫 |  |  | 1 | 12 | 逆富士ベースライト | 1 | FHF32 | 0 | 0 | 0 | 0 | 0 | 0 | 36 | 2 | 2 | 0 | 0.864 | 267.84 | [6 empty] | 0 | 0
113 | 多度南部コミュニティプラザ | _ | 1F | 13 | 多目的ホール |  |  | 3 | 306 | 埋込ベースライト | 2 | FHF32 | 0 | W300想定 | 0 | 0 | 0 | 0 | 36 | 8 | 16 | 0 | 528.768 | 163918.08 | [6 empty] | 0 | 0
113 | 多度南部コミュニティプラザ | _ | 1F | 14 | 外壁 | 壁付 |  | 4 | 306 | 防犯灯 | 1 | HF100 | 0 | 0 | 防雨型 | 0 | カバー付 | 0 | 120 | 6 | 6 | 0 | 881.28 | 273196.8 | [6 empty] | 0 | 0
113 | 多度南部コミュニティプラザ | _ | 1F | 14 | 外壁 | 壁付/人感センサー付 |  | 4 | 306 | ブラケット灯 | 1 | IL60 | 0 | 0 | 防雨型 | アーム付 | 丸グローブ付 | 0 | 54 | 1 | 1 | L | 66.096 | 20489.76 | [6 empty] | 0 | 0
113 | 多度南部コミュニティプラザ | 屋外 | _ | _ | 屋外 |  |  | 12 | 306 | 防犯灯 | 1 | HID100 | 0 | 0 | 0 | 0 | 0 | 0 | 120 | 1 | 1 | 0 | 440.64 | 136598.4 | [6 empty] | 0 | 0
113 | 多度南部コミュニティプラザ | [9 empty] | 0 | - | 0 | 0 | 0 | 0 | 0 | 0 | 0 |  | - | 0 | - | - | [6 empty] | 0 | 0
113 | 多度南部コミュニティプラザ | [9 empty] | 0 | - | 0 | 0 | 0 | 0 | 0 | 0 | 0 |  | - | 0 | - | - | [6 empty] | 0 | 0
113 | 多度南部コミュニティプラザ | [9 empty] | 0 | - | 0 | 0 | 0 | 0 | 0 | 0 | 0 |  | - | 0 | - | - | [6 empty] | 0 | 0
113 | 多度南部コミュニティプラザ | [21 empty] | 既存照明 消費電力量 | 既存照明 従量電気料金（円） | [6 empty] | ご提案LED照明 消費電力量 | ご提案LED照明 従量電気料金（円） | LED照明 CO2排出量
113 | 多度南部コミュニティプラザ | [21 empty] | kWh/年 | 10 | [6 empty] | kWh/年 | 10 | t-CO2/年
113 | 多度南部コミュニティプラザ | [21 empty] | 11441.592 | 3546893.52 | [6 empty] | 0 | 0 | 0
113 | 多度南部コミュニティプラザ | [22 empty] | (指定金額）
113 | 多度南部コミュニティプラザ | [22 empty] | 現状交換ランプ費 削減額（円） | [6 empty] | 削減効果 消費電力量 | 削減効果 従量電気料金（円） | 削減効果 CO2排出量
113 | 多度南部コミュニティプラザ | [22 empty] | 10 | [6 empty] | kWh/年 | 10 | t-CO2/年
113 | 多度南部コミュニティプラザ | [22 empty] | 540454.8 | [6 empty] | 11441.592 | 3546893.52 | 4.7025
113 | 多度南部コミュニティプラザ | [22 empty] | (指定金額）
113 | 多度南部コミュニティプラザ
113 | 多度南部コミュニティプラザ
113 | 多度南部コミュニティプラザ
113 | 多度南部コミュニティプラザ
113 | 多度南部コミュニティプラザ
113 | 多度南部コミュニティプラザ
113 | 多度南部コミュニティプラザ
114 | 多度東部多目的集会所 | 114_多度東部多目的集会所 LED照明 リース導入シミュレーション
114 | 多度東部多目的集会所 | 省エネ効果シミュレーション
114 | 多度東部多目的集会所 | リース期間 |  |  | 10
114 | 多度東部多目的集会所 | 試算期間 |  |  | 10
114 | 多度東部多目的集会所 | 従量電気代単価(※1) |  |  | 31
114 | 多度東部多目的集会所 | 基本料金 |  |  | -
114 | 多度東部多目的集会所 | (※1)電力料金単価 31 円/kWh(税込) [日本照明工業会 ガイド A139-2023]
114 | 多度東部多目的集会所 | 建物名 | 階数 | 積算 図面 番号 | 部屋名 | 備考 | 仮設必要箇所 | 点灯時間 | 稼働日数 | 器具種類 | 灯数 | ランプ種別 | 口金 | 器具寸法 | 器具仕様詳細① | 器具仕様詳細② | 器具仕様詳細③ | 非常灯 | 消費電力 | 器具台数 | ランプ本数 | 色温度 | 消費電力量(kWh) | 従量電気料金（円） | 製品仕様 | 型番 | メーカー | 定格光束 | 消費電力 | 数量 | 消費電力量(kWh) | 従量電気料金（円）
114 | 多度東部多目的集会所 | [5 empty] | 器具高さ | /日 | /年 | [9 empty] | W/本 | 台 | 本 |  | kWh/年 | 10 |  |  |  | lm/台・本 | W/台・本 | 台・本 | kWh/年 | 10
114 | 多度東部多目的集会所 | - | 1F | 1 | 事務室 |  |  | 3 | 246 | 逆富士ベースライト | 2 | FL40 | 0 | 0 | 0 | 0 | 0 | 0 | 47 | 1 | 2 | 0 | 69.372 | 21505.32 | [6 empty] | 0 | 0
114 | 多度東部多目的集会所 | - | 1F | 2 | 【仮】多目的ルーム |  |  | 8.5 | 246 | 埋込スクエア | 4 | FPL36 | 0 | □450 | 0 | 0 | ルーバー付 | 0 | 44 | 16 | 64 | 0 | 5888.256 | 1825359.36 | [6 empty] | 0 | 0
114 | 多度東部多目的集会所 | - | 1F | 3 | 【仮】部屋1 |  |  | 3 | 246 | 逆富士ベースライト | 1 | FL40 | 0 | 0 | 0 | 0 | 0 | 0 | 47 | 1 | 1 | 0 | 34.686 | 10752.66 | [6 empty] | 0 | 0
114 | 多度東部多目的集会所 | - | 1F | 4 | 【仮】部屋2 |  |  | 3 | 246 | 逆富士ベースライト | 2 | FL40 | 0 | 0 | 0 | 0 | 0 | 0 | 47 | 2 | 4 | 0 | 138.744 | 43010.64 | [6 empty] | 0 | 0
114 | 多度東部多目的集会所 | - | 1F | 5 | 【仮】部屋3 |  |  | 3 | 246 | 逆富士ベースライト | 1 | FL40 | 0 | 0 | 0 | 0 | 0 | 0 | 47 | 1 | 1 | 0 | 34.686 | 10752.66 | [6 empty] | 0 | 0
114 | 多度東部多目的集会所 | - | 1F | 6 | 調理実習室 |  |  | 3 | 246 | 逆富士ベースライト | 1 | FL40 | 0 | 0 | SUS製/防雨・防湿型 | 0 | 0 | 0 | 47 | 8 | 8 | 0 | 277.488 | 86021.28 | [6 empty] | 0 | 0
114 | 多度東部多目的集会所 | - | 1F | 6 | 調理実習室 |  |  | 24 | 365 | 埋込専用型非常灯 | 1 | 非常灯用20 | 0 | Φ150 | 0 | 0 | 0 | 電池内蔵 | 3 | 1 | 1 | L | 26.28 | 8146.8 | [6 empty] | 0 | 0
114 | 多度東部多目的集会所 | - | 1F | 7 | 男子便所 |  |  | 8.5 | 246 | 逆富士ベースライト | 1 | FL40 | 0 | 0 | 0 | 0 | 0 | 0 | 47 | 1 | 1 | 0 | 98.277 | 30465.87 | [6 empty] | 0 | 0
114 | 多度東部多目的集会所 | - | 1F | 7 | 男子便所 | 壁付 |  | 8.5 | 246 | ミラー灯 | 1 | FL15 | 0 | 0 | 0 | 0 | 乳白スチロールカバー付 | 0 | 18 | 1 | 1 | 0 | 37.638 | 11667.78 | [6 empty] | 0 | 0
114 | 多度東部多目的集会所 | - | 1F | 8 | 女子便所 | 壁付 |  | 8.5 | 246 | ミラー灯 | 1 | FL15 | 0 | 0 | 0 | 0 | 乳白スチロールカバー付 | 0 | 18 | 1 | 1 | 0 | 37.638 | 11667.78 | [6 empty] | 0 | 0
114 | 多度東部多目的集会所 | - | 1F | 8 | 女子便所 |  |  | 8.5 | 246 | 逆富士ベースライト | 1 | FL40 | 0 | 0 | 0 | 0 | 0 | 0 | 47 | 1 | 1 | 0 | 98.277 | 30465.87 | [6 empty] | 0 | 0
114 | 多度東部多目的集会所 | - | 1F | 8 | 女子便所 |  |  | 8.5 | 246 | 埋込スクエア | 2 | FPL28 | 0 | □350 | 0 | 0 | ルーバー付 | 0 | 28 | 1 | 2 | 0 | 117.096 | 36299.76 | [6 empty] | 0 | 0
114 | 多度東部多目的集会所 | - | 1F | 9 | 【仮】エントランス |  |  | 8.5 | 246 | 埋込スクエア | 2 | FPL28 | 0 | □350 | 0 | 0 | ルーバー付 | 0 | 28 | 3 | 6 | 0 | 351.288 | 108899.28 | [6 empty] | 0 | 0
114 | 多度東部多目的集会所 | - | 1F | 9 | 【仮】エントランス |  |  | 24 | 365 | 埋込専用型非常灯 | 1 | 非常灯用20 | 0 | Φ150 | 0 | 0 | 0 | 電池内蔵 | 3 | 1 | 1 | L | 26.28 | 8146.8 | [6 empty] | 0 | 0
114 | 多度東部多目的集会所 | - | 1F | 10 | ポーチ |  |  | 4 | 246 | シーリングライト | 1 | FCL30 | 0 | 0 | 0 | 0 | 丸形カバー付 | 0 | 34 | 1 | 1 | 0 | 33.456 | 10371.36 | [6 empty] | 0 | 0
114 | 多度東部多目的集会所 | - | 1F | 11 | 階段下倉庫 |  |  | 1 | 12 | コップ型ブラケット | 1 | IL60 | 0 | 0 | 0 | 0 | 0 | 0 | 54 | 1 | 1 | L | 0.648 | 200.88 | [6 empty] | 0 | 0
114 | 多度東部多目的集会所 | - | 1F | 12 | 外壁 | 壁付 |  | 4 | 246 | 防犯灯 | 1 | FL20 | 0 | 0 | 防湿・防雨型 | アーム付 | カバー付 | 0 | 28 | 1 | 1 | 0 | 27.552 | 8541.12 | [6 empty] | 0 | 0
114 | 多度東部多目的集会所 | - | 2F | 1 | 廊下 |  |  | 8.5 | 246 | 埋込スクエア | 2 | FPL28 | 0 | □350 | 0 | 0 | ルーバー付 | 0 | 28 | 2 | 4 | 0 | 234.192 | 72599.52 | [6 empty] | 0 | 0
114 | 多度東部多目的集会所 | - | 2F | 2 | ホール |  |  | 8.5 | 246 | ダウンライト | 1 | RF40 | 0 | Φ80 | 0 | 0 | 0 | 0 | 36 | 1 | 1 | 0 | 75.276 | 23335.56 | [6 empty] | 0 | 0
114 | 多度東部多目的集会所 | - | 2F | 2 | ホール |  |  | 8.5 | 246 | 埋込スクエア | 2 | FPL28 | 0 | □350 | 0 | 0 | ルーバー付 | 0 | 28 | 8 | 16 | 0 | 936.768 | 290398.08 | [6 empty] | 0 | 0
114 | 多度東部多目的集会所 | - | 2F | 2 | ホール |  |  | 24 | 365 | 埋込専用型非常灯 | 1 | 非常灯用20 | 0 | Φ150 | 0 | 0 | 0 | 電池内蔵 | 3 | 2 | 2 | L | 52.56 | 16293.6 | [6 empty] | 0 | 0
114 | 多度東部多目的集会所 | - | 2F | 3 | 多目的トイレ | 壁付 |  | 8.5 | 246 | ミラー灯 | 1 | FL15 | 0 | 0 | 0 | 0 | 乳白スチロールカバー付 | 0 | 18 | 1 | 1 | 0 | 37.638 | 11667.78 | [6 empty] | 0 | 0
114 | 多度東部多目的集会所 | - | 2F | 3 | 多目的トイレ |  |  | 8.5 | 246 | ダウンライト | 1 | FDL18 | 0 | Φ150想定 | 0 | 0 | バッフル付 | 0 | 26 | 1 | 1 | 0 | 54.366 | 16853.46 | [6 empty] | 0 | 0
114 | 多度東部多目的集会所 | - | 2F | 3 | 多目的トイレ |  |  | 8.5 | 246 | ダウンライト | 1 | FDL18 | 0 | Φ150想定 | 0 | 0 | 0 | 0 | 26 | 2 | 2 | 0 | 108.732 | 33706.92 | [6 empty] | 0 | 0
114 | 多度東部多目的集会所 | - | 2F | 4 | 給湯室 |  |  | 1 | 246 | 逆富士ベースライト | 1 | FL40 | 0 | 0 | 0 | 0 | 0 | 0 | 47 | 1 | 1 | 0 | 11.562 | 3584.22 | [6 empty] | 0 | 0
114 | 多度東部多目的集会所 | - | 2F | 5 | 【仮】和室1 |  |  | 3 | 246 | 埋込スクエア | 3 | FPL36 | 0 | □450 | 0 | 0 | ルーバー付 | 0 | 44 | 8 | 24 | 0 | 779.328 | 241591.68 | [6 empty] | 0 | 0
114 | 多度東部多目的集会所 | - | 2F | 5 | 【仮】和室1 |  |  | 3 | 246 | 片反射笠付トラフ形ベースライト | 1 | FL20 | 0 | 0 | 0 | 0 | 0 | 0 | 28 | 1 | 1 | 0 | 20.664 | 6405.84 | [6 empty] | 0 | 0
114 | 多度東部多目的集会所 | - | 2F | 6 | 【仮】倉庫1 | [5 empty] | 0 | - | 0 | 0 | 0 | 0 | 0 | 0 | 0 |  | - | 0 | - | - | [6 empty] | 0 | 0
114 | 多度東部多目的集会所 | - | 2F | 7 | 【仮】倉庫2 | [5 empty] | 0 | - | 0 | 0 | 0 | 0 | 0 | 0 | 0 |  | - | 0 | - | - | [6 empty] | 0 | 0
114 | 多度東部多目的集会所 | - | 2F | 8 | 【仮】倉庫3 |  |  | 1 | 12 | 片反射笠付トラフ形ベースライト | 1 | FL20 | 0 | 0 | 0 | 0 | 0 | 0 | 28 | 1 | 1 | 0 | 0.336 | 104.16 | [6 empty] | 0 | 0
114 | 多度東部多目的集会所 | - | 2F | 9 | 【仮】倉庫4 | [5 empty] | 0 | - | 0 | 0 | 0 | 0 | 0 | 0 | 0 |  | - | 0 | - | - | [6 empty] | 0 | 0
114 | 多度東部多目的集会所 | - | 2F | 10 | 【仮】和室2 |  |  | 3 | 246 | ペンダントライト | 1 | FCL32+40 | 0 | 0 | PS付 | 引掛 | 和風/和風セード付 | 0 | 80 | 1 | 1 | 0 | 59.04 | 18302.4 | [6 empty] | 0 | 0
114 | 多度東部多目的集会所 | - | 2F | 10 | 【仮】和室2 |  |  | 24 | 365 | 埋込専用型非常灯 | 1 | 非常灯用20 | 0 | □150 | 0 | 0 | 角形/和風 | 電池内蔵 | 3 | 1 | 1 | L | 26.28 | 8146.8 | [6 empty] | 0 | 0
114 | 多度東部多目的集会所 | - | 2F | 11 | 【仮】倉庫5 | [5 empty] | 0 | - | 0 | 0 | 0 | 0 | 0 | 0 | 0 |  | - | 0 | - | - | [6 empty] | 0 | 0
114 | 多度東部多目的集会所 | - | 2F | 12 | バルコニー | 壁付 |  | 4 | 246 | ブラケット灯 | 1 | FPL13 | 0 | 0 | 防湿・防雨型 | アーム付 | グローブ付 | 0 | 18 | 1 | 1 | 0 | 17.712 | 5490.72 | [6 empty] | 0 | 0
114 | 多度東部多目的集会所 | - | 1-2F | K-1 | 階段室 |  |  | 24 | 365 | 埋込専用型非常灯 | 1 | 非常灯用20 | 0 | Φ150 | 0 | 0 | 0 | 電池内蔵 | 3 | 2 | 2 | L | 52.56 | 16293.6 | [6 empty] | 0 | 0
114 | 多度東部多目的集会所 | - | 1-2F | K-1 | 階段室 |  |  | 8.5 | 246 | 埋込スクエア | 2 | FPL28 | 0 | □350 | 0 | 0 | ルーバー付 | 0 | 28 | 2 | 4 | 0 | 234.192 | 72599.52 | [6 empty] | 0 | 0
114 | 多度東部多目的集会所 | - | 1-2F | OK-1 | 屋外階段 | 壁付 |  | 4 | 246 | ブラケット灯 | 1 | FPL13 | 0 | 0 | 防湿・防雨型 | アーム付 | グローブ付 | 0 | 18 | 2 | 2 | 0 | 35.424 | 10981.44 | [6 empty] | 0 | 0
114 | 多度東部多目的集会所 | 屋外 | - | - | 街路灯 |  |  | 12 | 365 | 街路灯 | 1 | MF200 | 0 | 0 | ポール開口有 | 0 | 陣笠付鳥籠形 | 0 | 230 | 1 | 1 | 0 | 1007.4 | 312294 | [6 empty] | 0 | 0
114 | 多度東部多目的集会所 | [9 empty] | 0 | - | 0 | 0 | 0 | 0 | 0 | 0 | 0 |  | - | 0 | - | - | [6 empty] | 0 | 0
114 | 多度東部多目的集会所 | [9 empty] | 0 | - | 0 | 0 | 0 | 0 | 0 | 0 | 0 |  | - | 0 | - | - | [6 empty] | 0 | 0
114 | 多度東部多目的集会所 | [9 empty] | 0 | - | 0 | 0 | 0 | 0 | 0 | 0 | 0 |  | - | 0 | - | - | [6 empty] | 0 | 0
114 | 多度東部多目的集会所 | [21 empty] | 既存照明 消費電力量 | 既存照明 従量電気料金（円） | [6 empty] | ご提案LED照明 消費電力量 | ご提案LED照明 従量電気料金（円） | LED照明 CO2排出量
114 | 多度東部多目的集会所 | [21 empty] | kWh/年 | 10 | [6 empty] | kWh/年 | 10 | t-CO2/年
114 | 多度東部多目的集会所 | [21 empty] | 11041.692 | 3422924.52 | [6 empty] | 0 | 0 | 0
114 | 多度東部多目的集会所 | [22 empty] | (指定金額）
114 | 多度東部多目的集会所 | [22 empty] | 現状交換ランプ費 削減額（円） | [6 empty] | 削減効果 消費電力量 | 削減効果 従量電気料金（円） | 削減効果 CO2排出量
114 | 多度東部多目的集会所 | [22 empty] | 10 | [6 empty] | kWh/年 | 10 | t-CO2/年
114 | 多度東部多目的集会所 | [22 empty] | 440848.4 | [6 empty] | 11041.692 | 3422924.52 | 4.5381
114 | 多度東部多目的集会所 | [22 empty] | (指定金額）
114 | 多度東部多目的集会所
114 | 多度東部多目的集会所
114 | 多度東部多目的集会所
114 | 多度東部多目的集会所
114 | 多度東部多目的集会所
114 | 多度東部多目的集会所
114 | 多度東部多目的集会所
115 | 輪中の郷 | 115_輪中の郷 LED照明 リース導入シミュレーション
115 | 輪中の郷 | 省エネ効果シミュレーション
115 | 輪中の郷 | リース期間 |  |  | 10
115 | 輪中の郷 | 試算期間 |  |  | 10
115 | 輪中の郷 | 従量電気代単価(※1) |  |  | 31
115 | 輪中の郷 | 基本料金 |  |  | -
115 | 輪中の郷 | (※1)電力料金単価 31 円/kWh(税込) [日本照明工業会 ガイド A139-2023]
115 | 輪中の郷 | 建物名 | 階数 | 積算 図面 番号 | 部屋名 | 備考 | 仮設必要箇所 | 点灯時間 | 稼働日数 | 器具種類 | 灯数 | ランプ種別 | 口金 | 器具寸法 | 器具仕様詳細① | 器具仕様詳細② | 器具仕様詳細③ | 非常灯 | 消費電力 | 器具台数 | ランプ本数 | 色温度 | 消費電力量(kWh) | 従量電気料金（円） | 製品仕様 | 型番 | メーカー | 定格光束 | 消費電力 | 数量 | 消費電力量(kWh) | 従量電気料金（円）
115 | 輪中の郷 | [5 empty] | 器具高さ | /日 | /年 | [9 empty] | W/本 | 台 | 本 |  | kWh/年 | 10 |  |  |  | lm/台・本 | W/台・本 | 台・本 | kWh/年 | 10
115 | 輪中の郷 | - | 1F | 1 | 屋外機械室 |  |  | 1 | 306 | 逆富士ベースライト | 2 | FL40 | 0 | 0 | 0 | 0 | 0 | 0 | 47 | 3 | 6 | 0 | 86.292 | 26750.52 | [6 empty] | 0 | 0
115 | 輪中の郷 | - | 1F | 2 | 収蔵用サービスヤード | 壁付 |  | 1 | 306 | ウォールライト | 1 | FL40 | 0 | 0 | 防雨型 | 0 | カバー付 | 0 | 47 | 2 | 2 | 0 | 28.764 | 8916.84 | [6 empty] | 0 | 0
115 | 輪中の郷 | - | 1F | 3 | 収蔵庫(B) |  |  | 1 | 306 | H型器具 | 2 | FL40 | 0 | 0 | 0 | パイプ吊 | 0 | 0 | 47 | 8 | 16 | 0 | 230.112 | 71334.72 | [6 empty] | 0 | 0
115 | 輪中の郷 | - | 1F | 4 | 荷受室 |  |  | 1 | 306 | 逆富士ベースライト | 2 | FL40 | 0 | 0 | 0 | 0 | 0 | 0 | 47 | 3 | 6 | 0 | 86.292 | 26750.52 | [6 empty] | 0 | 0
115 | 輪中の郷 | - | 1F | 4 | 荷受室 |  |  | 1 | 306 | 逆富士ベースライト | 2 | FL40 | 0 | 0 | 0 | 0 | 光束50％ | 電池内蔵 | 47 | 1 | 2 | 0 | 28.764 | 8916.84 | [6 empty] | 0 | 0
115 | 輪中の郷 | - | 1F | 5 | 洗い場 | 壁付 |  | 1 | 306 | ウォールライト | 1 | FL40 | 0 | 0 | 0 | 0 | カバー付 | 0 | 47 | 2 | 2 | 0 | 28.764 | 8916.84 | [6 empty] | 0 | 0
115 | 輪中の郷 | - | 1F | 6 | 荷解室 |  |  | 1 | 306 | 逆富士ベースライト | 2 | FL40 | 0 | 0 | 0 | 0 | 0 | 0 | 47 | 7 | 14 | 0 | 201.348 | 62417.88 | [6 empty] | 0 | 0
115 | 輪中の郷 | - | 1F | 6 | 荷解室 |  |  | 1 | 306 | 逆富士ベースライト | 2 | FL40 | 0 | 0 | 0 | 0 | 光束50％ | 電池内蔵 | 47 | 2 | 4 | 0 | 57.528 | 17833.68 | [6 empty] | 0 | 0
115 | 輪中の郷 | - | 1F | 7 | 補修工作室 |  |  | 1 | 306 | 逆富士ベースライト | 2 | FL40 | 0 | 0 | 0 | 0 | 0 | 0 | 47 | 6 | 12 | 0 | 172.584 | 53501.04 | [6 empty] | 0 | 0
115 | 輪中の郷 | - | 1F | 7 | 補修工作室 |  |  | 1 | 306 | 逆富士ベースライト | 2 | FL40 | 0 | 0 | 0 | 0 | 光束50％ | 電池内蔵 | 47 | 2 | 4 | 0 | 57.528 | 17833.68 | [6 empty] | 0 | 0
115 | 輪中の郷 | - | 1F | 7 | 補修工作室 | 壁付 |  | 1 | 306 | ウォールライト | 1 | FL40 | 0 | 0 | 0 | 0 | カバー付 | 0 | 47 | 2 | 2 | 0 | 28.764 | 8916.84 | [6 empty] | 0 | 0
115 | 輪中の郷 | - | 1F | 8 | スタジオ |  |  | 3 | 306 | 逆富士ベースライト | 2 | FL40 | 0 | 0 | 0 | 0 | 0 | 0 | 47 | 3 | 6 | 0 | 258.876 | 80251.56 | [6 empty] | 0 | 0
115 | 輪中の郷 | - | 1F | 8 | スタジオ |  |  | 3 | 306 | 逆富士ベースライト | 2 | FL40 | 0 | 0 | 0 | 0 | 光束50％ | 電池内蔵 | 47 | 1 | 2 | 0 | 86.292 | 26750.52 | [6 empty] | 0 | 0
115 | 輪中の郷 | - | 1F | 9 | 収蔵ホール |  |  | 1 | 306 | 埋込ベースライト | 2 | FL40 | 0 | W220想定 | 薄型 | 0 | 0 | 0 | 47 | 6 | 12 | 0 | 172.584 | 53501.04 | [6 empty] | 0 | 0
115 | 輪中の郷 | - | 1F | 9 | 収蔵ホール |  |  | 1 | 306 | 埋込ベースライト | 2 | FL40 | 0 | W300想定 | 0 | 0 | 光束50％ | 電池内蔵 | 47 | 2 | 4 | 0 | 57.528 | 17833.68 | [6 empty] | 0 | 0
115 | 輪中の郷 | - | 1F | 9 | 収蔵ホール |  |  | 24 | 365 | C級 誘導灯 | 1 | FL10 | 0 | 0 | 避難口 | 壁付型 | 片面 | 0 | 13 | 1 | 1 | 0 | 113.88 | 35302.8 | [6 empty] | 0 | 0
115 | 輪中の郷 | - | 1F | 10 | 展示コーナー |  |  | 5 | 306 | H型器具 | 2 | FL40 | 0 | 0 | 0 | パイプ吊 | 0 | 0 | 47 | 2 | 4 | 0 | 287.64 | 89168.4 | [6 empty] | 0 | 0
115 | 輪中の郷 | - | 1F | 10 | 展示コーナー |  |  | 5 | 306 | スポットライト | 1 | RF100 | 0 | 0 | 0 | フランジ式 | オフホワイト/艶消しアクリル塗装 | 0 | 90 | 7 | 7 | 0 | 963.9 | 298809 | [6 empty] | 0 | 0
115 | 輪中の郷 | - | 1F | 10 | 展示コーナー |  |  | 24 | 365 | C級 誘導灯 | 1 | FL10 | 0 | 0 | 避難口 | 埋込型 | 片面 | 0 | 13 | 1 | 1 | 0 | 113.88 | 35302.8 | [6 empty] | 0 | 0
115 | 輪中の郷 | - | 1F | 10 | 展示コーナー |  |  | 24 | 365 | 埋込専用型非常灯 | 1 | 非常灯用40 | 0 | Φ150想定 | 0 | 0 | 0 | 電池内蔵 | 3 | 1 | 1 | 0 | 26.28 | 8146.8 | [6 empty] | 0 | 0
115 | 輪中の郷 | - | 1F | 11 | 水屋 |  |  | 1 | 306 | スポットライト | 1 | JD130 | 0 | 0 | 0 | 0 | ダクト用/アルミダイカストカバー・セード付 | 0 | 135 | 6 | 6 | L | 247.86 | 76836.6 | [6 empty] | 0 | 0
115 | 輪中の郷 | - | 1F | 12 | 収蔵庫(A) |  |  | 1 | 306 | 埋込ベースライト | 2 | FL40 | 0 | W220想定 | 薄型 | 0 | 0 | 0 | 47 | 8 | 16 | 0 | 230.112 | 71334.72 | [6 empty] | 0 | 0
115 | 輪中の郷 | - | 1F | 12 | 収蔵庫(A) |  |  | 1 | 306 | 埋込ベースライト | 2 | FL40 | 0 | W300想定 | 0 | 0 | 光束50％ | 電池内蔵 | 47 | 2 | 4 | 0 | 57.528 | 17833.68 | [6 empty] | 0 | 0
115 | 輪中の郷 | - | 1F | 13 | ピロティー |  |  | 7.3 | 306 | ユニバーサルダウンライト | 1 | FDL18 | 0 | Φ150 | 防雨型 | 0 | 銀色鏡面仕上 | 0 | 26 | 11 | 11 | 0 | 638.8668 | 198048.708 | [6 empty] | 0 | 0
115 | 輪中の郷 | - | 1F | 13 | ピロティー |  |  | 24 | 365 | 直付専用型非常灯 | 1 | 非常灯用40 | 0 | 0 | 0 | 0 | 0 | 電池内蔵 | 3 | 1 | 1 | 0 | 26.28 | 8146.8 | [6 empty] | 0 | 0
115 | 輪中の郷 | - | 1F | 13 | ピロティー |  |  | 7.3 | 306 | ダウンライト | 1 | FDL18 | 0 | Φ150 | 0 | 0 | ツイン2型/浅型 | 0 | 26 | 2 | 2 | 0 | 116.1576 | 36008.856 | [6 empty] | 0 | 0
115 | 輪中の郷 | - | 1F | 14 | 機械室(3) |  |  | 1 | 306 | H型器具 | 2 | FL40 | 0 | 0 | 0 | パイプ吊 | 0 | 0 | 47 | 2 | 4 | 0 | 57.528 | 17833.68 | [6 empty] | 0 | 0
115 | 輪中の郷 | - | 1F | 14 | 機械室(3) | 壁付 |  | 1 | 306 | トラフ形ベースライト | 1 | FL40 | 0 | 0 | 0 | 0 | ガード付 | 0 | 47 | 1 | 1 | 0 | 14.382 | 4458.42 | [6 empty] | 0 | 0
115 | 輪中の郷 | - | 1F | 15 | DS | [5 empty] | 0 | - | 0 | 0 | 0 | 0 | 0 | 0 | 0 |  | - | 0 | - | - | [6 empty] | 0 | 0
115 | 輪中の郷 | - | 1F | 16 | 男子便所(1) | 壁付 |  | 7.3 | 306 | トラフ形ベースライト | 1 | FL20 | 0 | 0 | 0 | 0 | 0 | 0 | 28 | 3 | 3 | 0 | 187.6392 | 58168.152 | [6 empty] | 0 | 0
115 | 輪中の郷 | - | 1F | 16 | 男子便所(1) |  |  | 7.3 | 306 | ダウンライト | 1 | FDL27 | 0 | Φ150 | 0 | 0 | ツイン2型/浅型 | 0 | 34 | 1 | 1 | 0 | 75.9492 | 23544.252 | [6 empty] | 0 | 0
115 | 輪中の郷 | - | 1F | 16 | 男子便所(1) |  |  | 7.3 | 306 | ダウンライト | 1 | FDL18 | 0 | Φ150 | 0 | 0 | ツイン2型/浅型 | 0 | 26 | 4 | 4 | 0 | 232.3152 | 72017.712 | [6 empty] | 0 | 0
115 | 輪中の郷 | - | 1F | 17 | 女子便所(1) | 壁付 |  | 7.3 | 306 | トラフ形ベースライト | 1 | FL20 | 0 | 0 | 0 | 0 | 0 | 0 | 28 | 3 | 3 | 0 | 187.6392 | 58168.152 | [6 empty] | 0 | 0
115 | 輪中の郷 | - | 1F | 17 | 女子便所(1) |  |  | 7.3 | 306 | ダウンライト | 1 | FDL27 | 0 | Φ150 | 0 | 0 | ツイン2型/浅型 | 0 | 34 | 1 | 1 | 0 | 75.9492 | 23544.252 | [6 empty] | 0 | 0
115 | 輪中の郷 | - | 1F | 17 | 女子便所(1) |  |  | 7.3 | 306 | ダウンライト | 1 | FDL18 | 0 | Φ150 | 0 | 0 | ツイン2型/浅型 | 0 | 26 | 4 | 4 | 0 | 232.3152 | 72017.712 | [6 empty] | 0 | 0
115 | 輪中の郷 | - | 1F | 17-1 | 植込 |  |  | 4 | 306 | 庭園灯 | 1 | FDL13 | 0 | 0 | 0 | 0 | 0 | 0 | 18 | 2 | 2 | 0 | 44.064 | 13659.84 | [6 empty] | 0 | 0
115 | 輪中の郷 | - | 1F | 18 | 会議室(1) |  |  | 5 | 306 | 埋込スクエア | 6 | FL20 | 0 | □639 | 0 | 0 | ルーバ付 | 0 | 28 | 6 | 36 | 0 | 1542.24 | 478094.4 | [6 empty] | 0 | 0
115 | 輪中の郷 | - | 1F | 18 | 会議室(1) |  |  | 24 | 365 | 埋込専用型非常灯 | 1 | 非常灯用40 | 0 | Φ150想定 | 0 | 0 | 0 | 電池内蔵 | 3 | 1 | 1 | 0 | 26.28 | 8146.8 | [6 empty] | 0 | 0
115 | 輪中の郷 | - | 1F | 19 | 休養室 |  |  | 24 | 365 | 埋込専用型非常灯 | 1 | 非常灯用20 | 0 | □150 | PS付 | 0 | 和風/角形 | 電池内蔵 | 3 | 1 | 1 | 0 | 26.28 | 8146.8 | [6 empty] | 0 | 0
115 | 輪中の郷 | - | 1F | 19 | 休養室 |  |  | 5 | 306 | 流し元灯 | 1 | FL20 | 0 | 0 | PS付 | 0 | カバー付 | 0 | 28 | 1 | 1 | 0 | 42.84 | 13280.4 | [6 empty] | 0 | 0
115 | 輪中の郷 | - | 1F | 19 | 休養室 |  |  | 5 | 306 | ダウンライト | 1 | FDL18 | 0 | Φ150 | 0 | 0 | ツイン2型 | 0 | 26 | 1 | 1 | 0 | 39.78 | 12331.8 | [6 empty] | 0 | 0
115 | 輪中の郷 | - | 1F | 19 | 休養室 |  |  | 5 | 306 | ダウンライト | 1 | FDL27 | 0 | Φ175 | 0 | 0 | ツイン2型 | 0 | 34 | 1 | 1 | 0 | 52.02 | 16126.2 | [6 empty] | 0 | 0
115 | 輪中の郷 | - | 1F | 20 | 女子便所(2) | 壁付 |  | 7.3 | 306 | ウォールライト | 1 | FL20 | 0 | 0 | 0 | 0 | カバー付 | 0 | 28 | 1 | 1 | 0 | 62.5464 | 19389.384 | [6 empty] | 0 | 0
115 | 輪中の郷 | - | 1F | 20 | 女子便所(2) |  |  | 7.3 | 306 | 逆富士ベースライト | 2 | FL40 | 0 | 0 | 0 | 0 | 0 | 0 | 47 | 1 | 2 | 0 | 209.9772 | 65092.932 | [6 empty] | 0 | 0
115 | 輪中の郷 | - | 1F | 21 | 男子便所(2) | 壁付 |  | 7.3 | 306 | ウォールライト | 1 | FL20 | 0 | 0 | 0 | 0 | カバー付 | 0 | 28 | 1 | 1 | 0 | 62.5464 | 19389.384 | [6 empty] | 0 | 0
115 | 輪中の郷 | - | 1F | 21 | 男子便所(2) |  |  | 7.3 | 306 | 逆富士ベースライト | 2 | FL40 | 0 | 0 | 0 | 0 | 0 | 0 | 47 | 1 | 2 | 0 | 209.9772 | 65092.932 | [6 empty] | 0 | 0
115 | 輪中の郷 | - | 1F | 22 | 更衣室 |  |  | 3 | 306 | 逆富士ベースライト | 2 | FL40 | 0 | 0 | 0 | 0 | 光束50％ | 電池内蔵 | 47 | 1 | 2 | 0 | 86.292 | 26750.52 | [6 empty] | 0 | 0
115 | 輪中の郷 | - | 1F | 23 | 廊下 |  |  | 7.3 | 306 | 埋込ベースライト | 2 | FL20 | 0 | W300想定 | 0 | 0 | 0 | 0 | 28 | 3 | 6 | 0 | 375.2784 | 116336.304 | [6 empty] | 0 | 0
115 | 輪中の郷 | - | 1F | 23 | 廊下 |  |  | 7.3 | 306 | 埋込ベースライト | 2 | FL20 | 0 | W300想定 | 0 | 0 | 0 | 0 | 28 | 3 | 6 | 0 | 375.2784 | 116336.304 | [6 empty] | 0 | 0
115 | 輪中の郷 | - | 1F | 23 | 廊下 |  |  | 7.3 | 306 | ダウンライト | 1 | FDL18 | 0 | Φ150 | 0 | 0 | ツイン2型/浅型 | 0 | 26 | 15 | 15 | 0 | 871.182 | 270066.42 | [6 empty] | 0 | 0
115 | 輪中の郷 | - | 1F | 23 | 廊下 |  |  | 24 | 365 | 直付専用型非常灯 | 1 | 非常灯用40 | 0 | 0 | 0 | 0 | 0 | 電池内蔵 | 3 | 3 | 3 | 0 | 78.84 | 24440.4 | [6 empty] | 0 | 0
115 | 輪中の郷 | - | 1F | 23 | 廊下 |  |  | 24 | 365 | C級 誘導灯 | 1 | FL10 | 0 | 0 | 避難口 | 壁付型 | 片面 | 0 | 13 | 2 | 2 | 0 | 227.76 | 70605.6 | [6 empty] | 0 | 0
115 | 輪中の郷 | - | 1F | 23 | 廊下 |  |  | 24 | 365 | C級 誘導灯 | 1 | FL10 | 0 | 0 | 避難口 | 埋込型 | 片面 | 0 | 13 | 2 | 2 | 0 | 227.76 | 70605.6 | [6 empty] | 0 | 0
115 | 輪中の郷 | - | 1F | 23 | 廊下 |  |  | 24 | 365 | 埋込専用型非常灯 | 1 | 非常灯用40 | 0 | Φ150想定 | 0 | 0 | 0 | 電池内蔵 | 3 | 1 | 1 | 0 | 26.28 | 8146.8 | [6 empty] | 0 | 0
115 | 輪中の郷 | - | 1F | 23 | 廊下 |  |  | 24 | 365 | C級 誘導灯 | 1 | FL10 | 0 | 0 | 通路 | 埋込型 | 片面 | 0 | 13 | 2 | 2 | 0 | 227.76 | 70605.6 | [6 empty] | 0 | 0
115 | 輪中の郷 | - | 1F | 24 | 保管庫 |  |  | 1 | 306 | 逆富士ベースライト | 2 | FL40 | 0 | 0 | 0 | 0 | 0 | 0 | 47 | 8 | 16 | 0 | 230.112 | 71334.72 | [6 empty] | 0 | 0
115 | 輪中の郷 | - | 1F | 25 | 機械室(1) |  |  | 1 | 306 | H型器具 | 2 | FL40 | 0 | 0 | 0 | パイプ吊 | 0 | 0 | 47 | 6 | 12 | 0 | 172.584 | 53501.04 | [6 empty] | 0 | 0
115 | 輪中の郷 | - | 1F | 26 | 電気室 |  |  | 1 | 306 | H型器具 | 2 | FL40 | 0 | 0 | 0 | パイプ吊 | 0 | 0 | 47 | 4 | 8 | 0 | 115.056 | 35667.36 | [6 empty] | 0 | 0
115 | 輪中の郷 | - | 1F | 27 | 女子便所(3) |  |  | 7.3 | 306 | 埋込ベースライト | 2 | FL40 | 0 | W300想定 | 0 | 0 | ルーバー付 | 0 | 47 | 3 | 6 | 0 | 629.9316 | 195278.796 | [6 empty] | 0 | 0
115 | 輪中の郷 | - | 1F | 27 | 女子便所(3) | 壁付 |  | 7.3 | 306 | ウォールライト | 1 | FL40 | 0 | 0 | 0 | 0 | カバー付 | 0 | 47 | 1 | 1 | 0 | 104.9886 | 32546.466 | [6 empty] | 0 | 0
115 | 輪中の郷 | - | 1F | 28 | 男子便所(3) |  |  | 7.3 | 306 | 埋込ベースライト | 2 | FL40 | 0 | W300想定 | 0 | 0 | ルーバー付 | 0 | 47 | 2 | 4 | 0 | 419.9544 | 130185.864 | [6 empty] | 0 | 0
115 | 輪中の郷 | - | 1F | 28 | 男子便所(3) | 壁付 |  | 7.3 | 306 | ウォールライト | 1 | FL40 | 0 | 0 | 0 | 0 | カバー付 | 0 | 47 | 1 | 1 | 0 | 104.9886 | 32546.466 | [6 empty] | 0 | 0
115 | 輪中の郷 | - | 1F | 29 | ピロティ |  |  | 7.3 | 306 | 逆富士ベースライト | 2 | FL40 | 0 | 0 | 0 | 0 | 0 | 0 | 47 | 9 | 18 | 0 | 1889.7948 | 585836.388 | [6 empty] | 0 | 0
115 | 輪中の郷 | - | 1F | 29-1 | 通路 |  |  | 7.3 | 306 | ダウンライト | 1 | JD85 | 0 | Φ150 | 0 | 0 | アルミミラー/銀色鏡面仕上 | 0 | 85 | 4 | 4 | L | 759.492 | 235442.52 | [6 empty] | 0 | 0
115 | 輪中の郷 | - | 1F | 29-2 | 軒下 |  |  | 4 | 306 | ダウンライト | 1 | FDL27 | 0 | Φ200 | 防湿・防雨型 | 0 | ツイン2型 | 0 | 34 | 3 | 3 | 0 | 124.848 | 38702.88 | [6 empty] | 0 | 0
115 | 輪中の郷 | - | 1F | 30 | 植込 |  |  | 4 | 306 | 庭園灯 | 1 | FDL13 | 0 | 0 | 0 | 0 | 0 | 0 | 18 | 1 | 1 | 0 | 22.032 | 6829.92 | [6 empty] | 0 | 0
115 | 輪中の郷 | - | 1F | 31 | 機械室(2) |  |  | 1 | 306 | 逆富士ベースライト | 2 | FL40 | 0 | 0 | 0 | 0 | 0 | 0 | 47 | 8 | 16 | 0 | 230.112 | 71334.72 | [6 empty] | 0 | 0
115 | 輪中の郷 | - | 1F | 32 | 倉庫 |  |  | 1 | 306 | 逆富士ベースライト | 2 | FL40 | 0 | 0 | 0 | 0 | 0 | 0 | 47 | 6 | 12 | 0 | 172.584 | 53501.04 | [6 empty] | 0 | 0
115 | 輪中の郷 | - | 1F | 33 | 外壁 | 壁付 |  | 4 | 306 | ブラケット灯 | 1 | FML(FWL)13 | 0 | 0 | 防雨型 | 0 | 丸形カバー付 | 0 | 18 | 3 | 3 | 0 | 66.096 | 20489.76 | [6 empty] | 0 | 0
115 | 輪中の郷 | - | 2F | 1 | ポーチ |  |  | 7.3 | 306 | ダウンライト | 1 | IL100 | 0 | Φ150 | 0 | 0 | 浅型/銀色鏡面仕上 | 0 | 90 | 6 | 6 | L | 1206.252 | 373938.12 | [6 empty] | 0 | 0
115 | 輪中の郷 | - | 2F | 2 | 風除室(1) |  |  | 24 | 365 | 埋込専用型非常灯 | 1 | 非常灯用40 | 0 | Φ150想定 | 0 | 0 | 0 | 電池内蔵 | 3 | 1 | 1 | 0 | 26.28 | 8146.8 | [6 empty] | 0 | 0
115 | 輪中の郷 | - | 2F | 2 | 風除室(1) |  |  | 7.3 | 306 | シーリングライト | 4 | FL20 | 0 | 0 | 0 | 0 | 角形カバー付 | 0 | 28 | 4 | 16 | 0 | 1000.7424 | 310230.144 | [6 empty] | 0 | 0
115 | 輪中の郷 | - | 2F | 3 | 特産品コーナー |  |  | 5 | 306 | 埋込ベースライト | 2 | FL40 | 0 | W300想定 | 0 | 0 | ルーバー付 | 0 | 47 | 6 | 12 | 0 | 862.92 | 267505.2 | [6 empty] | 0 | 0
115 | 輪中の郷 | - | 2F | 3 | 特産品コーナー |  |  | 5 | 306 | 埋込スクエア | 6 | FL20 | 0 | □639 | 0 | 0 | ルーバ付 | 0 | 28 | 4 | 24 | 0 | 1028.16 | 318729.6 | [6 empty] | 0 | 0
115 | 輪中の郷 | - | 2F | 3 | 特産品コーナー |  |  | 24 | 365 | 埋込専用型非常灯 | 1 | 非常灯用40 | 0 | Φ150想定 | 0 | 0 | 0 | 電池内蔵 | 3 | 1 | 1 | 0 | 26.28 | 8146.8 | [6 empty] | 0 | 0
115 | 輪中の郷 | - | 2F | 4 | 事務室 |  |  | 7.3 | 306 | 埋込ベースライト | 2 | FL40 | 0 | W220想定 | 薄型 | 0 | 0 | 0 | 47 | 6 | 12 | 0 | 1259.8632 | 390557.592 | [6 empty] | 0 | 0
115 | 輪中の郷 | - | 2F | 4 | 事務室 |  |  | 7.3 | 306 | 埋込ベースライト | 2 | FL40 | 0 | W300想定 | 0 | 0 | 光束50％ | 電池内蔵 | 47 | 2 | 4 | 0 | 419.9544 | 130185.864 | [6 empty] | 0 | 0
115 | 輪中の郷 | - | 2F | 5 | 給湯室 |  |  | 3 | 306 | 流し元灯 | 1 | FL20 | 0 | 0 | PS付 | 0 | カバー付 | 0 | 28 | 1 | 1 | 0 | 25.704 | 7968.24 | [6 empty] | 0 | 0
115 | 輪中の郷 | - | 2F | 5 | 給湯室 |  |  | 3 | 306 | 埋込ベースライト | 2 | FL40 | 0 | W220想定 | 薄型 | 0 | 0 | 0 | 47 | 1 | 2 | 0 | 86.292 | 26750.52 | [6 empty] | 0 | 0
115 | 輪中の郷 | - | 2F | 6 | 海苔すき展示室 |  |  | 5 | 306 | 埋込ベースライト | 2 | FL40 | 0 | W220想定 | 薄型 | 0 | 0 | 0 | 47 | 10 | 20 | 0 | 1438.2 | 445842 | [6 empty] | 0 | 0
115 | 輪中の郷 | - | 2F | 6 | 海苔すき展示室 |  |  | 5 | 306 | 埋込ベースライト | 2 | FL40 | 0 | W300想定 | 0 | 0 | 光束50％ | 電池内蔵 | 47 | 2 | 4 | 0 | 287.64 | 89168.4 | [6 empty] | 0 | 0
115 | 輪中の郷 | - | 2F | 7 | エントランスホール |  |  | 7.3 | 306 | 埋込スクエア | 6 | FL20 | 0 | □639 | 0 | 0 | ルーバ付 | 0 | 28 | 12 | 72 | 0 | 4503.3408 | 1396035.648 | [6 empty] | 0 | 0
115 | 輪中の郷 | - | 2F | 7 | エントランスホール |  |  | 24 | 365 | 埋込専用型非常灯 | 1 | 非常灯用40 | 0 | Φ150想定 | 0 | 0 | 0 | 電池内蔵 | 3 | 2 | 2 | 0 | 52.56 | 16293.6 | [6 empty] | 0 | 0
115 | 輪中の郷 | - | 2F | 7 | エントランスホール |  |  | 24 | 365 | C級 誘導灯 | 1 | FL10 | 0 | 0 | 避難口 | 壁付型 | 片面 | 0 | 13 | 1 | 1 | 0 | 113.88 | 35302.8 | [6 empty] | 0 | 0
115 | 輪中の郷 | - | 2F | 7 | エントランスホール | 壁付 |  | 7.3 | 306 | トラフ形ベースライト | 1 | FL40 | 0 | 0 | 0 | 0 | 0 | 0 | 47 | 2 | 2 | 0 | 209.9772 | 65092.932 | [6 empty] | 0 | 0
115 | 輪中の郷 | - | 2F | 7 | エントランスホール |  |  | 24 | 365 | C級 誘導灯 | 1 | FL10 | 0 | 0 | 通路 | 埋込型 | 片面 | 0 | 13 | 2 | 2 | 0 | 227.76 | 70605.6 | [6 empty] | 0 | 0
115 | 輪中の郷 | - | 2F | 8 | 展示ホール |  |  | 5 | 306 | ダウンライト | 1 | IL100 | 0 | Φ150 | 0 | 0 | 浅型/銀色鏡面仕上 | 0 | 90 | 6 | 6 | L | 826.2 | 256122 | [6 empty] | 0 | 0
115 | 輪中の郷 | - | 2F | 8 | 展示ホール |  |  | 5 | 306 | 埋込スクエア | 6 | FL20 | 0 | □639 | 0 | 0 | ルーバ付 | 0 | 28 | 8 | 48 | 0 | 2056.32 | 637459.2 | [6 empty] | 0 | 0
115 | 輪中の郷 | - | 2F | 8 | 展示ホール |  |  | 24 | 365 | 埋込専用型非常灯 | 1 | 非常灯用40 | 0 | Φ150想定 | 0 | 0 | 0 | 電池内蔵 | 3 | 2 | 2 | 0 | 52.56 | 16293.6 | [6 empty] | 0 | 0
115 | 輪中の郷 | - | 2F | 8 | 展示ホール |  |  | 24 | 365 | C級 誘導灯 | 1 | FL10 | 0 | 0 | 通路 | 埋込型 | 片面 | 0 | 13 | 1 | 1 | 0 | 113.88 | 35302.8 | [6 empty] | 0 | 0
115 | 輪中の郷 | - | 2F | 8 | 展示ホール |  |  | 24 | 365 | C級 誘導灯 | 1 | FL10 | 0 | 0 | 避難口 | 壁付型 | 両面 | 0 | 13 | 1 | 1 | 0 | 113.88 | 35302.8 | [6 empty] | 0 | 0
115 | 輪中の郷 | - | 2F | 9 | 休憩コーナー(1) |  |  | 24 | 365 | 埋込専用型非常灯 | 1 | 非常灯用40 | 0 | □200 | 0 | 0 | 角形ガラスパネル付 | 電池内蔵 | 3 | 1 | 1 | 0 | 26.28 | 8146.8 | [6 empty] | 0 | 0
115 | 輪中の郷 | - | 2F | 9 | 休憩コーナー(1) |  |  | 5 | 306 | ダウンライト | 1 | HF40 | 0 | □200 | 0 | 0 | 角形強化ガラスパネル付/ランプ付/安定器(100V)内蔵 | 0 | 52 | 8 | 8 | 0 | 636.48 | 197308.8 | [6 empty] | 0 | 0
115 | 輪中の郷 | - | 2F | 9 | 休憩コーナー(1) |  |  | 24 | 365 | C級 誘導灯 | 1 | FL10 | 0 | 0 | 避難口 | 壁付型 | 片面 | 0 | 13 | 1 | 1 | 0 | 113.88 | 35302.8 | [6 empty] | 0 | 0
115 | 輪中の郷 | - | 2F | 10 | 休憩コーナー(2) |  |  | 5 | 306 | ダウンスポットライト | 1 | JDR35 | 0 | Φ75 | 0 | 0 | ランプ付/ダウントランス要 | 0 | 35 | 14 | 14 | L | 749.7 | 232407 | [6 empty] | 0 | 0
115 | 輪中の郷 | - | 2F | 11 | 特別収蔵庫 |  |  | 1 | 306 | 埋込ベースライト | 2 | FL40 | 0 | W220想定 | 薄型 | 0 | 0 | 0 | 47 | 4 | 8 | 0 | 115.056 | 35667.36 | [6 empty] | 0 | 0
115 | 輪中の郷 | - | 2F | 12 | 企画展示室 |  |  | 5 | 306 | トラフ形ベースライト | 1 | FL40 | 0 | 0 | 調光用 | 0 | 0 | 0 | 47 | 25 | 25 | 0 | 1797.75 | 557302.5 | [6 empty] | 0 | 0
115 | 輪中の郷 | - | 2F | 12 | 企画展示室 |  |  | 5 | 306 | トラフ形ベースライト | 1 | FL40 | 0 | 0 | 0 | 0 | 0 | 0 | 47 | 37 | 37 | 0 | 2660.67 | 824807.7 | [6 empty] | 0 | 0
115 | 輪中の郷 | - | 2F | 12 | 企画展示室 |  |  | 5 | 306 | ダウンライト | 1 | ﾐﾆﾊﾛｹﾞﾝ50 | 0 | □100 | 0 | 0 | 角形カバー付 | 0 | 50 | 10 | 10 | L | 765 | 237150 | [6 empty] | 0 | 0
115 | 輪中の郷 | - | 2F | 12 | 企画展示室 |  |  | 24 | 365 | 埋込専用型非常灯 | 1 | 非常灯用40 | 0 | Φ150想定 | 0 | 0 | 0 | 電池内蔵 | 3 | 4 | 4 | 0 | 105.12 | 32587.2 | [6 empty] | 0 | 0
115 | 輪中の郷 | - | 2F | 12 | 企画展示室 |  |  | 24 | 365 | C級 誘導灯 | 1 | FL10 | 0 | 0 | 避難口 | 埋込型 | 片面 | 0 | 13 | 1 | 1 | 0 | 113.88 | 35302.8 | [6 empty] | 0 | 0
115 | 輪中の郷 | - | 2F | 12 | 企画展示室 |  |  | 5 | 306 | スポットライト | 1 | JD85 | 0 | 0 | 0 | 0 | ダクト用/アルミダイカストカバー・セード付 | 0 | 85 | 40 | 40 | L | 5202 | 1612620 | [6 empty] | 0 | 0
115 | 輪中の郷 | - | 2F | 12 | 企画展示室 |  |  | 5 | 306 | ダウンライト | 1 | KR(LDS)40 | 0 | Φ125 | 0 | 0 | 銀色鏡面仕上/蒸着 | 0 | 36 | 16 | 16 | 0 | 881.28 | 273196.8 | [6 empty] | 0 | 0
115 | 輪中の郷 | - | 2F | 12 | 企画展示室 |  |  | 24 | 365 | C級 誘導灯 | 1 | FL10 | 0 | 0 | 通路 | 埋込型 | 片面 | 0 | 13 | 2 | 2 | 0 | 227.76 | 70605.6 | [6 empty] | 0 | 0
115 | 輪中の郷 | - | 2F | 13 | 通路 |  |  | 24 | 365 | 埋込専用型非常灯 | 1 | 非常灯用40 | 0 | Φ150想定 | 0 | 0 | 0 | 電池内蔵 | 3 | 1 | 1 | 0 | 26.28 | 8146.8 | [6 empty] | 0 | 0
115 | 輪中の郷 | - | 2F | 13 | 通路 |  |  | 24 | 365 | C級 誘導灯 | 1 | FL10 | 0 | 0 | 避難口 | 埋込型 | 片面 | 0 | 13 | 1 | 1 | 0 | 113.88 | 35302.8 | [6 empty] | 0 | 0
115 | 輪中の郷 | - | 2F | 13 | 通路 |  |  | 24 | 365 | C級 誘導灯 | 1 | FL10 | 0 | 0 | 避難口 | 天上直付 | 両面 | 0 | 13 | 1 | 1 | 0 | 113.88 | 35302.8 | [6 empty] | 0 | 0
115 | 輪中の郷 | - | 2F | 13 | 通路 |  |  | 7.3 | 306 | ダウンライト | 1 | KR(LDS)40 | 0 | Φ125 | 0 | 0 | 銀色鏡面仕上/蒸着 | 0 | 36 | 4 | 4 | 0 | 321.6672 | 99716.832 | [6 empty] | 0 | 0
115 | 輪中の郷 | - | 2F | 14 | 常設展示室(A) |  |  | 5 | 306 | スポットライト | 1 | JD130 | 0 | 0 | 0 | 0 | ダクト用/アルミダイカストカバー・セード付 | 0 | 135 | 19 | 19 | L | 3924.45 | 1216579.5 | [6 empty] | 0 | 0
115 | 輪中の郷 | - | 2F | 14 | 常設展示室(A) |  |  | 5 | 306 | 地中埋込器具 | 1 | KR(LDS)40 | 0 | Φ20 | アッパーライト | 0 | 0 | 0 | 36 | 6 | 6 | 0 | 330.48 | 102448.8 | [6 empty] | 0 | 0
115 | 輪中の郷 | - | 2F | 14 | 常設展示室(A) |  |  | 24 | 365 | C級 誘導灯 | 1 | FL10 | 0 | 0 | 通路 | 埋込型 | 片面 | 0 | 13 | 1 | 1 | 0 | 113.88 | 35302.8 | [6 empty] | 0 | 0
115 | 輪中の郷 | - | 2F | 14 | 常設展示室(A) |  |  | 24 | 365 | 埋込専用型非常灯 | 1 | 非常灯用40 | 0 | Φ150想定 | 0 | 0 | 0 | 電池内蔵 | 3 | 4 | 4 | 0 | 105.12 | 32587.2 | [6 empty] | 0 | 0
115 | 輪中の郷 | - | 2F | 15 | 常設展示室(B) |  |  | 5 | 306 | ダウンライト | 1 | KR(LDS)40 | 0 | Φ125 | 0 | 0 | 銀色鏡面仕上/蒸着 | 0 | 36 | 36 | 36 | 0 | 1982.88 | 614692.8 | [6 empty] | 0 | 0
115 | 輪中の郷 | - | 2F | 15 | 常設展示室(B) |  |  | 5 | 306 | スポットライト | 1 | JD85 | 0 | 0 | 0 | 0 | ダクト用/アルミダイカストカバー・セード付 | 0 | 85 | 3 | 3 | L | 390.15 | 120946.5 | [6 empty] | 0 | 0
115 | 輪中の郷 | - | 2F | 15 | 常設展示室(B) |  |  | 5 | 306 | トラフ形ベースライト | 1 | FL40 | 0 | 0 | 0 | 0 | 0 | 0 | 47 | 16 | 16 | 0 | 1150.56 | 356673.6 | [6 empty] | 0 | 0
115 | 輪中の郷 | - | 2F | 15 | 常設展示室(B) |  |  | 5 | 306 | トラフ形ベースライト | 1 | FL20 | 0 | 0 | 0 | 0 | 0 | 0 | 28 | 2 | 2 | 0 | 85.68 | 26560.8 | [6 empty] | 0 | 0
115 | 輪中の郷 | - | 2F | 15 | 常設展示室(B) |  |  | 24 | 365 | 埋込専用型非常灯 | 1 | 非常灯用40 | 0 | Φ150想定 | 0 | 0 | 0 | 電池内蔵 | 3 | 2 | 2 | 0 | 52.56 | 16293.6 | [6 empty] | 0 | 0
115 | 輪中の郷 | - | 2F | 15 | 常設展示室(B) |  |  | 24 | 365 | C級 誘導灯 | 1 | FL10 | 0 | 0 | 通路 | 埋込型 | 片面 | 0 | 13 | 1 | 1 | 0 | 113.88 | 35302.8 | [6 empty] | 0 | 0
115 | 輪中の郷 | - | 2F | 16 | ギャラリー |  |  | 5 | 306 | ダウンスポットライト | 1 | JDR35 | 0 | Φ75 | 0 | 0 | ランプ付/ダウントランス要 | 0 | 35 | 21 | 21 | L | 1124.55 | 348610.5 | [6 empty] | 0 | 0
115 | 輪中の郷 | - | 2F | 16 | ギャラリー |  |  | 24 | 365 | 埋込専用型非常灯 | 1 | 非常灯用40 | 0 | Φ150想定 | 0 | 0 | 0 | 電池内蔵 | 3 | 3 | 3 | 0 | 78.84 | 24440.4 | [6 empty] | 0 | 0
115 | 輪中の郷 | - | 2F | 16 | ギャラリー |  |  | 5 | 306 | スポットライト | 1 | JD85 | 0 | 0 | 0 | 0 | ダクト用/アルミダイカストカバー・セード付 | 0 | 85 | 5 | 5 | L | 650.25 | 201577.5 | [6 empty] | 0 | 0
115 | 輪中の郷 | - | 2F | 16 | ギャラリー |  |  | 24 | 365 | C級 誘導灯 | 1 | FL10 | 0 | 0 | 避難口 | 天上直付 | 両面 | 0 | 13 | 1 | 1 | 0 | 113.88 | 35302.8 | [6 empty] | 0 | 0
115 | 輪中の郷 | - | 2F | 16 | ギャラリー |  |  | 5 | 306 | ダウンライト | 1 | IL100 | 0 | Φ150 | 0 | 0 | 浅型/銀色鏡面仕上 | 0 | 90 | 2 | 2 | L | 275.4 | 85374 | [6 empty] | 0 | 0
115 | 輪中の郷 | - | 2F | 16 | ギャラリー |  |  | 24 | 365 | C級 誘導灯 | 1 | FL10 | 0 | 0 | 避難口 | 埋込型 | 片面 | 0 | 13 | 1 | 1 | 0 | 113.88 | 35302.8 | [6 empty] | 0 | 0
115 | 輪中の郷 | - | 2F | 17 | 備品庫 |  |  | 1 | 306 | H型器具 | 2 | FL40 | 0 | 0 | 0 | パイプ吊 | 0 | 0 | 47 | 2 | 4 | 0 | 57.528 | 17833.68 | [6 empty] | 0 | 0
115 | 輪中の郷 | - | 2F | 18 | 展示室 |  |  | 5 | 306 | スポットライト | 1 | JD130 | 0 | 0 | 0 | 0 | ダクト用/アルミダイカストカバー・セード付 | 0 | 135 | 11 | 11 | L | 2272.05 | 704335.5 | [6 empty] | 0 | 0
115 | 輪中の郷 | - | 2F | 18 | 展示室 |  |  | 5 | 306 | 埋込ベースライト | 2 | FL40 | 0 | W220想定 | 薄型 | 0 | 0 | 0 | 47 | 11 | 22 | 0 | 1582.02 | 490426.2 | [6 empty] | 0 | 0
115 | 輪中の郷 | - | 2F | 19 | 映写室 |  |  | 5 | 306 | 埋込ベースライト | 2 | FL40 | 0 | W220想定 | 薄型 | 0 | 0 | 0 | 47 | 1 | 2 | 0 | 143.82 | 44584.2 | [6 empty] | 0 | 0
115 | 輪中の郷 | - | 2F | 20 | 女子便所 |  |  | 7.3 | 306 | 埋込ベースライト | 2 | FL40 | 0 | W300想定 | 0 | 0 | ルーバー付 | 0 | 47 | 2 | 4 | 0 | 419.9544 | 130185.864 | [6 empty] | 0 | 0
115 | 輪中の郷 | - | 2F | 20 | 女子便所 |  |  | 7.3 | 306 | ウォールライト | 1 | FL40 | 0 | 0 | 0 | 0 | カバー付 | 0 | 47 | 1 | 1 | 0 | 104.9886 | 32546.466 | [6 empty] | 0 | 0
115 | 輪中の郷 | - | 2F | 21 | 男子便所 |  |  | 7.3 | 306 | 埋込ベースライト | 2 | FL40 | 0 | W300想定 | 0 | 0 | ルーバー付 | 0 | 47 | 2 | 4 | 0 | 419.9544 | 130185.864 | [6 empty] | 0 | 0
115 | 輪中の郷 | - | 2F | 21 | 男子便所 |  |  | 7.3 | 306 | ウォールライト | 1 | FL40 | 0 | 0 | 0 | 0 | カバー付 | 0 | 47 | 1 | 1 | 0 | 104.9886 | 32546.466 | [6 empty] | 0 | 0
115 | 輪中の郷 | - | 2F | 22 | 多目的便所 |  |  | 7.3 | 306 | ウォールライト | 1 | FL40 | 0 | 0 | 0 | 0 | カバー付 | 0 | 47 | 2 | 2 | 0 | 209.9772 | 65092.932 | [6 empty] | 0 | 0
115 | 輪中の郷 | - | 2F | 23 | 管理室 |  |  | 1 | 306 | H型器具 | 2 | FL40 | 0 | 0 | 0 | パイプ吊 | 0 | 0 | 47 | 4 | 8 | 0 | 115.056 | 35667.36 | [6 empty] | 0 | 0
115 | 輪中の郷 | - | 2F | 24 | 前室 |  |  | 1 | 306 | H型器具 | 2 | FL40 | 0 | 0 | 0 | パイプ吊 | 0 | 0 | 47 | 1 | 2 | 0 | 28.764 | 8916.84 | [6 empty] | 0 | 0
115 | 輪中の郷 | - | 2F | 25 | 風除室(2) |  |  | 7.3 | 306 | シーリングライト | 4 | FL20 | 0 | 0 | 0 | 0 | 角形カバー付 | 0 | 28 | 4 | 16 | 0 | 1000.7424 | 310230.144 | [6 empty] | 0 | 0
115 | 輪中の郷 | - | 2F | 25 | 風除室(2) |  |  | 24 | 365 | 埋込専用型非常灯 | 1 | 非常灯用40 | 0 | Φ150想定 | 0 | 0 | 0 | 電池内蔵 | 3 | 1 | 1 | 0 | 26.28 | 8146.8 | [6 empty] | 0 | 0
115 | 輪中の郷 | - | 2F | 26 | エントランスホール |  |  | 7.3 | 306 | シーリングライト | 4 | FL20 | 0 | 0 | 0 | 0 | 角形カバー付 | 0 | 28 | 2 | 8 | 0 | 500.3712 | 155115.072 | [6 empty] | 0 | 0
115 | 輪中の郷 | - | 2F | 26 | エントランスホール |  |  | 7.3 | 306 | ユニバーサルダウンライト | 1 | FDL18 | 0 | Φ150 | 防雨型 | 0 | 銀色鏡面仕上 | 0 | 26 | 37 | 37 | 0 | 2148.9156 | 666163.836 | [6 empty] | 0 | 0
115 | 輪中の郷 | - | 2F | 26 | エントランスホール |  |  | 7.3 | 306 | トラフ形ベースライト | 1 | FL40 | 0 | 0 | 調光用 | 0 | 0 | 0 | 47 | 15 | 15 | 0 | 1574.829 | 488196.99 | [6 empty] | 0 | 0
115 | 輪中の郷 | - | 2F | 27 | 外壁 |  |  | 4 | 306 | ブラケット灯 | 1 | FML(FWL)13 | 0 | 0 | 防雨型 | 0 | 丸形カバー付 | 0 | 18 | 4 | 4 | 0 | 88.128 | 27319.68 | [6 empty] | 0 | 0
115 | 輪中の郷 | - | 1-2F | K-1 | 階段1 |  |  | 7.3 | 306 | ダウンライト | 1 | HF40 | 0 | □200 | 0 | 0 | 角形強化ガラスパネル付/ランプ付/安定器(100V)内蔵 | 0 | 52 | 16 | 16 | 0 | 1858.5216 | 576141.696 | [6 empty] | 0 | 0
115 | 輪中の郷 | - | 1-2F | K-1 | 階段1 |  |  | 24 | 365 | 埋込専用型非常灯 | 1 | 非常灯用40 | 0 | □200 | 0 | 0 | 角形ガラスパネル付 | 電池内蔵 | 3 | 1 | 1 | 0 | 26.28 | 8146.8 | [6 empty] | 0 | 0
115 | 輪中の郷 | - | 1-2F | K-1 | 階段1 |  |  | 24 | 365 | C級 誘導灯 | 1 | FL10 | 0 | 0 | 避難口 | 埋込型 | 片面 | 0 | 13 | 1 | 1 | 0 | 113.88 | 35302.8 | [6 empty] | 0 | 0
115 | 輪中の郷 | - | 1-2F | K-2 | 階段2 |  |  | 7.3 | 306 | ダウンライト | 1 | MF100 | 0 | □200 | 0 | 0 | 角形強化ガラスパネル付/ランプ付/安定器(100V)内蔵 | 0 | 120 | 6 | 6 | 0 | 1608.336 | 498584.16 | [6 empty] | 0 | 0
115 | 輪中の郷 | - | 1-2F | K-2 | 階段2 |  |  | 24 | 365 | 埋込専用型非常灯 | 1 | 非常灯用40 | 0 | □200 | 0 | 0 | 0 | 電池内蔵 | 3 | 1 | 1 | 0 | 26.28 | 8146.8 | [6 empty] | 0 | 0
115 | 輪中の郷 | - | 1-2F | K-3 | 階段3 |  |  | 7.3 | 306 | 埋込ベースライト | 2 | FL40 | 0 | W300想定 | 0 | 0 | 0 | 0 | 47 | 1 | 2 | 0 | 209.9772 | 65092.932 | [6 empty] | 0 | 0
115 | 輪中の郷 | - | 1-2F | K-3 | 階段3 |  |  | 7.3 | 306 | トラフ形ベースライト | 1 | FL40 | 0 | 0 | 0 | 0 | ガード付 | 0 | 47 | 1 | 1 | 0 | 104.9886 | 32546.466 | [6 empty] | 0 | 0
115 | 輪中の郷 | - | 1-2F | K-3 | 階段3 | 壁付 |  | 24 | 365 | 階段通路誘導灯 | 1 | FL40 | 0 | 0 | 0 | 0 | 光束50％/パネル付 | 0 | 47 | 1 | 1 | 0 | 411.72 | 127633.2 | [6 empty] | 0 | 0
115 | 輪中の郷 | - | 1-2F | K-4 | 屋外階段A |  |  | 4 | 306 |  | 0 | - | 0 | 0 | 0 | 0 | 0 | 0 | 0 |  | - | 0 | - | - | 対象外
115 | 輪中の郷 | - | 1-2F | K-5 | 屋外階段B |  |  | 4 | 306 |  | 0 | - | 0 | 0 | 0 | 0 | 0 | 0 | 0 |  | - | 0 | - | - | 対象外
115 | 輪中の郷 | - | 1-2F | K-6 | 階段4 | [5 empty] | 0 | - | 0 | 0 | 0 | 0 | 0 | 0 | 0 |  | - | 0 | - | - | [6 empty] | 0 | 0
115 | 輪中の郷 | 農業実習棟 | 1F | 1 | 会議室(2) |  |  | 5 | 306 | 埋込スクエア | 5 | FL20 | 0 | □639 | 0 | 0 | 和風/角形アクリルパネル付 | 0 | 28 | 1 | 5 | 0 | 214.2 | 66402 | [6 empty] | 0 | 0
115 | 輪中の郷 | 農業実習棟 | 1F | 1 | 会議室(2) |  |  | 24 | 365 | 埋込専用型非常灯 | 1 | 非常灯用20 | 0 | □150 | PS付 | 0 | 和風/角形 | 電池内蔵 | 3 | 1 | 1 | 0 | 26.28 | 8146.8 | [6 empty] | 0 | 0
115 | 輪中の郷 | 農業実習棟 | 1F | 2 | ロッカー室 |  |  | 3 | 306 | 逆富士ベースライト | 2 | FL40 | 0 | 0 | 0 | 0 | 光束50％ | 電池内蔵 | 47 | 1 | 2 | 0 | 86.292 | 26750.52 | [6 empty] | 0 | 0
115 | 輪中の郷 | 農業実習棟 | 1F | 3 | 洗面 |  |  | 3 | 306 | シーリングライト | 4 | FL20 | 0 | 0 | 0 | 0 | 角形カバー付 | 0 | 28 | 2 | 8 | 0 | 205.632 | 63745.92 | [6 empty] | 0 | 0
115 | 輪中の郷 | 農業実習棟 | 1F | 3 | 洗面 |  |  | 24 | 365 | 埋込専用型非常灯 | 1 | 非常灯用40 | 0 | Φ150想定 | 0 | 0 | 0 | 電池内蔵 | 3 | 1 | 1 | 0 | 26.28 | 8146.8 | [6 empty] | 0 | 0
115 | 輪中の郷 | 農業実習棟 | 1F | 3 | 洗面 | 壁付 |  | 3 | 306 | ウォールライト | 1 | FL40 | 0 | 0 | 0 | 0 | カバー付 | 0 | 47 | 1 | 1 | 0 | 43.146 | 13375.26 | [6 empty] | 0 | 0
115 | 輪中の郷 | 農業実習棟 | 1F | 3 | 洗面 |  |  | 24 | 365 | C級 誘導灯 | 1 | FL10 | 0 | 0 | 避難口 | 壁付型 | 片面 | 0 | 13 | 1 | 1 | 0 | 113.88 | 35302.8 | [6 empty] | 0 | 0
115 | 輪中の郷 | 農業実習棟 | 1F | 4 | 実習室 |  |  | 3 | 305 | 埋込ベースライト | 2 | FL40 | 0 | W220想定 | 薄型 | 0 | 0 | 0 | 47 | 10 | 20 | 0 | 860.1 | 266631 | [6 empty] | 0 | 0
115 | 輪中の郷 | 農業実習棟 | 1F | 4 | 実習室 |  |  | 3 | 305 | 埋込ベースライト | 2 | FL40 | 0 | W300想定 | 0 | 0 | 光束50％ | 電池内蔵 | 47 | 6 | 12 | 0 | 516.06 | 159978.6 | [6 empty] | 0 | 0
115 | 輪中の郷 | 農業実習棟 | 1F | 4 | 実習室 |  |  | 24 | 365 | C級 誘導灯 | 1 | FL10 | 0 | 0 | 避難口 | 壁付型 | 片面 | 0 | 13 | 1 | 1 | 0 | 113.88 | 35302.8 | [6 empty] | 0 | 0
115 | 輪中の郷 | 農業実習棟 | 1F | 5 | 機械室(2) | 壁付 |  | 1 | 305 | トラフ形ベースライト | 1 | FL40 | 0 | 0 | 0 | 0 | ガード付 | 0 | 47 | 2 | 2 | 0 | 28.67 | 8887.7 | [6 empty] | 0 | 0
115 | 輪中の郷 | 農業実習棟 | 1F | 5 | 機械室(2) |  |  | 1 | 305 | H型器具 | 2 | FL40 | 0 | 0 | 0 | パイプ吊 | 0 | 0 | 47 | 1 | 2 | 0 | 28.67 | 8887.7 | [6 empty] | 0 | 0
115 | 輪中の郷 | 農業実習棟 | 1F | 6 | 貯蔵庫 |  |  | 1 | 305 | H型器具 | 2 | FL40 | 0 | 0 | 0 | パイプ吊 | 0 | 0 | 47 | 1 | 2 | 0 | 28.67 | 8887.7 | [6 empty] | 0 | 0
115 | 輪中の郷 | 農業実習棟 | 1F | 7 | 備品庫(1) |  |  | 1 | 305 | H型器具 | 2 | FL40 | 0 | 0 | 0 | パイプ吊 | 0 | 0 | 47 | 2 | 4 | 0 | 57.34 | 17775.4 | [6 empty] | 0 | 0
115 | 輪中の郷 | 農業実習棟 | 1F | 8 | ピロティ |  |  | 7.3 | 305 | ユニバーサルダウンライト | 1 | FDL18 | 0 | Φ150 | 防雨型 | 0 | 銀色鏡面仕上 | 0 | 26 | 7 | 7 | 0 | 405.223 | 125619.13 | [6 empty] | 0 | 0
115 | 輪中の郷 | 農業実習棟 | 1F | 9 | 風除室 |  |  | 24 | 365 | 埋込専用型非常灯 | 1 | 非常灯用40 | 0 | Φ150想定 | 0 | 0 | 0 | 電池内蔵 | 3 | 1 | 1 | 0 | 26.28 | 8146.8 | [6 empty] | 0 | 0
115 | 輪中の郷 | 農業実習棟 | 1F | 9 | 風除室 |  |  | 7.3 | 305 | ダウンライト | 1 | FDL18 | 0 | Φ150 | 0 | 0 | ツイン2型/浅型 | 0 | 26 | 4 | 4 | 0 | 231.556 | 71782.36 | [6 empty] | 0 | 0
115 | 輪中の郷 | 農業実習棟 | 1F | 10 | 外壁 |  |  | 4 | 305 | ブラケット灯 | 1 | FML(FWL)13 | 0 | 0 | 防雨型 | 0 | 丸形カバー付 | 0 | 18 | 3 | 3 | 0 | 65.88 | 20422.8 | [6 empty] | 0 | 0
115 | 輪中の郷 | 農業実習棟 | 2F | 1 | ロビー |  |  | 7.3 | 305 | ダウンライト | 1 | IL60 | 0 | Φ150想定 | 0 | 0 | ホワイトブロンズセード付 | 0 | 54 | 4 | 4 | L | 480.924 | 149086.44 | [6 empty] | 0 | 0
115 | 輪中の郷 | 農業実習棟 | 2F | 1 | ロビー |  |  | 7.3 | 305 | ダウンライト | 1 | FPL27 | 0 | □250 | 0 | 0 | 角形アクリルパネル付/ツイン型 | 0 | 34 | 12 | 12 | 0 | 908.412 | 281607.72 | [6 empty] | 0 | 0
115 | 輪中の郷 | 農業実習棟 | 2F | 1 | ロビー |  |  | 24 | 365 | 埋込専用型非常灯 | 1 | 非常灯用40 | 0 | □200 | 0 | 0 | 角形ガラスパネル付 | 電池内蔵 | 3 | 1 | 1 | 0 | 26.28 | 8146.8 | [6 empty] | 0 | 0
115 | 輪中の郷 | 農業実習棟 | 2F | 1 | ロビー |  |  | 24 | 365 | C級 誘導灯 | 1 | FL10 | 0 | 0 | 通路 | 埋込型 | 片面 | 0 | 13 | 1 | 1 | 0 | 113.88 | 35302.8 | [6 empty] | 0 | 0
115 | 輪中の郷 | 農業実習棟 | 2F | 1 | ロビー |  |  | 24 | 365 | C級 誘導灯 | 1 | FL10 | 0 | 0 | 避難口 | 埋込型 | 片面 | 0 | 13 | 2 | 2 | 0 | 227.76 | 70605.6 | [6 empty] | 0 | 0
115 | 輪中の郷 | 農業実習棟 | 2F | 2 | 備品庫(2) |  |  | 1 | 305 | 逆富士ベースライト | 2 | FL40 | 0 | 0 | 0 | 0 | 0 | 0 | 47 | 2 | 4 | 0 | 57.34 | 17775.4 | [6 empty] | 0 | 0
115 | 輪中の郷 | 農業実習棟 | 2F | 3 | 講習室 |  |  | 5 | 305 | ダウンライト | 1 | IL60 | 0 | Φ125 | 0 | 0 | 浅型/銀色鏡面仕上 | 0 | 54 | 34 | 34 | L | 2799.9 | 867969 | [6 empty] | 0 | 0
115 | 輪中の郷 | 農業実習棟 | 2F | 3 | 講習室 |  |  | 5 | 305 | 埋込スクエア | 6 | FL32 | 0 | □915 | 0 | 0 | ルーバ付 | 0 | 32 | 12 | 72 | 0 | 3513.6 | 1089216 | [6 empty] | 0 | 0
115 | 輪中の郷 | 農業実習棟 | 2F | 3 | 講習室 |  |  | 24 | 365 | 埋込専用型非常灯 | 1 | 非常灯用40 | 0 | Φ150想定 | 0 | 0 | 0 | 電池内蔵 | 3 | 4 | 4 | 0 | 105.12 | 32587.2 | [6 empty] | 0 | 0
115 | 輪中の郷 | 農業実習棟 | 2F | 3 | 講習室 |  |  | 5 | 305 | スポットライト | 1 | JD130 | 0 | 0 | 0 | 0 | ダクト用/アルミダイカストカバー・セード付 | 0 | 135 | 6 | 6 | L | 1235.25 | 382927.5 | [6 empty] | 0 | 0
115 | 輪中の郷 | 農業実習棟 | 2F | 3 | 講習室 |  |  | 5 | 305 | ダウンライト | 1 | RF60 | 0 | Φ150 | 0 | 0 | 銀色鏡面仕上/メラミン塗装 | 0 | 54 | 11 | 11 | 0 | 905.85 | 280813.5 | [6 empty] | 0 | 0
115 | 輪中の郷 | 農業実習棟 | 2F | 4 | 備品庫(3) |  |  | 1 | 305 | 逆富士ベースライト | 2 | FL40 | 0 | 0 | 0 | 0 | 0 | 0 | 47 | 2 | 4 | 0 | 57.34 | 17775.4 | [6 empty] | 0 | 0
115 | 輪中の郷 | 農業実習棟 | 2F | 5 | 準備室 |  |  | 1 | 305 | 埋込ベースライト | 2 | FL40 | 0 | W220想定 | 薄型 | 0 | 0 | 0 | 47 | 3 | 6 | 0 | 86.01 | 26663.1 | [6 empty] | 0 | 0
115 | 輪中の郷 | 屋外 | - | - | 外灯1 |  |  | 12 | 365 | 庭園灯 | 1 | FDL13 | 0 | 0 | 0 | 0 | 0 | 0 | 18 | 5 | 5 | 0 | 394.2 | 122202 | [6 empty] | 0 | 0
115 | 輪中の郷 | 屋外 | - | - | 外灯2 |  |  | 12 | 365 | 街路灯 | 1 | HF200 | 0 | 0 | 0 | 0 | アーム形 | 0 | 228 | 6 | 6 | 0 | 5991.84 | 1857470.4 | [6 empty] | 0 | 0
115 | 輪中の郷 | 屋外 | - | - | 外灯3 |  |  | 12 | 365 | 街路灯 | 1 | HF200 | 0 | 0 | 0 | 2灯用 | アーム形 | 0 | 228 | 6 | 6 | 0 | 5991.84 | 1857470.4 | [6 empty] | 0 | 0
115 | 輪中の郷 | 屋外 | - | - | 外灯4 |  |  | 12 | 365 | 街路灯 | 1 | HF200 | 0 | 0 | 0 | 2灯用/アーム付 | 角グローブ形 | 0 | 228 | 6 | 6 | 0 | 5991.84 | 1857470.4 | [6 empty] | 0 | 0
115 | 輪中の郷 | [9 empty] | 0 | - | 0 | 0 | 0 | 0 | 0 | 0 | 0 |  | - | 0 | - | - | [6 empty] | 0 | 0
115 | 輪中の郷 | [9 empty] | 0 | - | 0 | 0 | 0 | 0 | 0 | 0 | 0 |  | - | 0 | - | - | [6 empty] | 0 | 0
115 | 輪中の郷 | [9 empty] | 0 | - | 0 | 0 | 0 | 0 | 0 | 0 | 0 |  | - | 0 | - | - | [6 empty] | 0 | 0
115 | 輪中の郷 | [21 empty] | 既存照明 消費電力量 | 既存照明 従量電気料金（円） | [6 empty] | ご提案LED照明 消費電力量 | ご提案LED照明 従量電気料金（円） | LED照明 CO2排出量
115 | 輪中の郷 | [21 empty] | kWh/年 | 10 | [6 empty] | kWh/年 | 10 | t-CO2/年
115 | 輪中の郷 | [21 empty] | 102965.1026 | 31919181.806 | [6 empty] | 0 | 0 | 0
115 | 輪中の郷 | [22 empty] | (指定金額）
115 | 輪中の郷 | [22 empty] | 現状交換ランプ費 削減額（円） | [6 empty] | 削減効果 消費電力量 | 削減効果 従量電気料金（円） | 削減効果 CO2排出量
115 | 輪中の郷 | [22 empty] | 10 | [6 empty] | kWh/年 | 10 | t-CO2/年
115 | 輪中の郷 | [22 empty] | 3850585.4133 | [6 empty] | 102965.1026 | 31919181.806 | 42.3187
115 | 輪中の郷 | [22 empty] | (指定金額）
115 | 輪中の郷
115 | 輪中の郷
115 | 輪中の郷
115 | 輪中の郷
115 | 輪中の郷
115 | 輪中の郷
115 | 輪中の郷
116 | 伊勢湾台風記念館 | 116_伊勢湾台風記念館 LED照明 リース導入シミュレーション
116 | 伊勢湾台風記念館 | 省エネ効果シミュレーション
116 | 伊勢湾台風記念館 | リース期間 |  |  | 10
116 | 伊勢湾台風記念館 | 試算期間 |  |  | 10
116 | 伊勢湾台風記念館 | 従量電気代単価(※1) |  |  | 31
116 | 伊勢湾台風記念館 | 基本料金 |  |  | -
116 | 伊勢湾台風記念館 | (※1)電力料金単価 31 円/kWh(税込) [日本照明工業会 ガイド A139-2023]
116 | 伊勢湾台風記念館 | 建物名 | 階数 | 積算 図面 番号 | 部屋名 | 備考 | 仮設必要箇所 | 点灯時間 | 稼働日数 | 器具種類 | 灯数 | ランプ種別 | 口金 | 器具寸法 | 器具仕様詳細① | 器具仕様詳細② | 器具仕様詳細③ | 非常灯 | 消費電力 | 器具台数 | ランプ本数 | 色温度 | 消費電力量(kWh) | 従量電気料金（円） | 製品仕様 | 型番 | メーカー | 定格光束 | 消費電力 | 数量 | 消費電力量(kWh) | 従量電気料金（円）
116 | 伊勢湾台風記念館 | [5 empty] | 器具高さ | /日 | /年 | [9 empty] | W/本 | 台 | 本 |  | kWh/年 | 10 |  |  |  | lm/台・本 | W/台・本 | 台・本 | kWh/年 | 10
116 | 伊勢湾台風記念館 | - | 1F | 1 | ピロティ |  |  | 7.5 | 307 | シーリングライト | 1 | FCL30 | 0 | 0 | 防湿・防雨型 | 0 | 乳白ガラスグローブ付 | 0 | 34 | 3 | 3 | 0 | 234.855 | 72805.05 | [6 empty] | 0 | 0
116 | 伊勢湾台風記念館 | - | 1F | 2 | 男子便所 |  |  | 7.5 | 307 | 逆富士ベースライト | 1 | FHF32 | 0 | 0 | 0 | 0 | 0 | 0 | 36 | 1 | 1 | 0 | 82.89 | 25695.9 | [6 empty] | 0 | 0
116 | 伊勢湾台風記念館 | - | 1F | 3 | 女子便所 |  |  | 7.5 | 307 | 逆富士ベースライト | 1 | FHF32 | 0 | 0 | 0 | 0 | 0 | 0 | 36 | 1 | 1 | 0 | 82.89 | 25695.9 | [6 empty] | 0 | 0
116 | 伊勢湾台風記念館 | - | 1F | 4 | 倉庫 |  |  | 1 | 12 | 逆富士ベースライト | 2 | FHF32 | 0 | 0 | 0 | 0 | 0 | 0 | 36 | 6 | 12 | 0 | 5.184 | 1607.04 | [6 empty] | 0 | 0
116 | 伊勢湾台風記念館 | - | 1F | 4 | 倉庫 |  |  | 24 | 365 | B級BL形 誘導灯 | 1 | CF110 | 0 | 0 | 避難口 | 壁直付 | 片面 | 0 | 4.5 | 1 | 1 | 0 | 39.42 | 12220.2 | [6 empty] | 0 | 0
116 | 伊勢湾台風記念館 | - | 1F | 5 | 身障者便所 |  |  | 7.5 | 307 | 逆富士ベースライト | 1 | FHF32 | 0 | 0 | 0 | 0 | 0 | 0 | 36 | 1 | 1 | 0 | 82.89 | 25695.9 | [6 empty] | 0 | 0
116 | 伊勢湾台風記念館 | - | 1F | 6 | 物入 |  |  | 1 | 12 | 逆富士ベースライト | 1 | FL20 | 0 | 0 | 0 | 0 | 0 | 0 | 28 | 1 | 1 | 0 | 0.336 | 104.16 | [6 empty] | 0 | 0
116 | 伊勢湾台風記念館 | - | 2F | 1 | 展示場 |  |  | 7.5 | 307 | 埋込ベースライト | 2 | FHF32 | 0 | W220想定 | 0 | 0 | 0 | 0 | 36 | 12 | 24 | 0 | 1989.36 | 616701.6 | [6 empty] | 0 | 0
116 | 伊勢湾台風記念館 | - | 展望階 | 1 | 展望台 |  |  | 4 | 307 | 逆富士ベースライト | 1 | FHF32 | 0 | 0 | 防湿・防雨型 | 0 | 0 | 0 | 36 | 6 | 6 | 0 | 265.248 | 82226.88 | [6 empty] | 0 | 0
116 | 伊勢湾台風記念館 | - | 1F-展望階 | K-1 | 階段室 | 壁付 |  | 4 | 307 | ブラケット灯 | 1 | FML(FWL)18 | 0 | 0 | 防雨型 | 0 | つや消しガラスグローブ付 | 0 | 22 | 3 | 3 | 0 | 81.048 | 25124.88 | [6 empty] | 0 | 0
116 | 伊勢湾台風記念館 | - | 1F-展望階 | K-1 | 階段室 |  |  | 4 | 307 | シーリングライト | 1 | FCL30 | 0 | 0 | 防湿・防雨型 | 0 | 乳白ガラスグローブ付 | 0 | 34 | 2 | 2 | 0 | 83.504 | 25886.24 | [6 empty] | 0 | 0
116 | 伊勢湾台風記念館 | 屋外 | - | - | 屋外 | [5 empty] | 0 | - | 0 | 0 | 0 | 0 | 0 | 0 | 0 |  | - | 0 | - | - | 対象外
116 | 伊勢湾台風記念館 | [9 empty] | 0 | - | 0 | 0 | 0 | 0 | 0 | 0 | 0 |  | - | 0 | - | - | [6 empty] | 0 | 0
116 | 伊勢湾台風記念館 | [9 empty] | 0 | - | 0 | 0 | 0 | 0 | 0 | 0 | 0 |  | - | 0 | - | - | [6 empty] | 0 | 0
116 | 伊勢湾台風記念館 | [9 empty] | 0 | - | 0 | 0 | 0 | 0 | 0 | 0 | 0 |  | - | 0 | - | - | [6 empty] | 0 | 0
116 | 伊勢湾台風記念館 | [21 empty] | 既存照明 消費電力量 | 既存照明 従量電気料金（円） | [6 empty] | ご提案LED照明 消費電力量 | ご提案LED照明 従量電気料金（円） | LED照明 CO2排出量
116 | 伊勢湾台風記念館 | [21 empty] | kWh/年 | 10 | [6 empty] | kWh/年 | 10 | t-CO2/年
116 | 伊勢湾台風記念館 | [21 empty] | 2947.625 | 913763.75 | [6 empty] | 0 | 0 | 0
116 | 伊勢湾台風記念館 | [22 empty] | (指定金額）
116 | 伊勢湾台風記念館 | [22 empty] | 現状交換ランプ費 削減額（円） | [6 empty] | 削減効果 消費電力量 | 削減効果 従量電気料金（円） | 削減効果 CO2排出量
116 | 伊勢湾台風記念館 | [22 empty] | 10 | [6 empty] | kWh/年 | 10 | t-CO2/年
116 | 伊勢湾台風記念館 | [22 empty] | 75826.6544 | [6 empty] | 2947.625 | 913763.75 | 1.2115
116 | 伊勢湾台風記念館 | [22 empty] | (指定金額）
116 | 伊勢湾台風記念館
116 | 伊勢湾台風記念館
116 | 伊勢湾台風記念館
116 | 伊勢湾台風記念館
116 | 伊勢湾台風記念館
116 | 伊勢湾台風記念館
116 | 伊勢湾台風記念館
117 | 桑名駅北自転車駐車場 | 1117_桑名駅北自転車駐車場 LED照明 リース導入シミュレーション
117 | 桑名駅北自転車駐車場 | 省エネ効果シミュレーション
117 | 桑名駅北自転車駐車場 | リース期間 |  |  | 10
117 | 桑名駅北自転車駐車場 | 試算期間 |  |  | 10
117 | 桑名駅北自転車駐車場 | 従量電気代単価(※1) |  |  | 31
117 | 桑名駅北自転車駐車場 | 基本料金 |  |  | -
117 | 桑名駅北自転車駐車場 | (※1)電力料金単価 31 円/kWh(税込) [日本照明工業会 ガイド A139-2023]
117 | 桑名駅北自転車駐車場 | 建物名 | 階数 | 積算 図面 番号 | 部屋名 | 備考 | 仮設必要箇所 | 点灯時間 | 稼働日数 | 器具種類 | 灯数 | ランプ種別 | 口金 | 器具寸法 | 器具仕様詳細① | 器具仕様詳細② | 器具仕様詳細③ | 非常灯 | 消費電力 | 器具台数 | ランプ本数 | 色温度 | 消費電力量(kWh) | 従量電気料金（円） | 製品仕様 | 型番 | メーカー | 定格光束 | 消費電力 | 数量 | 消費電力量(kWh) | 従量電気料金（円）
117 | 桑名駅北自転車駐車場 | [5 empty] | 器具高さ | /日 | /年 | [9 empty] | W/本 | 台 | 本 |  | kWh/年 | 10 |  |  |  | lm/台・本 | W/台・本 | 台・本 | kWh/年 | 10
117 | 桑名駅北自転車駐車場 | - | 1F | 1 | スロープ |  |  | 20 | 365 | 笠付トラフ形ベースライト | 2 | FHF32(高出力) | 0 | 0 | 0 | 0 | 0 | 0 | 48 | 1 | 2 | 0 | 700.8 | 217248 | [6 empty] | 0 | 0
117 | 桑名駅北自転車駐車場 | - | 1F | 1 | スロープ |  |  | 20 | 365 | 笠付トラフ形ベースライト | 2 | FHF32(高出力) | 0 | 0 | 0 | 0 | 0 | 電池内蔵 | 48 | 1 | 2 | 0 | 700.8 | 217248 | [6 empty] | 0 | 0
117 | 桑名駅北自転車駐車場 | - | 1F | 2 | エントランス |  |  | 20 | 365 | 埋込ベースライト | 2 | FHF32(高出力) | 0 | W300想定 | SUS製/防水型 | 0 | 0 | 0 | 48 | 1 | 2 | 0 | 700.8 | 217248 | [6 empty] | 0 | 0
117 | 桑名駅北自転車駐車場 | - | 1F | 2 | エントランス |  |  | 20 | 365 | 埋込ベースライト | 2 | FHF32(高出力) | 0 | W300想定 | SUS製/防水型 | 0 | 0 | 電池内蔵 | 48 | 1 | 2 | 0 | 700.8 | 217248 | [6 empty] | 0 | 0
117 | 桑名駅北自転車駐車場 | - | 1F | 2 | エントランス |  |  | 24 | 365 | B級BL形 誘導灯 | 1 | FPL9 | 0 | 0 | 避難口 | パイプ吊（舟形） | 0 | 0 | 9 | 1 | 1 | 0 | 78.84 | 24440.4 | [6 empty] | 0 | 0
117 | 桑名駅北自転車駐車場 | - | 1F | 3 | 通路 |  |  | 20 | 365 | 埋込ベースライト | 1 | FHF32(高出力) | 0 | W300想定 | 0 | 0 | 0 | 0 | 48 | 1 | 1 | 0 | 350.4 | 108624 | [6 empty] | 0 | 0
117 | 桑名駅北自転車駐車場 | - | 1F | 3 | 通路 |  |  | 20 | 365 | 埋込ベースライト | 1 | FHF32(高出力) | 0 | W300想定 | 0 | 0 | 0 | 電池内蔵 | 48 | 2 | 2 | 0 | 700.8 | 217248 | [6 empty] | 0 | 0
117 | 桑名駅北自転車駐車場 | - | 1F | 3 | 通路 |  |  | 24 | 365 | B級BL形 誘導灯 | 1 | FPL9 | 0 | 0 | 避難口 | 誘導音点滅形 | 片面 | 0 | 9 | 1 | 1 | 0 | 78.84 | 24440.4 | [6 empty] | 0 | 0
117 | 桑名駅北自転車駐車場 | - | 1F | 4 | 多目的トイレ |  |  | 20 | 365 | ミラー灯 | 1 | FL20 | 0 | 0 | 0 | 0 | カバー付 | 0 | 28 | 1 | 1 | 0 | 204.4 | 63364 | [6 empty] | 0 | 0
117 | 桑名駅北自転車駐車場 | - | 1F | 4 | 多目的トイレ |  |  | 20 | 365 | ダウンライト | 1 | FDL27 | 0 | Φ150想定 | 0 | 0 | 0 | 0 | 34 | 1 | 1 | 0 | 248.2 | 76942 | [6 empty] | 0 | 0
117 | 桑名駅北自転車駐車場 | - | 1F | 5 | 女子トイレ |  |  | 20 | 365 | ミラー灯 | 1 | FL20 | 0 | 0 | 0 | 0 | カバー付 | 0 | 28 | 4 | 4 | 0 | 817.6 | 253456 | [6 empty] | 0 | 0
117 | 桑名駅北自転車駐車場 | - | 1F | 5 | 女子トイレ |  |  | 20 | 365 | ダウンライト | 1 | FDL27 | 0 | Φ150想定 | 0 | 0 | 0 | 0 | 34 | 5 | 5 | 0 | 1241 | 384710 | [6 empty] | 0 | 0
117 | 桑名駅北自転車駐車場 | - | 1F | 5 | 女子トイレ |  |  | 20 | 365 | ダウンライト | 1 | FHT32 | 0 | Φ150想定 | 0 | 0 | 0 | 0 | 35 | 3 | 3 | 0 | 766.5 | 237615 | [6 empty] | 0 | 0
117 | 桑名駅北自転車駐車場 | - | 1F | 6 | 男子トイレ |  |  | 20 | 365 | ミラー灯 | 1 | FL20 | 0 | 0 | 0 | 0 | カバー付 | 0 | 28 | 2 | 2 | 0 | 408.8 | 126728 | [6 empty] | 0 | 0
117 | 桑名駅北自転車駐車場 | - | 1F | 6 | 男子トイレ |  |  | 20 | 365 | ダウンライト | 1 | FDL27 | 0 | Φ150想定 | 0 | 0 | 0 | 0 | 34 | 2 | 2 | 0 | 496.4 | 153884 | [6 empty] | 0 | 0
117 | 桑名駅北自転車駐車場 | - | 1F | 6 | 男子トイレ |  |  | 20 | 365 | ダウンライト | 1 | FHT32 | 0 | Φ150想定 | 0 | 0 | 0 | 0 | 35 | 2 | 2 | 0 | 511 | 158410 | [6 empty] | 0 | 0
117 | 桑名駅北自転車駐車場 | - | 1F | 7 | ポンプ室 |  |  | 20 | 365 | 笠付トラフ形ベースライト | 2 | FHF32(高出力) | 0 | 0 | 0 | 0 | 0 | 0 | 48 | 1 | 2 | 0 | 700.8 | 217248 | [6 empty] | 0 | 0
117 | 桑名駅北自転車駐車場 | - | 1F | 8 | ミニバイク置場 |  |  | 20 | 365 | 笠付トラフ形ベースライト | 2 | FHF32(高出力) | 0 | 0 | 0 | 0 | 0 | 0 | 48 | 37 | 74 | 0 | 25929.6 | 8038176 | [6 empty] | 0 | 0
117 | 桑名駅北自転車駐車場 | - | 1F | 8 | ミニバイク置場 |  |  | 24 | 365 | C級 誘導灯 | 1 | FPL6 | 0 | 0 | 避難口 | 0 | 0 | 0 | 8 | 1 | 1 | 0 | 70.08 | 21724.8 | [6 empty] | 0 | 0
117 | 桑名駅北自転車駐車場 | - | 1F | 8 | ミニバイク置場 |  |  | 24 | 365 | C級 誘導灯 | 1 | FPL6 | 0 | 0 | 0 | 0 | 0 | 0 | 8 | 1 | 1 | 0 | 70.08 | 21724.8 | [6 empty] | 0 | 0
117 | 桑名駅北自転車駐車場 | - | 1F | 8 | ミニバイク置場 |  |  | 24 | 365 | B級BL形 誘導灯 | 1 | FPL9 | 0 | 0 | 通路 | パイプ吊（舟形） | 0 | 0 | 9 | 1 | 1 | 0 | 78.84 | 24440.4 | [6 empty] | 0 | 0
117 | 桑名駅北自転車駐車場 | - | 1F | 8 | ミニバイク置場 |  |  | 24 | 365 | B級BL形 誘導灯 | 1 | FPL9 | 0 | 0 | 通路 | パイプ吊（舟形） | 0 | 0 | 9 | 4 | 4 | 0 | 315.36 | 97761.6 | [6 empty] | 0 | 0
117 | 桑名駅北自転車駐車場 | - | 1F | 9 | 駐車場入口 |  |  | 20 | 365 | 埋込ベースライト | 2 | FHF32(高出力) | 0 | W300想定 | SUS製/防水型 | 0 | 0 | 0 | 48 | 2 | 4 | 0 | 1401.6 | 434496 | [6 empty] | 0 | 0
117 | 桑名駅北自転車駐車場 | - | 1F | 9 | 駐車場入口 |  |  | 20 | 365 | ダウンライト | 2 | FHT32 | 0 | Φ150想定 | 0 | 0 | 0 | 0 | 35 | 8 | 16 | 0 | 4088 | 1267280 | [6 empty] | 0 | 0
117 | 桑名駅北自転車駐車場 | - | 1F | 9 | 駐車場入口 |  |  | 24 | 365 | 埋込専用型非常灯 | 1 | JE13 | 0 | Φ100想定 | 0 | 0 | 0 | 電池内蔵 | 2.7 | 1 | 1 | 0 | 23.652 | 7332.12 | [6 empty] | 0 | 0
117 | 桑名駅北自転車駐車場 | - | 1F | 10 | 1階管理室 |  |  | 20 | 365 | 埋込ベースライト | 2 | FHF32(高出力) | 0 | W300想定 | 0 | 0 | 0 | 電池内蔵 | 48 | 2 | 4 | 0 | 1401.6 | 434496 | [6 empty] | 0 | 0
117 | 桑名駅北自転車駐車場 | - | 1F | 10 | 1階管理室 |  |  | 20 | 365 | 埋込ベースライト | 2 | FHF32(高出力) | 0 | W300想定 | 0 | 0 | 0 | 0 | 48 | 6 | 12 | 0 | 4204.8 | 1303488 | [6 empty] | 0 | 0
117 | 桑名駅北自転車駐車場 | - | 2F | 1 | 通路 |  |  | 20 | 365 | 埋込ベースライト | 1 | FHF32(高出力) | 0 | W300想定 | 0 | 0 | 0 | 0 | 48 | 1 | 1 | 0 | 350.4 | 108624 | [6 empty] | 0 | 0
117 | 桑名駅北自転車駐車場 | - | 2F | 1 | 通路 |  |  | 20 | 365 | 埋込ベースライト | 1 | FHF32(高出力) | 0 | W300想定 | 0 | 0 | 0 | 電池内蔵 | 48 | 1 | 1 | 0 | 350.4 | 108624 | [6 empty] | 0 | 0
117 | 桑名駅北自転車駐車場 | - | 2F | 2 | 倉庫1 |  |  | 20 | 365 | 笠付トラフ形ベースライト | 1 | FHF32(高出力) | 0 | 0 | 0 | 0 | 0 | 0 | 48 | 1 | 1 | 0 | 350.4 | 108624 | [6 empty] | 0 | 0
117 | 桑名駅北自転車駐車場 | - | 2F | 3 | スロープ |  |  | 20 | 365 | 笠付トラフ形ベースライト | 2 | FHF32(高出力) | 0 | 0 | 0 | 0 | 0 | 0 | 48 | 1 | 2 | 0 | 700.8 | 217248 | [6 empty] | 0 | 0
117 | 桑名駅北自転車駐車場 | - | 2F | 3 | スロープ |  |  | 20 | 365 | 笠付トラフ形ベースライト | 2 | FHF32(高出力) | 0 | 0 | 0 | 0 | 0 | 電池内蔵 | 48 | 2 | 4 | 0 | 1401.6 | 434496 | [6 empty] | 0 | 0
117 | 桑名駅北自転車駐車場 | - | 2F | 4 | 倉庫2 |  |  | 20 | 365 | 笠付トラフ形ベースライト | 1 | FHF32(高出力) | 0 | 0 | 0 | 0 | 0 | 0 | 48 | 1 | 1 | 0 | 350.4 | 108624 | [6 empty] | 0 | 0
117 | 桑名駅北自転車駐車場 | - | 2F | 5 | 自転車置場 |  |  | 20 | 365 | 笠付トラフ形ベースライト | 2 | FHF32(高出力) | 0 | 0 | 0 | 0 | 0 | 0 | 48 | 40 | 80 | 0 | 28032 | 8689920 | [6 empty] | 0 | 0
117 | 桑名駅北自転車駐車場 | - | 2F | 5 | 自転車置場 |  |  | 24 | 365 | C級 誘導灯 | 1 | FPL6 | 0 | 0 | 避難口 | 0 | 0 | 0 | 8 | 2 | 2 | 0 | 140.16 | 43449.6 | [6 empty] | 0 | 0
117 | 桑名駅北自転車駐車場 | - | 2F | 5 | 自転車置場 |  |  | 24 | 365 | C級 誘導灯 | 1 | FPL6 | 0 | 0 | 避難口 | 0 | 0 | 0 | 8 | 2 | 2 | 0 | 140.16 | 43449.6 | [6 empty] | 0 | 0
117 | 桑名駅北自転車駐車場 | - | 2F | 5 | 自転車置場 |  |  | 24 | 365 | B級BL形 誘導灯 | 1 | FPL9 | 0 | 0 | 通路 | パイプ吊（舟形） | 0 | 0 | 9 | 2 | 2 | 0 | 157.68 | 48880.8 | [6 empty] | 0 | 0
117 | 桑名駅北自転車駐車場 | - | 2F | 5 | 自転車置場 |  |  | 24 | 365 | B級BL形 誘導灯 | 1 | FPL9 | 0 | 0 | 通路 | パイプ吊（舟形） | 0 | 0 | 9 | 4 | 4 | 0 | 315.36 | 97761.6 | [6 empty] | 0 | 0
117 | 桑名駅北自転車駐車場 | - | 2F | 6 | 2階管理室 |  |  | 20 | 365 | 埋込ベースライト | 2 | FHF32(高出力) | 0 | W300想定 | 0 | 0 | 0 | 電池内蔵 | 48 | 1 | 2 | 0 | 700.8 | 217248 | [6 empty] | 0 | 0
117 | 桑名駅北自転車駐車場 | - | 2F | 6 | 2階管理室 |  |  | 20 | 365 | 埋込ベースライト | 2 | FHF32(高出力) | 0 | W300想定 | 0 | 0 | 0 | 0 | 48 | 1 | 2 | 0 | 700.8 | 217248 | [6 empty] | 0 | 0
117 | 桑名駅北自転車駐車場 | - | 2F | 6 | 2階管理室 |  |  | 20 | 365 | ダウンライト | 2 | FHT32 | 0 | Φ150想定 | 0 | 0 | 0 | 0 | 35 | 1 | 2 | 0 | 511 | 158410 | [6 empty] | 0 | 0
117 | 桑名駅北自転車駐車場 | - | 3F | 1 | スロープ |  |  | 20 | 365 | 笠付トラフ形ベースライト | 2 | FHF32(高出力) | 0 | 0 | 0 | 0 | 0 | 0 | 48 | 2 | 4 | 0 | 1401.6 | 434496 | [6 empty] | 0 | 0
117 | 桑名駅北自転車駐車場 | - | 3F | 1 | スロープ |  |  | 20 | 365 | 笠付トラフ形ベースライト | 2 | FHF32(高出力) | 0 | 0 | 0 | 0 | 0 | 電池内蔵 | 48 | 2 | 4 | 0 | 1401.6 | 434496 | [6 empty] | 0 | 0
117 | 桑名駅北自転車駐車場 | - | 3F | 2 | 自転車置場 |  |  | 20 | 365 | 笠付トラフ形ベースライト | 2 | FHF32(高出力) | 0 | 0 | 0 | 0 | 0 | 0 | 48 | 44 | 88 | 0 | 30835.2 | 9558912 | [6 empty] | 0 | 0
117 | 桑名駅北自転車駐車場 | - | 3F | 2 | 自転車置場 |  |  | 20 | 365 | 笠付トラフ形ベースライト | 2 | FHF32(高出力) | 0 | 0 | 0 | 0 | 0 | 電池内蔵 | 48 | 1 | 2 | 0 | 700.8 | 217248 | [6 empty] | 0 | 0
117 | 桑名駅北自転車駐車場 | - | 3F | 2 | 自転車置場 |  |  | 24 | 365 | C級 誘導灯 | 1 | FPL6 | 0 | 0 | 避難口 | 0 | 0 | 0 | 8 | 2 | 2 | 0 | 140.16 | 43449.6 | [6 empty] | 0 | 0
117 | 桑名駅北自転車駐車場 | - | 3F | 2 | 自転車置場 |  |  | 24 | 365 | B級BL形 誘導灯 | 1 | FPL9 | 0 | 0 | 避難口 | パイプ吊（舟形） | 0 | 0 | 9 | 1 | 1 | 0 | 78.84 | 24440.4 | [6 empty] | 0 | 0
117 | 桑名駅北自転車駐車場 | - | 3F | 2 | 自転車置場 |  |  | 24 | 365 | B級BL形 誘導灯 | 1 | FPL9 | 0 | 0 | 通路 | パイプ吊（舟形） | 0 | 0 | 9 | 2 | 2 | 0 | 157.68 | 48880.8 | [6 empty] | 0 | 0
117 | 桑名駅北自転車駐車場 | - | 3F | 2 | 自転車置場 |  |  | 24 | 365 | B級BL形 誘導灯 | 1 | FPL9 | 0 | 0 | 通路 | パイプ吊（舟形） | 0 | 0 | 9 | 6 | 6 | 0 | 473.04 | 146642.4 | [6 empty] | 0 | 0
117 | 桑名駅北自転車駐車場 | - | 3F | 3 | 【仮】部屋1 |  |  | 20 | 365 | 笠付トラフ形ベースライト | 2 | FHF32(高出力) | 0 | 0 | 0 | 0 | 0 | 0 | 48 | 4 | 8 | 0 | 2803.2 | 868992 | [6 empty] | 0 | 0
117 | 桑名駅北自転車駐車場 | - | 2F-3F | K-1 | 階段 |  |  | 20 | 365 | 埋込ベースライト | 2 | FHF32(高出力) | 0 | W300想定 | 0 | 0 | 0 | 電池内蔵 | 48 | 1 | 2 | 0 | 700.8 | 217248 | [6 empty] | 0 | 0
117 | 桑名駅北自転車駐車場 | - | 2F-3F | K-1 | 階段 |  |  | 20 | 365 | 笠付トラフ形ベースライト | 2 | FHF32(高出力) | 0 | 0 | 0 | 0 | 0 | 電池内蔵 | 48 | 1 | 2 | 0 | 700.8 | 217248 | [6 empty] | 0 | 0
117 | 桑名駅北自転車駐車場 | - | 2F-3F | K-1 | 階段 |  |  | 20 | 365 | 階段通路誘導灯 | 1 | FHF32(高出力) | 0 | 0 | 階数表示付 | 0 | 0 | 0 | 48 | 1 | 1 | 0 | 350.4 | 108624 | [6 empty] | 0 | 0
117 | 桑名駅北自転車駐車場 | 屋外 | - | - | 歩道 |  |  | 20 | 365 | 街路灯 | 1 | MF250 | 0 | ポール下段Φ134.3先端Φ89.1 | 0 | 0 | カバー付 | 0 | 275 | 4 | 4 | 0 | 8030 | 2489300 | [6 empty] | 0 | 0
117 | 桑名駅北自転車駐車場 | [9 empty] | 0 | - | 0 | 0 | 0 | 0 | 0 | 0 | 0 |  | - | 0 | - | - | [6 empty] | 0 | 0
117 | 桑名駅北自転車駐車場 | [9 empty] | 0 | - | 0 | 0 | 0 | 0 | 0 | 0 | 0 |  | - | 0 | - | - | [6 empty] | 0 | 0
117 | 桑名駅北自転車駐車場 | [9 empty] | 0 | - | 0 | 0 | 0 | 0 | 0 | 0 | 0 |  | - | 0 | - | - | [6 empty] | 0 | 0
117 | 桑名駅北自転車駐車場 | [21 empty] | 既存照明 消費電力量 | 既存照明 従量電気料金（円） | [6 empty] | ご提案LED照明 消費電力量 | ご提案LED照明 従量電気料金（円） | LED照明 CO2排出量
117 | 桑名駅北自転車駐車場 | [21 empty] | kWh/年 | 10 | [6 empty] | kWh/年 | 10 | t-CO2/年
117 | 桑名駅北自転車駐車場 | [21 empty] | 128966.472 | 39979606.32 | [6 empty] | 0 | 0 | 0
117 | 桑名駅北自転車駐車場 | [22 empty] | (指定金額）
117 | 桑名駅北自転車駐車場 | [22 empty] | 現状交換ランプ費 削減額（円） | [6 empty] | 削減効果 消費電力量 | 削減効果 従量電気料金（円） | 削減効果 CO2排出量
117 | 桑名駅北自転車駐車場 | [22 empty] | 10 | [6 empty] | kWh/年 | 10 | t-CO2/年
117 | 桑名駅北自転車駐車場 | [22 empty] | 2570467.4118 | [6 empty] | 128966.472 | 39979606.32 | 53.0052
117 | 桑名駅北自転車駐車場 | [22 empty] | (指定金額）
117 | 桑名駅北自転車駐車場
117 | 桑名駅北自転車駐車場
117 | 桑名駅北自転車駐車場
117 | 桑名駅北自転車駐車場
117 | 桑名駅北自転車駐車場
117 | 桑名駅北自転車駐車場
117 | 桑名駅北自転車駐車場
118 | 旧大和幼稚園 | 118_旧大和幼稚園 LED照明 リース導入シミュレーション
118 | 旧大和幼稚園 | 省エネ効果シミュレーション
118 | 旧大和幼稚園 | リース期間 |  |  | 10
118 | 旧大和幼稚園 | 試算期間 |  |  | 10
118 | 旧大和幼稚園 | 従量電気代単価(※1) |  |  | 31
118 | 旧大和幼稚園 | 基本料金 |  |  | -
118 | 旧大和幼稚園 | (※1)電力料金単価 31 円/kWh(税込) [日本照明工業会 ガイド A139-2023]
118 | 旧大和幼稚園 | 建物名 | 階数 | 積算 図面 番号 | 部屋名 | 備考 | 仮設必要箇所 | 点灯時間 | 稼働日数 | 器具種類 | 灯数 | ランプ種別 | 口金 | 器具寸法 | 器具仕様詳細① | 器具仕様詳細② | 器具仕様詳細③ | 非常灯 | 消費電力 | 器具台数 | ランプ本数 | 色温度 | 消費電力量(kWh) | 従量電気料金（円） | 製品仕様 | 型番 | メーカー | 定格光束 | 消費電力 | 数量 | 消費電力量(kWh) | 従量電気料金（円）
118 | 旧大和幼稚園 | [5 empty] | 器具高さ | /日 | /年 | [9 empty] | W/本 | 台 | 本 |  | kWh/年 | 10 |  |  |  | lm/台・本 | W/台・本 | 台・本 | kWh/年 | 10
118 | 旧大和幼稚園 | - | 1F | 1 | 玄関 |  |  | 7.5 | 241 | 逆富士ベースライト | 1 | FL40 | 0 | 0 | 0 | 0 | 0 | 0 | 47 | 1 | 1 | 0 | 84.9525 | 26335.275 | [6 empty] | 0 | 0
118 | 旧大和幼稚園 | - | 1F | 2 | 【仮】保育室1 |  |  | 7.5 | 241 | 逆富士ベースライト | 1 | FL40 | 0 | 0 | 0 | 0 | 0 | 0 | 47 | 5 | 5 | 0 | 424.7625 | 131676.375 | [6 empty] | 0 | 0
118 | 旧大和幼稚園 | - | 1F | 3 | 廊下 |  |  | 7.5 | 243 | 逆富士ベースライト | 1 | FL20 | 0 | 0 | 0 | 0 | 0 | 0 | 28 | 3 | 3 | 0 | 153.09 | 47457.9 | [6 empty] | 0 | 0
118 | 旧大和幼稚園 | - | 1F | 4 | 【仮】女子便所 |  |  | 7.5 | 243 | 逆富士ベースライト | 1 | FL20 | 0 | 0 | 0 | 0 | 0 | 0 | 28 | 2 | 2 | 0 | 102.06 | 31638.6 | [6 empty] | 0 | 0
118 | 旧大和幼稚園 | - | 1F | 5 | 【仮】男子便所 |  |  | 7.5 | 243 | 逆富士ベースライト | 1 | FL20 | 0 | 0 | 0 | 0 | 0 | 0 | 28 | 2 | 2 | 0 | 102.06 | 31638.6 | [6 empty] | 0 | 0
118 | 旧大和幼稚園 | - | 1F | 6 | 【仮】保育室2 |  |  | 7.5 | 243 | 逆富士ベースライト | 1 | FL40 | 0 | 0 | 0 | 0 | 0 | 0 | 47 | 4 | 4 | 0 | 342.63 | 106215.3 | [6 empty] | 0 | 0
118 | 旧大和幼稚園 | - | 1F | 7 | 【仮】職員室 |  |  | 7.5 | 243 | 逆富士ベースライト | 1 | FL40 | 0 | 0 | 0 | 0 | 0 | 0 | 47 | 4 | 4 | 0 | 342.63 | 106215.3 | [6 empty] | 0 | 0
118 | 旧大和幼稚園 | - | - | - | - |  |  | - | - |  | 0 | - | 0 | 0 | 0 | 0 | 0 | 0 | 0 |  | - | 0 | - | - | [6 empty] | 0 | 0
118 | 旧大和幼稚園 | 屋外 | - | - | 街路灯 |  |  | - | - |  | 0 | - | 0 | 0 | 0 | 0 | 0 | 0 | 0 |  | - | 0 | - | - | [6 empty] | 0 | 0
118 | 旧大和幼稚園 | [9 empty] | 0 | - | 0 | 0 | 0 | 0 | 0 | 0 | 0 |  | - | 0 | - | - | [6 empty] | 0 | 0
118 | 旧大和幼稚園 | [9 empty] | 0 | - | 0 | 0 | 0 | 0 | 0 | 0 | 0 |  | - | 0 | - | - | [6 empty] | 0 | 0
118 | 旧大和幼稚園 | [9 empty] | 0 | - | 0 | 0 | 0 | 0 | 0 | 0 | 0 |  | - | 0 | - | - | [6 empty] | 0 | 0
118 | 旧大和幼稚園 | [21 empty] | 既存照明 消費電力量 | 既存照明 従量電気料金（円） | [6 empty] | ご提案LED照明 消費電力量 | ご提案LED照明 従量電気料金（円） | LED照明 CO2排出量
118 | 旧大和幼稚園 | [21 empty] | kWh/年 | 10 | [6 empty] | kWh/年 | 10 | t-CO2/年
118 | 旧大和幼稚園 | [21 empty] | 1552.185 | 481177.35 | [6 empty] | 0 | 0 | 0
118 | 旧大和幼稚園 | [22 empty] | (指定金額）
118 | 旧大和幼稚園 | [22 empty] | 現状交換ランプ費 削減額（円） | [6 empty] | 削減効果 消費電力量 | 削減効果 従量電気料金（円） | 削減効果 CO2排出量
118 | 旧大和幼稚園 | [22 empty] | 10 | [6 empty] | kWh/年 | 10 | t-CO2/年
118 | 旧大和幼稚園 | [22 empty] | 11167.8309 | [6 empty] | 1552.185 | 481177.35 | 0.63795
118 | 旧大和幼稚園 | [22 empty] | (指定金額）
118 | 旧大和幼稚園
118 | 旧大和幼稚園
118 | 旧大和幼稚園
118 | 旧大和幼稚園
118 | 旧大和幼稚園
118 | 旧大和幼稚園
118 | 旧大和幼稚園
119 | 伊曽島防災倉庫 | 119_伊曽島防災倉庫 LED照明 リース導入シミュレーション
119 | 伊曽島防災倉庫 | 省エネ効果シミュレーション
119 | 伊曽島防災倉庫 | リース期間 |  |  | 10
119 | 伊曽島防災倉庫 | 試算期間 |  |  | 10
119 | 伊曽島防災倉庫 | 従量電気代単価(※1) |  |  | 31
119 | 伊曽島防災倉庫 | 基本料金 |  |  | -
119 | 伊曽島防災倉庫 | (※1)電力料金単価 31 円/kWh(税込) [日本照明工業会 ガイド A139-2023]
119 | 伊曽島防災倉庫 | 建物名 | 階数 | 積算 図面 番号 | 部屋名 | 備考 | 仮設必要箇所 | 点灯時間 | 稼働日数 | 器具種類 | 灯数 | ランプ種別 | 口金 | 器具寸法 | 器具仕様詳細① | 器具仕様詳細② | 器具仕様詳細③ | 非常灯 | 消費電力 | 器具台数 | ランプ本数 | 色温度 | 消費電力量(kWh) | 従量電気料金（円） | 製品仕様 | 型番 | メーカー | 定格光束 | 消費電力 | 数量 | 消費電力量(kWh) | 従量電気料金（円）
119 | 伊曽島防災倉庫 | [5 empty] | 器具高さ | /日 | /年 | [9 empty] | W/本 | 台 | 本 |  | kWh/年 | 10 |  |  |  | lm/台・本 | W/台・本 | 台・本 | kWh/年 | 10
119 | 伊曽島防災倉庫 |  | 1F | 1 | 倉庫 |  |  | 1 | 12 | 笠付トラフ形ベースライト | 1 | FHF32 | 0 | 0 | 0 | 0 | 0 | 0 | 36 | 4 | 4 | 0 | 1.728 | 535.68 | [6 empty] | 0 | 0
119 | 伊曽島防災倉庫 |  | 1F | 1 | 倉庫 |  |  | 1 | 12 | 笠付トラフ形ベースライト | 1 | FHF16 | 0 | 0 | 0 | 0 | 0 | 0 | 19 | 2 | 2 | 0 | 0.456 | 141.36 | [6 empty] | 0 | 0
119 | 伊曽島防災倉庫 |  | 1F | 1 | 倉庫 |  |  | - | - | C級 誘導灯 | 1 | LED | 0 | 0 | 0 | 0 | 0 | 0 | - | 1 | 1 | 0 | - | - | 対象外
119 | 伊曽島防災倉庫 |  | 2F | 1 | 法定検査装備品置場 |  |  | 1 | 12 | 笠付トラフ形ベースライト | 1 | FHF32 | 0 | 0 | 0 | 0 | 0 | 0 | 36 | 6 | 6 | 0 | 2.592 | 803.52 | [6 empty] | 0 | 0
119 | 伊曽島防災倉庫 |  | 2F | 1 | 法定検査装備品置場 |  |  | - | - | C級 誘導灯 | 1 | LED | 0 | 0 | 0 | 0 | 0 | 0 | - | 1 | 1 | 0 | - | - | 対象外
119 | 伊曽島防災倉庫 |  | 1-2F | K-1 | 階段 | [5 empty] | 0 | - | 0 | 0 | 0 | 0 | 0 | 0 | 0 |  | - | 0 | - | - | [6 empty] | 0 | 0
119 | 伊曽島防災倉庫 | [9 empty] | 0 | - | 0 | 0 | 0 | 0 | 0 | 0 | 0 |  | - | 0 | - | - | [6 empty] | 0 | 0
119 | 伊曽島防災倉庫 | [9 empty] | 0 | - | 0 | 0 | 0 | 0 | 0 | 0 | 0 |  | - | 0 | - | - | [6 empty] | 0 | 0
119 | 伊曽島防災倉庫 | [9 empty] | 0 | - | 0 | 0 | 0 | 0 | 0 | 0 | 0 |  | - | 0 | - | - | [6 empty] | 0 | 0
119 | 伊曽島防災倉庫 | [9 empty] | 0 | - | 0 | 0 | 0 | 0 | 0 | 0 | 0 |  | - | 0 | - | - | [6 empty] | 0 | 0
119 | 伊曽島防災倉庫 | [21 empty] | 既存照明 消費電力量 | 既存照明 従量電気料金（円） | [6 empty] | ご提案LED照明 消費電力量 | ご提案LED照明 従量電気料金（円） | LED照明 CO2排出量
119 | 伊曽島防災倉庫 | [21 empty] | kWh/年 | 10 | [6 empty] | kWh/年 | 10 | t-CO2/年
119 | 伊曽島防災倉庫 | [21 empty] | 4.776 | 1480.56 | [6 empty] | 0 | 0 | 0
119 | 伊曽島防災倉庫 | [22 empty] | (指定金額）
119 | 伊曽島防災倉庫 | [22 empty] | 現状交換ランプ費 削減額（円） | [6 empty] | 削減効果 消費電力量 | 削減効果 従量電気料金（円） | 削減効果 CO2排出量
119 | 伊曽島防災倉庫 | [22 empty] | 10 | [6 empty] | kWh/年 | 10 | t-CO2/年
119 | 伊曽島防災倉庫 | [22 empty] | 108.3529 | [6 empty] | 4.776 | 1480.56 | 0.0019629
119 | 伊曽島防災倉庫 | [22 empty] | (指定金額）
119 | 伊曽島防災倉庫
119 | 伊曽島防災倉庫
119 | 伊曽島防災倉庫
119 | 伊曽島防災倉庫
119 | 伊曽島防災倉庫
119 | 伊曽島防災倉庫
119 | 伊曽島防災倉庫
120 | 東員消防署 | 120_東員消防署 LED照明 リース導入シミュレーション
120 | 東員消防署 | 省エネ効果シミュレーション
120 | 東員消防署 | リース期間 |  |  | 10
120 | 東員消防署 | 試算期間 |  |  | 10
120 | 東員消防署 | 従量電気代単価(※1) |  |  | 31
120 | 東員消防署 | 基本料金 |  |  | -
120 | 東員消防署 | (※1)電力料金単価 31 円/kWh(税込) [日本照明工業会 ガイド A139-2023]
120 | 東員消防署 | 建物名 | 階数 | 積算 図面 番号 | 部屋名 | 備考 | 仮設必要箇所 | 点灯時間 | 稼働日数 | 器具種類 | 灯数 | ランプ種別 | 口金 | 器具寸法 | 器具仕様詳細① | 器具仕様詳細② | 器具仕様詳細③ | 非常灯 | 消費電力 | 器具台数 | ランプ本数 | 色温度 | 消費電力量(kWh) | 従量電気料金（円） | 製品仕様 | 型番 | メーカー | 定格光束 | 消費電力 | 数量 | 消費電力量(kWh) | 従量電気料金（円）
120 | 東員消防署 | [5 empty] | 器具高さ | /日 | /年 | [9 empty] | W/本 | 台 | 本 |  | kWh/年 | 10 |  |  |  | lm/台・本 | W/台・本 | 台・本 | kWh/年 | 10
120 | 東員消防署 | 東員消防署 | 1F | 1 | 風除室 |  |  | 8 | 365 | ダウンライト | 1 | IL60 | 0 | Φ150想定 | 0 | 0 | 0 | 0 | 54 | 4 | 4 | L | 630.72 | 195523.2 | [6 empty] | 0 | 0
120 | 東員消防署 | 東員消防署 | 1F | 2 | 玄関ホール・廊下 |  |  | 24 | 365 | 埋込ベースライト | 1 | FL20 | 0 | W300想定 | 0 | 0 | 0 | 0 | 28 | 2 | 2 | 0 | 490.56 | 152073.6 | [6 empty] | 0 | 0
120 | 東員消防署 | 東員消防署 | 1F | 2 | 玄関ホール・廊下 |  |  | 24 | 365 | 埋込ベースライト | 1 | FL20 | 0 | W300想定 | 0 | 0 | 0 | 電池内蔵 | 28 | 3 | 3 | 0 | 735.84 | 228110.4 | [6 empty] | 0 | 0
120 | 東員消防署 | 東員消防署 | 1F | 3 | 女子WC |  |  | 3 | 365 | 逆富士ベースライト | 1 | FL40 | 0 | 0 | 0 | 0 | 0 | 0 | 47 | 2 | 2 | 0 | 102.93 | 31908.3 | [6 empty] | 0 | 0
120 | 東員消防署 | 東員消防署 | 1F | 3 | 女子WC | 壁付 |  | 3 | 365 | ミラー灯 | 1 | FL15 | 0 | 0 | 0 | 0 | ＰＳ付/カバー付 | 0 | 18 | 1 | 1 | 0 | 19.71 | 6110.1 | [6 empty] | 0 | 0
120 | 東員消防署 | 東員消防署 | 1F | 4 | 男子WC |  |  | 3 | 365 | 逆富士ベースライト | 1 | FL40 | 0 | 0 | 0 | 0 | 0 | 0 | 47 | 2 | 2 | 0 | 102.93 | 31908.3 | [6 empty] | 0 | 0
120 | 東員消防署 | 東員消防署 | 1F | 4 | 男子WC | 壁付 |  | 3 | 365 | ミラー灯 | 1 | FL15 | 0 | 0 | 0 | 0 | ＰＳ付/カバー付 | 0 | 18 | 1 | 1 | 0 | 19.71 | 6110.1 | [6 empty] | 0 | 0
120 | 東員消防署 | 東員消防署 | 1F | 5 | 洗面 |  |  | 3 | 365 | 逆富士ベースライト | 1 | FL40 | 0 | 0 | 0 | 0 | 0 | 0 | 47 | 2 | 2 | 0 | 102.93 | 31908.3 | [6 empty] | 0 | 0
120 | 東員消防署 | 東員消防署 | 1F | 5 | 洗面 | 壁付 |  | 3 | 365 | ミラー灯 | 1 | FL40 | 0 | 0 | 0 | 0 | 0 | 0 | 47 | 1 | 1 | 0 | 51.465 | 15954.15 | [6 empty] | 0 | 0
120 | 東員消防署 | 東員消防署 | 1F | 6 | 浴室 | 壁付 |  | 3 | 365 | ブラケット灯 | 1 | IL60 | 0 | 0 | ＷＰ | 0 | 角形カバー付 | 0 | 54 | 1 | 1 | L | 59.13 | 18330.3 | [6 empty] | 0 | 0
120 | 東員消防署 | 東員消防署 | 1F | 7 | 脱衣 |  |  | 3 | 365 | 小形シーリングライト | 1 | IL60 | 0 | 0 | ＷＰ | 0 | モチ形 | 0 | 54 | 1 | 1 | L | 59.13 | 18330.3 | [6 empty] | 0 | 0
120 | 東員消防署 | 東員消防署 | 1F | 8 | 食堂 |  |  | 8 | 365 | ミラー灯 | 1 | FL20 | 0 | 0 | 0 | 0 | ＰＳ付 | 0 | 28 | 2 | 2 | 0 | 163.52 | 50691.2 | [6 empty] | 0 | 0
120 | 東員消防署 | 東員消防署 | 1F | 8 | 食堂 |  |  | 8 | 365 | 逆富士ベースライト | 1 | FL40 | 0 | 0 | 0 | 0 | 0 | 0 | 47 | 6 | 6 | 0 | 823.44 | 255266.4 | [6 empty] | 0 | 0
120 | 東員消防署 | 東員消防署 | 1F | 8 | 食堂 |  |  | 8 | 365 | 逆富士ベースライト | 1 | FL40 | 0 | 0 | 0 | 0 | 0 | 電池内蔵 | 47 | 1 | 1 | 0 | 137.24 | 42544.4 | [6 empty] | 0 | 0
120 | 東員消防署 | 東員消防署 | 1F | 9 | 更衣室 |  |  | 3 | 365 | 逆富士ベースライト | 1 | FL40 | 0 | 0 | 0 | 0 | 0 | 0 | 47 | 2 | 2 | 0 | 102.93 | 31908.3 | [6 empty] | 0 | 0
120 | 東員消防署 | 東員消防署 | 1F | 9 | 更衣室 |  |  | 3 | 365 | ミラー灯 | 1 | FL15 | 0 | 0 | 0 | 0 | ＰＳ付/カバー付 | 0 | 18 | 1 | 1 | 0 | 19.71 | 6110.1 | [6 empty] | 0 | 0
120 | 東員消防署 | 東員消防署 | 1F | 10 | 待機室（A） |  |  | 8 | 300 | シーリングライト | 4 | FL40 | 0 | 0 | 0 | 0 | 長方形カバー付 | 0 | 47 | 2 | 8 | 0 | 902.4 | 279744 | [6 empty] | 0 | 0
120 | 東員消防署 | 東員消防署 | 1F | 10 | 待機室（A） | 壁付 |  | 8 | 300 | フットライト | 1 | IL5 | 0 | 0 | 0 | 0 | 0 | 0 | 5 | 4 | 4 | L | 48 | 14880 | [6 empty] | 0 | 0
120 | 東員消防署 | 東員消防署 | 1F | 10 | 待機室（A） |  |  | 24 | 365 | 埋込専用型非常灯 | 1 | 非常灯用40 | 0 | □100想定 | 0 | 0 | 0 | 電池内蔵 | 3 | 1 | 1 | L | 26.28 | 8146.8 | [6 empty] | 0 | 0
120 | 東員消防署 | 東員消防署 | 1F | 11 | 待機室（B） |  |  | 8 | 300 | シーリングライト | 4 | FL40 | 0 | 0 | 0 | 0 | 長方形カバー付 | 0 | 47 | 1 | 4 | 0 | 451.2 | 139872 | [6 empty] | 0 | 0
120 | 東員消防署 | 東員消防署 | 1F | 11 | 待機室（B） | 壁付 |  | 8 | 300 | フットライト | 1 | IL5 | 0 | 0 | 0 | 0 | 0 | 0 | 5 | 2 | 2 | L | 24 | 7440 | [6 empty] | 0 | 0
120 | 東員消防署 | 東員消防署 | 1F | 11 | 待機室（B） |  |  | 24 | 365 | 埋込専用型非常灯 | 1 | 非常灯用40 | 0 | □100想定 | 0 | 0 | 0 | 電池内蔵 | 3 | 1 | 1 | L | 26.28 | 8146.8 | [6 empty] | 0 | 0
120 | 東員消防署 | 東員消防署 | 1F | 12 | 倉庫（A) |  |  | 1 | 100 | 笠付トラフ形ベースライト | 2 | FL40 | 0 | 0 | 0 | 0 | 0 | 0 | 47 | 1 | 2 | 0 | 9.4 | 2914 | [6 empty] | 0 | 0
120 | 東員消防署 | 東員消防署 | 1F | 13 | 工作室 |  |  | 5 | 365 | 笠付トラフ形ベースライト | 2 | FL40 | 0 | 0 | 0 | 0 | 0 | 0 | 47 | 1 | 2 | 0 | 171.55 | 53180.5 | [6 empty] | 0 | 0
120 | 東員消防署 | 東員消防署 | 1F | 14 | 倉庫（B) |  |  | 1 | 100 | ダウンライト | 1 | IL60 | 0 | Φ150想定 | 0 | 0 | 0 | 0 | 54 | 1 | 1 | L | 5.4 | 1674 | [6 empty] | 0 | 0
120 | 東員消防署 | 東員消防署 | 1F | 14 | 倉庫（B) |  |  | 1 | 100 | 笠付トラフ形ベースライト | 2 | FL40 | 0 | 0 | 0 | 0 | 0 | 0 | 47 | 1 | 2 | 0 | 9.4 | 2914 | [6 empty] | 0 | 0
120 | 東員消防署 | 東員消防署 | 1F | 15 | 車庫 |  |  | 5 | 365 | 笠付トラフ形ベースライト | 2 | FL40 | 0 | 0 | 0 | 0 | 0 | 0 | 47 | 3 | 6 | 0 | 514.65 | 159541.5 | [6 empty] | 0 | 0
120 | 東員消防署 | 東員消防署 | 1F | 15 | 車庫 |  |  | 5 | 365 | 笠付トラフ形ベースライト | 2 | FL40 | 0 | 0 | 0 | 0 | 0 | 電池内蔵 | 47 | 3 | 6 | 0 | 514.65 | 159541.5 | [6 empty] | 0 | 0
120 | 東員消防署 | 東員消防署 | 1F | 15 | 車庫 |  |  | 5 | 365 | 片反射笠付トラフ形ベースライト | 1 | FL40 | 0 | 0 | ＷＰ | ライト | 0 | 0 | 47 | 1 | 1 | 0 | 85.775 | 26590.25 | [6 empty] | 0 | 0
120 | 東員消防署 | 東員消防署 | 1F | 15 | 車庫 |  |  | 5 | 365 | ミラー灯 | 1 | FL15 | 0 | 0 | 0 | 0 | ＰＳ付/カバー付 | 0 | 18 | 1 | 1 | 0 | 32.85 | 10183.5 | [6 empty] | 0 | 0
120 | 東員消防署 | 東員消防署 | 1F | 15 | 車庫 |  |  | 5 | 365 | 埋込スクエア | 1 | HID100 | 0 | □300想定 | 0 | 0 | 0 | 0 | 120 | 1 | 1 | 0 | 219 | 67890 | [6 empty] | 0 | 0
120 | 東員消防署 | 東員消防署 | 1F | 15 | 車庫 | 壁付 |  | 5 | 365 | ウォールライト | 1 | FL20 | 0 | 0 | 防雨型/SUS型 | 0 | 乳白アクリルカバー付 | 0 | 28 | 2 | 2 | 0 | 102.2 | 31682 | [6 empty] | 0 | 0
120 | 東員消防署 | 東員消防署 | 1F | 16 | 事務室 |  |  | 8 | 365 | 埋込ベースライト | 1 | FL20 | 0 | W300想定 | 0 | 0 | 0 | 電池内蔵 | 28 | 1 | 1 | 0 | 81.76 | 25345.6 | [6 empty] | 0 | 0
120 | 東員消防署 | 東員消防署 | 1F | 16 | 事務室 |  |  | 8 | 365 | 埋込ベースライト | 2 | FL40 | 0 | W300想定 | 0 | 0 | 0 | 0 | 47 | 4 | 8 | 0 | 1097.92 | 340355.2 | [6 empty] | 0 | 0
120 | 東員消防署 | 東員消防署 | 1F | 16 | 事務室 |  |  | 8 | 365 | 埋込ベースライト | 2 | FL40 | 0 | W300想定 | 0 | 0 | 0 | 電池内蔵 | 47 | 2 | 4 | 0 | 548.96 | 170177.6 | [6 empty] | 0 | 0
120 | 東員消防署 | 東員消防署 | 1F | 16 | 事務室 |  |  | 8 | 365 | 埋込ベースライト | 2 | FL40 | 0 | W300想定 | PS付 | 0 | 0 | 0 | 47 | 6 | 12 | 0 | 1646.88 | 510532.8 | [6 empty] | 0 | 0
120 | 東員消防署 | 東員消防署 | 1F | 16 | 事務室 | [5 empty] | 0 | - | 0 | 0 | 0 | 0 | 0 | 0 | 0 |  | - | 0 | - | - | [6 empty] | 0 | 0
120 | 東員消防署 | 東員消防署 | 1F | 17 | プロパン置場 | [5 empty] | 0 | - | 0 | 0 | 0 | 0 | 0 | 0 | 0 |  | - | 0 | - | - | [6 empty] | 0 | 0
120 | 東員消防署 | 東員消防署 | 1F | 18 | 外壁 | 壁付 |  | 8 | 365 | ランプホルダー形投光器 | 1 | IL200 | 0 | 0 | 0 | 0 | 0 | 0 | 200 | 3 | 3 | L | 1752 | 543120 | [6 empty] | 0 | 0
120 | 東員消防署 | 東員消防署 | 1F | 19 | 外壁 | 壁付 |  | 8 | 365 | ランプホルダー形投光器 | 1 | IL250 | 0 | 0 | 0 | 0 | 0 | 0 | 200 | 6 | 6 | L | 3504 | 1086240 | [6 empty] | 0 | 0
120 | 東員消防署 | 東員消防署 | 1F | 20 | 外壁 | 壁付 |  | 8 | 365 | ウォールライト | 1 | FL20 | 0 | 0 | 防雨型/SUS型 | 0 | 乳白アクリルカバー付 | 0 | 28 | 3 | 3 | 0 | 245.28 | 76036.8 | [6 empty] | 0 | 0
120 | 東員消防署 | 東員消防署 | 2F | 1 | 吹抜・廊下 |  |  | 12 | 365 | 特殊ペンダントライト | 4 | IL17 | 0 | 0 | 0 | 0 | 0 | 0 | 17 | 1 | 4 | L | 297.84 | 92330.4 | [6 empty] | 0 | 0
120 | 東員消防署 | 東員消防署 | 2F | 1 | 吹抜・廊下 |  |  | 12 | 365 | 埋込スクエア | 1 | HID100 | 0 | □300想定 | 0 | 0 | 0 | 0 | 120 | 2 | 2 | 0 | 1051.2 | 325872 | [6 empty] | 0 | 0
120 | 東員消防署 | 東員消防署 | 2F | 1 | 吹抜・廊下 |  |  | 24 | 365 | 埋込専用型非常灯 | 1 | 非常灯用40 | 0 | Φ100想定 | 0 | 0 | 0 | 電池内蔵 | 3 | 1 | 1 | 0 | 26.28 | 8146.8 | [6 empty] | 0 | 0
120 | 東員消防署 | 東員消防署 | 2F | 1 | 吹抜・廊下 |  |  | 12 | 365 | ダウンライト | 1 | IL60 | 0 | Φ150想定 | 0 | 0 | 0 | 0 | 54 | 3 | 3 | L | 709.56 | 219963.6 | [6 empty] | 0 | 0
120 | 東員消防署 | 東員消防署 | 2F | 2 | 女子WC |  |  | 3 | 365 | 逆富士ベースライト | 1 | FL40 | 0 | 0 | 0 | 0 | 0 | 0 | 47 | 1 | 1 | 0 | 51.465 | 15954.15 | [6 empty] | 0 | 0
120 | 東員消防署 | 東員消防署 | 2F | 2 | 女子WC | 壁付 |  | 3 | 365 | ミラー灯 | 1 | FL15 | 0 | 0 | 0 | 0 | ＰＳ付/カバー付 | 0 | 18 | 1 | 1 | 0 | 19.71 | 6110.1 | [6 empty] | 0 | 0
120 | 東員消防署 | 東員消防署 | 2F | 3 | 男子WC | 壁付 |  | 3 | 365 | ミラー灯 | 1 | FL15 | 0 | 0 | 0 | 0 | ＰＳ付/カバー付 | 0 | 18 | 1 | 1 | 0 | 19.71 | 6110.1 | [6 empty] | 0 | 0
120 | 東員消防署 | 東員消防署 | 2F | 3 | 男子WC |  |  | 3 | 365 | 逆富士ベースライト | 1 | FL40 | 0 | 0 | 0 | 0 | 0 | 0 | 47 | 1 | 1 | 0 | 51.465 | 15954.15 | [6 empty] | 0 | 0
120 | 東員消防署 | 東員消防署 | 2F | 3 | 男子WC |  |  | 3 | 365 | 埋込ベースライト | 1 | FL20 | 0 | W300想定 | 0 | 0 | 0 | 0 | 28 | 1 | 1 | 0 | 30.66 | 9504.6 | [6 empty] | 0 | 0
120 | 東員消防署 | 東員消防署 | 2F | 4 | 会議室 |  |  | 5 | 365 | 埋込ベースライト | 2 | FL40 | 0 | W300想定 | 0 | 0 | 0 | 0 | 47 | 10 | 20 | 0 | 1715.5 | 531805 | [6 empty] | 0 | 0
120 | 東員消防署 | 東員消防署 | 2F | 4 | 会議室 |  |  | 5 | 365 | 埋込ベースライト | 2 | FL40 | 0 | W300想定 | 0 | 0 | 0 | 電池内蔵 | 47 | 2 | 4 | 0 | 343.1 | 106361 | [6 empty] | 0 | 0
120 | 東員消防署 | 東員消防署 | 2F | 4 | 会議室 |  |  | 5 | 365 | 埋込ベースライト | 2 | FL40 | 0 | W300想定 | PS付 | 0 | 0 | 0 | 47 | 8 | 16 | 0 | 1372.4 | 425444 | [6 empty] | 0 | 0
120 | 東員消防署 | 東員消防署 | 1-2Ｆ | K-1 | 階段 |  |  | 12 | 365 | 階段通路誘導灯 | 1 | FL20 | 0 | 0 | 0 |  | 乳白アクリルカバー付 | 0 | 28 | 1 | 1 | 0 | 122.64 | 38018.4 | [6 empty] | 0 | 0
120 | 東員消防署 | 東員消防署 | 1-2Ｆ | K-1 | 階段 |  |  | 12 | 365 | 埋込スクエア | 1 | HID100 | 0 | □300想定 | 0 | 0 | 0 | 0 | 120 | 2 | 2 | 0 | 1051.2 | 325872 | [6 empty] | 0 | 0
120 | 東員消防署 | 消毒設備室 | 1Ｆ | 1 | 消毒洗浄室 |  |  | 3 | 365 | 逆富士ベースライト | 2 | FL40 | 0 | 0 | 0 | 0 | 0 | 0 | 47 | 2 | 4 | 0 | 205.86 | 63816.6 | [6 empty] | 0 | 0
120 | 東員消防署 | 消毒設備室 | 1Ｆ | 1 | 消毒洗浄室 |  |  | 24 | 365 | 埋込専用型非常灯 | 1 | JE13 | 0 | Φ100想定 | 0 | 0 | 0 | 電池内蔵 | 2.7 | 1 | 1 | 0 | 23.652 | 7332.12 | [6 empty] | 0 | 0
120 | 東員消防署 | 消毒設備室 | 1Ｆ | 2 | シャワーユニット・脱衣室 |  |  | 3 | 365 | シーリングライト | 1 | FCL15 | 0 | 0 | 防湿型 | 0 | 丸形アクリルカバー | 0 | 15 | 1 | 1 | 0 | 16.425 | 5091.75 | [6 empty] | 0 | 0
120 | 東員消防署 | 消毒設備室 | 1Ｆ | 3 | 消毒準備室 |  |  | 3 | 365 | 逆富士ベースライト | 2 | FL40 | 0 | 0 | 0 | 0 | 0 | 0 | 47 | 2 | 4 | 0 | 205.86 | 63816.6 | [6 empty] | 0 | 0
120 | 東員消防署 | 消毒設備室 | 1Ｆ | 3 | 消毒準備室 |  |  | 3 | 365 | 片反射笠付トラフ形ベースライト | 1 | FL20 | 0 | 0 | 0 | 0 | 0 | 0 | 28 | 3 | 3 | 0 | 91.98 | 28513.8 | [6 empty] | 0 | 0
120 | 東員消防署 | 消毒設備室 | 1Ｆ | 3 | 消毒準備室 |  |  | 24 | 365 | 埋込専用型非常灯 | 1 | JE13 | 0 | Φ100想定 | 0 | 0 | 0 | 電池内蔵 | 2.7 | 1 | 1 | 0 | 23.652 | 7332.12 | [6 empty] | 0 | 0
120 | 東員消防署 | 消毒設備室 | 1Ｆ | 4 | 軒下 |  |  | 8 | 365 | 埋込ベースライト | 1 | FL40 | 0 | W300想定 | 防水型/SUS製 | 0 | 0 | 0 | 47 | 2 | 2 | 0 | 274.48 | 85088.8 | [6 empty] | 0 | 0
120 | 東員消防署 | 消毒設備室 | 1Ｆ | 4 | 軒下 |  |  | 8 | 365 | ウォールライト | 1 | FL20 | 0 | 0 | 防雨型 | 0 | 乳白アクリルカバー付 | 0 | 28 | 1 | 1 | 0 | 81.76 | 25345.6 | [6 empty] | 0 | 0
120 | 東員消防署 | 屋外 | - | - | 屋外 |  | 6 | 12 | 365 | 街路灯 | 1 | HF300 | 0 | ポール寸法：上段Φ101.6、下段Φ139.8 | 0 | 0 | アーム形 | 0 | 330 | 1 | 1 | 0 | 1445.4 | 448074 | [6 empty] | 0 | 0
120 | 東員消防署 | [9 empty] | 0 | - | 0 | 0 | 0 | 0 | 0 | 0 | 0 |  | - | 0 | - | - | [6 empty] | 0 | 0
120 | 東員消防署 | [9 empty] | 0 | - | 0 | 0 | 0 | 0 | 0 | 0 | 0 |  | - | 0 | - | - | [6 empty] | 0 | 0
120 | 東員消防署 | [9 empty] | 0 | - | 0 | 0 | 0 | 0 | 0 | 0 | 0 |  | - | 0 | - | - | [6 empty] | 0 | 0
120 | 東員消防署 | [9 empty] | 0 | - | 0 | 0 | 0 | 0 | 0 | 0 | 0 |  | - | 0 | - | - | [6 empty] | 0 | 0
120 | 東員消防署 | [21 empty] | 既存照明 消費電力量 | 既存照明 従量電気料金（円） | [6 empty] | ご提案LED照明 消費電力量 | ご提案LED照明 従量電気料金（円） | LED照明 CO2排出量
120 | 東員消防署 | [21 empty] | kWh/年 | 10 | [6 empty] | kWh/年 | 10 | t-CO2/年
120 | 東員消防署 | [21 empty] | 24873.529 | 7710793.99 | [6 empty] | 0 | 0 | 0
120 | 東員消防署 | [22 empty] | (指定金額）
120 | 東員消防署 | [22 empty] | 現状交換ランプ費 削減額（円） | [6 empty] | 削減効果 消費電力量 | 削減効果 従量電気料金（円） | 削減効果 CO2排出量
120 | 東員消防署 | [22 empty] | 10 | [6 empty] | kWh/年 | 10 | t-CO2/年
120 | 東員消防署 | [22 empty] | 628198.5621 | [6 empty] | 24873.529 | 7710793.99 | 10.223
120 | 東員消防署 | [22 empty] | (指定金額）
120 | 東員消防署
120 | 東員消防署
120 | 東員消防署
120 | 東員消防署
120 | 東員消防署
120 | 東員消防署
120 | 東員消防署
121 | いなべ消防署 | 121_いなべ消防署 LED照明 リース導入シミュレーション
121 | いなべ消防署 | 省エネ効果シミュレーション
121 | いなべ消防署 | リース期間 |  |  | 10
121 | いなべ消防署 | 試算期間 |  |  | 10
121 | いなべ消防署 | 従量電気代単価(※1) |  |  | 31
121 | いなべ消防署 | 基本料金 |  |  | -
121 | いなべ消防署 | (※1)電力料金単価 31 円/kWh(税込) [日本照明工業会 ガイド A139-2023]
121 | いなべ消防署 | 建物名 | 階数 | 積算 図面 番号 | 部屋名 | 備考 | 仮設必要箇所 | 点灯時間 | 稼働日数 | 器具種類 | 灯数 | ランプ種別 | 口金 | 器具寸法 | 器具仕様詳細① | 器具仕様詳細② | 器具仕様詳細③ | 非常灯 | 消費電力 | 器具台数 | ランプ本数 | 色温度 | 消費電力量(kWh) | 従量電気料金（円） | 製品仕様 | 型番 | メーカー | 定格光束 | 消費電力 | 数量 | 消費電力量(kWh) | 従量電気料金（円）
121 | いなべ消防署 | [5 empty] | 器具高さ | /日 | /年 | [9 empty] | W/本 | 台 | 本 |  | kWh/年 | 10 |  |  |  | lm/台・本 | W/台・本 | 台・本 | kWh/年 | 10
121 | いなべ消防署 | 本部 | 1F | 1 | 軒下 |  |  | 24 | 365 | ダウンライト | 1 | IL20 | 0 | Φ150想定 | 0 | 0 | 黒つや消バッフル付 | 0 | 20 | 2 | 2 | 0 | 350.4 | 108624 | [6 empty] | 0 | 0
121 | いなべ消防署 | 本部 | 1F | 2 | 玄関 |  |  | 24 | 365 | ダウンライト | 1 | IL20 | 0 | Φ150想定 | 0 | 0 | 黒つや消バッフル付 | 0 | 20 | 2 | 2 | 0 | 350.4 | 108624 | [6 empty] | 0 | 0
121 | いなべ消防署 | 本部 | 1F | 3 | 廊下 |  |  | 24 | 365 | 埋込スクエア | 4 | FPL55 | 0 | □600想定 | 0 | 0 | 黒アルミバッフル付 | 0 | 60 | 3 | 12 | 0 | 6307.2 | 1955232 | [6 empty] | 0 | 0
121 | いなべ消防署 | 本部 | 1F | 3 | 廊下 |  |  | 24 | 365 | 逆富士ベースライト | 2 | FL40 | 0 | 0 | 0 | 0 | 0 | 0 | 47 | 1 | 2 | 0 | 823.44 | 255266.4 | [6 empty] | 0 | 0
121 | いなべ消防署 | 本部 | 1F | 3 | 廊下 |  |  | 24 | 365 | 逆富士ベースライト | 2 | FL40 | 0 | 0 | 0 | 0 | 0 | 電池内蔵 | 47 | 1 | 2 | 0 | 823.44 | 255266.4 | [6 empty] | 0 | 0
121 | いなべ消防署 | 本部 | 1F | 3 | 廊下 |  |  | 24 | 365 | 埋込ベースライト | 1 | FL20 | 0 | W300想定 | 0 | 0 | 0 | 0 | 28 | 2 | 2 | 0 | 490.56 | 152073.6 | [6 empty] | 0 | 0
121 | いなべ消防署 | 本部 | 1F | 3 | 廊下 |  |  | 24 | 365 | 埋込ベースライト | 1 | FL20 | 0 | W300想定 | 0 | 0 | 0 | 電池内蔵 | 28 | 3 | 3 | 0 | 735.84 | 228110.4 | [6 empty] | 0 | 0
121 | いなべ消防署 | 本部 | 1F | 3 | 廊下 |  |  | 24 | 365 | ダウンライト | 1 | FHT32 | 0 | Φ150想定 | 0 | 0 | 0 | 0 | 35 | 7 | 7 | 0 | 2146.2 | 665322 | [6 empty] | 0 | 0
121 | いなべ消防署 | 本部 | 1F | 3 | 廊下 | 壁付 |  | 24 | 365 | フットライト | 1 | IL5 | 0 | 0 | 0 | 0 | 正方形カバー付 | 0 | 5 | 10 | 10 | L | 438 | 135780 | [6 empty] | 0 | 0
121 | いなべ消防署 | 本部 | 1F | 3 | 廊下 |  |  | 24 | 365 | ダウンライト | 1 | FHT32 | 0 | Φ150想定 | 兼用型 | 0 | 0 | 電池内蔵 | 35 | 7 | 7 | 0 | 2146.2 | 665322 | [6 empty] | 0 | 0
121 | いなべ消防署 | 本部 | 1F | 4 | 女子トイレ |  |  | 24 | 365 | 逆富士ベースライト | 1 | FL40 | 0 | 0 | 0 | 0 | 0 | 0 | 47 | 1 | 1 | 0 | 411.72 | 127633.2 | [6 empty] | 0 | 0
121 | いなべ消防署 | 本部 | 1F | 4 | 女子トイレ | 壁付 |  | 24 | 365 | ウォールライト | 1 | FL15 | 0 | 0 | 0 | 0 | 0 | 0 | 18 | 1 | 1 | 0 | 157.68 | 48880.8 | [6 empty] | 0 | 0
121 | いなべ消防署 | 本部 | 1F | 5 | 男子トイレ |  |  | 24 | 365 | 逆富士ベースライト | 1 | FL40 | 0 | 0 | 0 | 0 | 0 | 0 | 47 | 2 | 2 | 0 | 823.44 | 255266.4 | [6 empty] | 0 | 0
121 | いなべ消防署 | 本部 | 1F | 5 | 男子トイレ | 壁付 |  | 24 | 365 | ウォールライト | 1 | FL15 | 0 | 0 | 0 | 0 | 0 | 0 | 18 | 1 | 1 | 0 | 157.68 | 48880.8 | [6 empty] | 0 | 0
121 | いなべ消防署 | 本部 | 1F | 6 | 洗面所 |  |  | 24 | 365 | ダウンライト | 1 | IL20 | 0 | Φ150想定 | 0 | 0 | 黒つや消バッフル付 | 0 | 20 | 2 | 2 | 0 | 350.4 | 108624 | [6 empty] | 0 | 0
121 | いなべ消防署 | 本部 | 1F | 7 | 【仮】洗面室 |  |  | 24 | 365 | 逆富士ベースライト | 1 | FL40 | 0 | 0 | 0 | 0 | 0 | 0 | 47 | 2 | 2 | 0 | 823.44 | 255266.4 | [6 empty] | 0 | 0
121 | いなべ消防署 | 本部 | 1F | 7 | 【仮】洗面室 |  |  | 24 | 365 | ミラー灯 | 1 | FL40 | 0 | 0 | 0 | 0 | カバー付 | 0 | 47 | 1 | 1 | 0 | 411.72 | 127633.2 | [6 empty] | 0 | 0
121 | いなべ消防署 | 本部 | 1F | 7 | 【仮】洗面室 |  |  | 24 | 365 | シーリングライト | 1 | FCL20 | 0 | 0 | 防湿型 | 0 | デザイン器具 | 0 | 22 | 1 | 1 | 0 | 192.72 | 59743.2 | [6 empty] | 0 | 0
121 | いなべ消防署 | 本部 | 1F | 7 | 【仮】洗面室 |  |  | 24 | 365 | ブラケット灯 | 1 | FL15 | 0 | 0 | 防水型 | 0 | デザイン器具 | 0 | 18 | 1 | 1 | 0 | 157.68 | 48880.8 | [6 empty] | 0 | 0
121 | いなべ消防署 | 本部 | 1F | 8 | 【仮】食堂 |  |  | 14 | 365 | 逆富士ベースライト | 1 | FL40 | 0 | 0 | 0 | 0 | 0 | 0 | 47 | 6 | 6 | 0 | 1441.02 | 446716.2 | [6 empty] | 0 | 0
121 | いなべ消防署 | 本部 | 1F | 8 | 【仮】食堂 |  |  | 14 | 365 | 逆富士ベースライト | 1 | FL40 | 0 | 0 | 0 | 0 | 0 | 電池内蔵 | 47 | 1 | 1 | 0 | 240.17 | 74452.7 | [6 empty] | 0 | 0
121 | いなべ消防署 | 本部 | 1F | 9 | 署長室 |  |  | 24 | 365 | シーリングライト | 2 | FHF32 | 0 | 0 | 環境配慮型 | 0 | ルーバー付 | 0 | 36 | 4 | 8 | 0 | 2522.88 | 782092.8 | [6 empty] | 0 | 0
121 | いなべ消防署 | 本部 | 1F | 10 | 仮眠室1 |  |  | 3 | 300 | ダウンライト | 1 | FHT32 | 0 | Φ150想定 | ランプ横挿し | 0 | 0 | 0 | 35 | 3 | 3 | 0 | 94.5 | 29295 | [6 empty] | 0 | 0
121 | いなべ消防署 | 本部 | 1F | 11 | 仮眠室2 |  |  | 3 | 300 | ダウンライト | 1 | FHT32 | 0 | Φ150想定 | ランプ横挿し | 0 | 0 | 0 | 35 | 5 | 5 | 0 | 157.5 | 48825 | [6 empty] | 0 | 0
121 | いなべ消防署 | 本部 | 1F | 12 | 仮眠室3 |  |  | 3 | 300 | ダウンライト | 1 | FHT32 | 0 | Φ150想定 | ランプ横挿し | 0 | 0 | 0 | 35 | 7 | 7 | 0 | 220.5 | 68355 | [6 empty] | 0 | 0
121 | いなべ消防署 | 本部 | 1F | 13 | 男子トイレ | 別置人感センサー付 |  | 3 | 365 | ダウンライト | 1 | FHT24 | 0 | Φ150想定 | 0 | 0 | 0 | 0 | 27 | 1 | 1 | 0 | 29.565 | 9165.15 | [6 empty] | 0 | 0
121 | いなべ消防署 | 本部 | 1F | 13 | 男子トイレ | 壁付 |  | 24 | 365 | ウォールライト | 1 | FL15 | 0 | 0 | 0 | 0 | 0 | 0 | 18 | 1 | 1 | 0 | 157.68 | 48880.8 | [6 empty] | 0 | 0
121 | いなべ消防署 | 本部 | 1F | 14 | 男子洗面室 |  |  | 24 | 365 | ダウンライト | 1 | FHT32 | 0 | Φ150想定 | 0 | 0 | 0 | 0 | 35 | 1 | 1 | 0 | 306.6 | 95046 | [6 empty] | 0 | 0
121 | いなべ消防署 | 本部 | 1F | 14 | 男子洗面室 |  |  | 24 | 365 | ウォールライト | 1 | FL15 | 0 | 0 | 防湿・防雨型 | 0 | 0 | 0 | 18 | 1 | 1 | 0 | 157.68 | 48880.8 | [6 empty] | 0 | 0
121 | いなべ消防署 | 本部 | 1F | 15 | 女子洗面室 |  |  | 24 | 365 | ダウンライト | 1 | FHT32 | 0 | Φ150想定 | 0 | 0 | 0 | 0 | 35 | 1 | 1 | 0 | 306.6 | 95046 | [6 empty] | 0 | 0
121 | いなべ消防署 | 本部 | 1F | 15 | 女子洗面室 |  |  | 24 | 365 | ウォールライト | 1 | FL15 | 0 | 0 | 防湿・防雨型 | 0 | 0 | 0 | 18 | 1 | 1 | 0 | 157.68 | 48880.8 | [6 empty] | 0 | 0
121 | いなべ消防署 | 本部 | 1F | 16 | 女子トイレ | 別置人感センサー付 |  | 3 | 365 | ダウンライト | 1 | FHT24 | 0 | Φ150想定 | 0 | 0 | 0 | 0 | 27 | 1 | 1 | 0 | 29.565 | 9165.15 | [6 empty] | 0 | 0
121 | いなべ消防署 | 本部 | 1F | 16 | 女子トイレ | 壁付 |  | 24 | 365 | ウォールライト | 1 | FL15 | 0 | 0 | 0 | 0 | 0 | 0 | 18 | 1 | 1 | 0 | 157.68 | 48880.8 | [6 empty] | 0 | 0
121 | いなべ消防署 | 本部 | 1F | 17 | 【仮】倉庫1 |  |  | 1 | 365 | 逆富士ベースライト | 2 | FL40 | 0 | 0 | 0 | 0 | 0 | 0 | 47 | 1 | 2 | 0 | 34.31 | 10636.1 | [6 empty] | 0 | 0
121 | いなべ消防署 | 本部 | 1F | 18 | 【仮】倉庫2 |  |  | 1 | 365 | 逆富士ベースライト | 1 | FL40 | 0 | 0 | 0 | 0 | 0 | 0 | 47 | 2 | 2 | 0 | 34.31 | 10636.1 | [6 empty] | 0 | 0
121 | いなべ消防署 | 本部 | 1F | 19 | 【仮】倉庫3 |  |  | 1 | 365 | 逆富士ベースライト | 2 | FL40 | 0 | 0 | 0 | 0 | 0 | 電池内蔵 | 47 | 1 | 2 | 0 | 34.31 | 10636.1 | [6 empty] | 0 | 0
121 | いなべ消防署 | 本部 | 1F | 20 | 車庫 |  |  | 24 | 365 | 逆富士ベースライト | 2 | FL40 | 0 | 0 | 0 | 0 | 0 | 0 | 47 | 7 | 14 | 0 | 5764.08 | 1786864.8 | [6 empty] | 0 | 0
121 | いなべ消防署 | 本部 | 1F | 20 | 車庫 |  |  | 24 | 365 | 逆富士ベースライト | 2 | FL40 | 0 | 0 | 0 | 0 | 0 | 電池内蔵 | 47 | 5 | 10 | 0 | 4117.2 | 1276332 | [6 empty] | 0 | 0
121 | いなべ消防署 | 本部 | 1F | 20 | 車庫 |  |  | 24 | 365 | 片反射笠付トラフ形ベースライト | 1 | FL40 | 0 | 0 | 防水型 | 0 | 0 | 0 | 47 | 1 | 1 | 0 | 411.72 | 127633.2 | [6 empty] | 0 | 0
121 | いなべ消防署 | 本部 | 1F | 20 | 車庫 | 壁付 |  | 24 | 365 | ウォールライト | 1 | FL20 | 0 | 0 | 防雨型 | 0 | 0 | 0 | 28 | 2 | 2 | 0 | 490.56 | 152073.6 | [6 empty] | 0 | 0
121 | いなべ消防署 | 本部 | 1F | 20 | 車庫 | 壁付 |  | 24 | 365 | ウォールライト | 1 | FL15 | 0 | 0 | 0 | 0 | 0 | 0 | 18 | 1 | 1 | 0 | 157.68 | 48880.8 | [6 empty] | 0 | 0
121 | いなべ消防署 | 本部 | 1F | 21 | 【仮】事務室 |  |  | 24 | 365 | 埋込ベースライト | 2 | FL40 | 0 | W300想定 | 0 | 0 | 0 | 0 | 47 | 16 | 32 | 0 | 13175.04 | 4084262.4 | [6 empty] | 0 | 0
121 | いなべ消防署 | 本部 | 1F | 21 | 【仮】事務室 |  |  | 24 | 365 | 埋込ベースライト | 2 | FL40 | 0 | W300想定 | 0 | 0 | 0 | 電池内蔵 | 47 | 2 | 4 | 0 | 1646.88 | 510532.8 | [6 empty] | 0 | 0
121 | いなべ消防署 | 本部 | 1F | 21 | 【仮】事務室 |  |  | 24 | 365 | 埋込ベースライト | 1 | FL20 | 0 | W300想定 | 0 | 0 | 0 | 電池内蔵 | 28 | 1 | 1 | 0 | 245.28 | 76036.8 | [6 empty] | 0 | 0
121 | いなべ消防署 | 本部 | 1F | 22 | 外壁 | 壁付 |  | 12 | 365 | ランプホルダー形投光器 | 1 | MF400 | 0 | 0 | 0 | フランジ式 | 0 | 0 | 433 | 6 | 6 | 0 | 11379.24 | 3527564.4 | [6 empty] | 0 | 0
121 | いなべ消防署 | 本部 | 1F | 22 | 外壁 | 壁付 |  | 12 | 365 | ウォールライト | 1 | FL20 | 0 | 0 | 防雨型 | 0 | 0 | 0 | 28 | 3 | 3 | 0 | 367.92 | 114055.2 | [6 empty] | 0 | 0
121 | いなべ消防署 | 本部 | 1F | 22 | 外壁 | 壁付 |  | 12 | 365 | ブラケット灯 | 1 | EFD15 | 0 | 0 | 防雨型 | 0 | デザイン器具 | 0 | 12 | 2 | 2 | 0 | 105.12 | 32587.2 | [6 empty] | 0 | 0
121 | いなべ消防署 | 本部 | 2F | 1 | 廊下 |  |  | 24 | 365 | ダウンライト | 1 | IL20 | 0 | Φ150想定 | 0 | 0 | 黒つや消バッフル付 | 0 | 20 | 2 | 2 | 0 | 350.4 | 108624 | [6 empty] | 0 | 0
121 | いなべ消防署 | 本部 | 2F | 1 | 廊下 |  |  | 24 | 365 | ダウンライト | 1 | IL60 | 0 | Φ150想定 | 兼用型 | 0 | カバー付 | 電池内蔵 | 54 | 1 | 1 | L | 473.04 | 146642.4 | [6 empty] | 0 | 0
121 | いなべ消防署 | 本部 | 2F | 1 | 廊下 |  |  | 24 | 365 | 埋込スクエア | 3 | FPL36 | 0 | □450想定 | 0 | 0 | ルーバー付 | 0 | 44 | 4 | 12 | 0 | 4625.28 | 1433836.8 | [6 empty] | 0 | 0
121 | いなべ消防署 | 本部 | 2F | 2 | 女子トイレ |  |  | 24 | 365 | 逆富士ベースライト | 1 | FL40 | 0 | 0 | 0 | 0 | 0 | 0 | 47 | 1 | 1 | 0 | 411.72 | 127633.2 | [6 empty] | 0 | 0
121 | いなべ消防署 | 本部 | 2F | 2 | 女子トイレ | 壁付 |  | 24 | 365 | ウォールライト | 1 | FL15 | 0 | 0 | 0 | 0 | 0 | 0 | 18 | 1 | 1 | 0 | 157.68 | 48880.8 | [6 empty] | 0 | 0
121 | いなべ消防署 | 本部 | 2F | 3 | 男子トイレ |  |  | 24 | 365 | 逆富士ベースライト | 1 | FL40 | 0 | 0 | 0 | 0 | 0 | 0 | 47 | 1 | 1 | 0 | 411.72 | 127633.2 | [6 empty] | 0 | 0
121 | いなべ消防署 | 本部 | 2F | 3 | 男子トイレ | 壁付 |  | 24 | 365 | ウォールライト | 1 | FL15 | 0 | 0 | 0 | 0 | 0 | 0 | 18 | 1 | 1 | 0 | 157.68 | 48880.8 | [6 empty] | 0 | 0
121 | いなべ消防署 | 本部 | 2F | 4 | 【仮】給湯室 |  |  | 14 | 365 | 逆富士ベースライト | 1 | FL20 | 0 | 0 | 0 | 0 | 0 | 0 | 28 | 1 | 1 | 0 | 143.08 | 44354.8 | [6 empty] | 0 | 0
121 | いなべ消防署 | 本部 | 2F | 4 | 【仮】給湯室 |  |  | 14 | 365 | 流し元灯 | 1 | FL20 | 0 | 0 | 0 | 棚下取付 | エンドカバー付 | 0 | 28 | 1 | 1 | 0 | 143.08 | 44354.8 | [6 empty] | 0 | 0
121 | いなべ消防署 | 本部 | 2F | 5 | 【仮】部屋1 |  |  | 24 | 365 | 埋込ベースライト | 2 | FL40 | 0 | W300想定 | 0 | 0 | 0 | 0 | 47 | 22 | 44 | 0 | 18115.68 | 5615860.8 | [6 empty] | 0 | 0
121 | いなべ消防署 | 本部 | 2F | 5 | 【仮】部屋1 |  |  | 24 | 365 | 埋込ベースライト | 2 | FL40 | 0 | W300想定 | 0 | 0 | 0 | 電池内蔵 | 47 | 2 | 4 | 0 | 1646.88 | 510532.8 | [6 empty] | 0 | 0
121 | いなべ消防署 | 本部 | 2F | 6 | 【仮】部屋2 |  |  | 24 | 365 | 逆富士ベースライト | 1 | FL40 | 0 | 0 | 0 | 0 | 0 | 0 | 47 | 3 | 3 | 0 | 1235.16 | 382899.6 | [6 empty] | 0 | 0
121 | いなべ消防署 | 本部 | 2F | 7 | 外壁 | 壁付 |  | 12 | 365 | 丸形投光器 | 1 | MF400 | 0 | 0 | 停止動電流高力率型安定器共 | 0 | 0 | 0 | 433 | 3 | 3 | 0 | 5689.62 | 1763782.2 | [6 empty] | 0 | 0
121 | いなべ消防署 | 本部 | 1-2F | K-1 | 階段 | 壁付 |  | 24 | 365 | 階段通路誘導灯 | 1 | FL20 | 0 | 0 | 階数表示付 | 0 | パネル付 | 0 | 28 | 1 | 1 | 0 | 245.28 | 76036.8 | [6 empty] | 0 | 0
121 | いなべ消防署 | 本部 | 1-2F | K-1 | 階段 |  |  | 3 | 200 | 埋込スクエア | 3 | FPL36 | 0 | □450想定 | 0 | 0 | ルーバー付 | 0 | 44 | 2 | 6 | 0 | 158.4 | 49104 | [6 empty] | 0 | 0
121 | いなべ消防署 | 屋外 | - | - | 屋外 |  | 6 | 12 | 365 | 道路灯 | 1 | HF300 | 0 | 0 | 停止動電流高力率型安定器共 | 0 | アーム形 | 0 | 330 | 3 | 3 | 0 | 4336.2 | 1344222 | [6 empty] | 0 | 0
121 | いなべ消防署 | 屋外 | - | - | 屋外 | [5 empty] | 0 | - | 0 | 0 | 0 | 0 | 0 | 0 | 0 |  | - | 0 | - | - | 対象外
121 | いなべ消防署 | [9 empty] | 0 | - | 0 | 0 | 0 | 0 | 0 | 0 | 0 |  | - | 0 | - | - | [6 empty] | 0 | 0
121 | いなべ消防署 | [9 empty] | 0 | - | 0 | 0 | 0 | 0 | 0 | 0 | 0 |  | - | 0 | - | - | [6 empty] | 0 | 0
121 | いなべ消防署 | [9 empty] | 0 | - | 0 | 0 | 0 | 0 | 0 | 0 | 0 |  | - | 0 | - | - | [6 empty] | 0 | 0
121 | いなべ消防署 | [21 empty] | 既存照明 消費電力量 | 既存照明 従量電気料金（円） | [6 empty] | ご提案LED照明 消費電力量 | ご提案LED照明 従量電気料金（円） | LED照明 CO2排出量
121 | いなべ消防署 | [21 empty] | kWh/年 | 10 | [6 empty] | kWh/年 | 10 | t-CO2/年
121 | いなべ消防署 | [21 empty] | 100342.33 | 31106122.3 | [6 empty] | 0 | 0 | 0
121 | いなべ消防署 | [22 empty] | (指定金額）
121 | いなべ消防署 | [22 empty] | 現状交換ランプ費 削減額（円） | [6 empty] | 削減効果 消費電力量 | 削減効果 従量電気料金（円） | 削減効果 CO2排出量
121 | いなべ消防署 | [22 empty] | 10 | [6 empty] | kWh/年 | 10 | t-CO2/年
121 | いなべ消防署 | [22 empty] | 2420639.4902 | [6 empty] | 100342.33 | 31106122.3 | 41.2407
121 | いなべ消防署 | [22 empty] | (指定金額）
121 | いなべ消防署
121 | いなべ消防署
121 | いなべ消防署
121 | いなべ消防署
121 | いなべ消防署
121 | いなべ消防署
121 | いなべ消防署
122 | 北分署 | 122_北分署 LED照明 リース導入シミュレーション
122 | 北分署 | 省エネ効果シミュレーション
122 | 北分署 | リース期間 |  |  | 10
122 | 北分署 | 試算期間 |  |  | 10
122 | 北分署 | 従量電気代単価(※1) |  |  | 31
122 | 北分署 | 基本料金 |  |  | -
122 | 北分署 | (※1)電力料金単価 31 円/kWh(税込) [日本照明工業会 ガイド A139-2023]
122 | 北分署 | 建物名 | 階数 | 積算 図面 番号 | 部屋名 | 備考 | 仮設必要箇所 | 点灯時間 | 稼働日数 | 器具種類 | 灯数 | ランプ種別 | 口金 | 器具寸法 | 器具仕様詳細① | 器具仕様詳細② | 器具仕様詳細③ | 非常灯 | 消費電力 | 器具台数 | ランプ本数 | 色温度 | 消費電力量(kWh) | 従量電気料金（円） | 製品仕様 | 型番 | メーカー | 定格光束 | 消費電力 | 数量 | 消費電力量(kWh) | 従量電気料金（円）
122 | 北分署 | [5 empty] | 器具高さ | /日 | /年 | [9 empty] | W/本 | 台 | 本 |  | kWh/年 | 10 |  |  |  | lm/台・本 | W/台・本 | 台・本 | kWh/年 | 10
122 | 北分署 | 北分署 | 1F | 1 | ポーチ・風除室 |  |  | 8 | 365 | ダウンライト | 1 | FDL18 | 0 | Φ150想定 | 0 | 0 | 黒つや消バッフル付 | 0 | 26 | 4 | 4 | 0 | 303.68 | 94140.8 | [6 empty] | 0 | 0
122 | 北分署 | 北分署 | 1F | 2 | 玄関ホール |  |  | 24 | 365 | 埋込スクエア | 4 | FPL55 | 0 | □600 | 0 | 0 | 乳白アクリルパネル付/黒バッフル付 | 0 | 60 | 3 | 12 | 0 | 6307.2 | 1955232 | [6 empty] | 0 | 0
122 | 北分署 | 北分署 | 1F | 2 | 玄関ホール |  |  | 24 | 365 | 埋込ベースライト | 1 | FL20 | 0 | W300想定 | 0 | 0 | 0 | 電池内蔵 | 28 | 1 | 1 | 0 | 245.28 | 76036.8 | [6 empty] | 0 | 0
122 | 北分署 | 北分署 | 1F | 3 | 女子便所 |  |  | 3 | 365 | 逆富士ベースライト | 1 | FL40 | 0 | 0 | 0 | 0 | 0 | 0 | 47 | 1 | 1 | 0 | 51.465 | 15954.15 | [6 empty] | 0 | 0
122 | 北分署 | 北分署 | 1F | 3 | 女子便所 | 壁付 |  | 3 | 365 | ウォールライト | 1 | FL15 | 0 | 0 | 0 | 0 | カバー付 | 0 | 18 | 1 | 1 | 0 | 19.71 | 6110.1 | [6 empty] | 0 | 0
122 | 北分署 | 北分署 | 1F | 4 | 男子便所 |  |  | 3 | 365 | ダウンライト | 1 | FDL18 | 0 | Φ150想定 | 0 | 0 | 黒つや消バッフル付 | 0 | 26 | 2 | 2 | 0 | 56.94 | 17651.4 | [6 empty] | 0 | 0
122 | 北分署 | 北分署 | 1F | 4 | 男子便所 | 壁付 |  | 3 | 365 | ウォールライト | 1 | FL15 | 0 | 0 | 0 | 0 | カバー付 | 0 | 18 | 1 | 1 | 0 | 19.71 | 6110.1 | [6 empty] | 0 | 0
122 | 北分署 | 北分署 | 1F | 4 | 男子便所 |  |  | 3 | 365 | 逆富士ベースライト | 1 | FL40 | 0 | 0 | 0 | 0 | 0 | 0 | 47 | 2 | 2 | 0 | 102.93 | 31908.3 | [6 empty] | 0 | 0
122 | 北分署 | 北分署 | 1F | 5 | 洗面 |  |  | 3 | 365 | 逆富士ベースライト | 1 | FL40 | 0 | 0 | 0 | 0 | 0 | 0 | 47 | 2 | 2 | 0 | 102.93 | 31908.3 | [6 empty] | 0 | 0
122 | 北分署 | 北分署 | 1F | 5 | 洗面 | 壁付 |  | 3 | 365 | ミラー灯 | 1 | FL40 | 0 | 0 | 0 | 0 | カバー付 | 0 | 47 | 1 | 1 | 0 | 51.465 | 15954.15 | [6 empty] | 0 | 0
122 | 北分署 | 北分署 | 1F | 6 | 浴室 | 壁付 |  | 3 | 365 | ブラケット灯 | 1 | FL15 | 0 | 0 | 防水型 | 0 | デザイン器具 | 0 | 18 | 1 | 1 | 0 | 19.71 | 6110.1 | [6 empty] | 0 | 0
122 | 北分署 | 北分署 | 1F | 7 | 脱衣室 |  |  | 3 | 365 | シーリングライト | 1 | FCL20 | 0 | 0 | 防湿型 | 0 | デザイン器具 | 0 | 22 | 1 | 1 | 0 | 24.09 | 7467.9 | [6 empty] | 0 | 0
122 | 北分署 | 北分署 | 1F | 8 | 食堂 |  |  | 8 | 365 | 逆富士ベースライト | 1 | FL40 | 0 | 0 | 0 | 0 | 0 | 0 | 47 | 6 | 6 | 0 | 823.44 | 255266.4 | [6 empty] | 0 | 0
122 | 北分署 | 北分署 | 1F | 8 | 食堂 |  |  | 8 | 365 | 逆富士ベースライト | 1 | FL40 | 0 | 0 | 0 | 0 | 0 | 電池内蔵 | 47 | 1 | 1 | 0 | 137.24 | 42544.4 | [6 empty] | 0 | 0
122 | 北分署 | 北分署 | 1F | 9 | 更衣室 |  |  | 3 | 365 | 逆富士ベースライト | 1 | FL40 | 0 | 0 | 0 | 0 | 0 | 0 | 47 | 4 | 4 | 0 | 205.86 | 63816.6 | [6 empty] | 0 | 0
122 | 北分署 | 北分署 | 1F | 10 | 待機室A |  |  | 8 | 300 | 直付下面開放 | 4 | FL40 | 0 | 0 | 0 | 0 | 0 | 0 | 47 | 2 | 8 | 0 | 902.4 | 279744 | [6 empty] | 0 | 0
122 | 北分署 | 北分署 | 1F | 10 | 待機室A | 壁付 |  | 8 | 300 | フットライト | 1 | IL5 | 0 | 0 | 0 | 0 | 0 | 0 | 5 | 4 | 4 | L | 48 | 14880 | [6 empty] | 0 | 0
122 | 北分署 | 北分署 | 1F | 10 | 待機室A |  |  | 8 | 300 | ダウンライト | 1 | IL60 | 0 | Φ150想定 | 兼用型 | 0 | 角形カバー付 | 電池内蔵 | 54 | 1 | 1 | L | 129.6 | 40176 | [6 empty] | 0 | 0
122 | 北分署 | 北分署 | 1F | 11 | 待機室B |  |  | 8 | 300 | 直付下面開放 | 4 | FL40 | 0 | 0 | 0 | 0 | 0 | 0 | 47 | 1 | 4 | 0 | 451.2 | 139872 | [6 empty] | 0 | 0
122 | 北分署 | 北分署 | 1F | 11 | 待機室B | 壁付 |  | 8 | 300 | フットライト | 1 | IL5 | 0 | 0 | 0 | 0 | 0 | 0 | 5 | 2 | 2 | L | 24 | 7440 | [6 empty] | 0 | 0
122 | 北分署 | 北分署 | 1F | 11 | 待機室B |  |  | 8 | 300 | ダウンライト | 1 | IL60 | 0 | Φ150想定 | 兼用型 | 0 | 角形カバー付 | 電池内蔵 | 54 | 1 | 1 | L | 129.6 | 40176 | [6 empty] | 0 | 0
122 | 北分署 | 北分署 | 1F | 12 | 廊下 |  |  | 12 | 365 | 埋込ベースライト | 1 | FL20 | 0 | W300想定 | 0 | 0 | 0 | 0 | 28 | 2 | 2 | 0 | 245.28 | 76036.8 | [6 empty] | 0 | 0
122 | 北分署 | 北分署 | 1F | 12 | 廊下 |  |  | 12 | 365 | 埋込ベースライト | 1 | FL20 | 0 | W300想定 | 0 | 0 | 0 | 電池内蔵 | 28 | 1 | 1 | 0 | 122.64 | 38018.4 | [6 empty] | 0 | 0
122 | 北分署 | 北分署 | 1F | 13 | 車庫 | 壁付 |  | 5 | 365 | ウォールライト | 1 | FL15 | 0 | 0 | 0 | 0 | カバー付 | 0 | 18 | 1 | 1 | 0 | 32.85 | 10183.5 | [6 empty] | 0 | 0
122 | 北分署 | 北分署 | 1F | 13 | 車庫 |  |  | 5 | 365 | 逆富士ベースライト | 2 | FL40 | 0 | 0 | 0 | 0 | 0 | 0 | 47 | 7 | 14 | 0 | 1200.85 | 372263.5 | [6 empty] | 0 | 0
122 | 北分署 | 北分署 | 1F | 13 | 車庫 |  |  | 5 | 365 | 逆富士ベースライト | 2 | FL40 | 0 | 0 | 0 | 0 | 0 | 電池内蔵 | 47 | 5 | 10 | 0 | 857.75 | 265902.5 | [6 empty] | 0 | 0
122 | 北分署 | 北分署 | 1F | 13 | 車庫 | 壁付 |  | 5 | 365 | ウォールライト | 1 | FL20 | 0 | 0 | 防湿・防雨型 | 0 | カバー付/枠付 | 0 | 28 | 2 | 2 | 0 | 102.2 | 31682 | [6 empty] | 0 | 0
122 | 北分署 | 北分署 | 1F | 14 | 倉庫A |  |  | 1 | 100 | 逆富士ベースライト | 2 | FL40 | 0 | 0 | 0 | 0 | 0 | 0 | 47 | 1 | 2 | 0 | 9.4 | 2914 | [6 empty] | 0 | 0
122 | 北分署 | 北分署 | 1F | 15 | 工作室 |  |  | 5 | 365 | 逆富士ベースライト | 1 | FL40 | 0 | 0 | 0 | 0 | 0 | 0 | 47 | 2 | 2 | 0 | 171.55 | 53180.5 | [6 empty] | 0 | 0
122 | 北分署 | 北分署 | 1F | 16 | 倉庫B |  |  | 1 | 100 | 逆富士ベースライト | 2 | FL40 | 0 | 0 | 0 | 0 | 0 | 電池内蔵 | 47 | 1 | 2 | 0 | 9.4 | 2914 | [6 empty] | 0 | 0
122 | 北分署 | 北分署 | 1F | 17 | 事務室 |  |  | 8 | 365 | 埋込ベースライト | 2 | FL40 | 0 | W300想定 | 0 | 0 | 0 | 0 | 47 | 16 | 32 | 0 | 4391.68 | 1361420.8 | [6 empty] | 0 | 0
122 | 北分署 | 北分署 | 1F | 17 | 事務室 |  |  | 8 | 365 | 埋込ベースライト | 2 | FL40 | 0 | W300想定 | 0 | 0 | 0 | 電池内蔵 | 47 | 2 | 4 | 0 | 548.96 | 170177.6 | [6 empty] | 0 | 0
122 | 北分署 | 北分署 | 1F | 17 | 事務室 |  |  | 8 | 365 | 埋込ベースライト | 1 | FL20 | 0 | W300想定 | 0 | 0 | 0 | 電池内蔵 | 28 | 4 | 4 | 0 | 327.04 | 101382.4 | [6 empty] | 0 | 0
122 | 北分署 | 外壁 | 1F | 18 | 外壁 |  |  | 8 | 365 | ウォールライト | 1 | FL20 | 0 | 0 | 防湿・防雨型 | 0 | カバー付/枠付 | 0 | 28 | 3 | 3 | 0 | 245.28 | 76036.8 | [6 empty] | 0 | 0
122 | 北分署 | 外壁 | 1F | 18 | 外壁 |  |  | 8 | 365 | ランプホルダー形投光器 | 1 | MF200 | 0 | 0 | 0 | 0 | 0 | 0 | 230 | 6 | 6 | 0 | 4029.6 | 1249176 | [6 empty] | 0 | 0
122 | 北分署 | 北分署 | 2F | 1 | ホール・廊下 |  |  | 12 | 365 | ダウンライト | 1 | IL60 | 0 | Φ150想定 | 兼用型 | 0 | 0 | 電池内蔵 | 54 | 1 | 1 | L | 236.52 | 73321.2 | [6 empty] | 0 | 0
122 | 北分署 | 北分署 | 2F | 1 | ホール・廊下 |  |  | 12 | 365 | 埋込スクエア | 3 | FPL36 | 0 | □450 | 0 | 0 | ルーバー付 | 0 | 44 | 4 | 12 | 0 | 2312.64 | 716918.4 | [6 empty] | 0 | 0
122 | 北分署 | 北分署 | 2F | 1 | ホール・廊下 |  |  | 12 | 365 | ダウンライト | 1 | FDL18 | 0 | Φ150想定 | 0 | 0 | 黒つや消バッフル付 | 0 | 26 | 2 | 2 | 0 | 227.76 | 70605.6 | [6 empty] | 0 | 0
122 | 北分署 | 北分署 | 2F | 2 | 女子便所 |  |  | 3 | 365 | 逆富士ベースライト | 1 | FL40 | 0 | 0 | 0 | 0 | 0 | 0 | 47 | 1 | 1 | 0 | 51.465 | 15954.15 | [6 empty] | 0 | 0
122 | 北分署 | 北分署 | 2F | 2 | 女子便所 | 壁付 |  | 3 | 365 | ウォールライト | 1 | FL15 | 0 | 0 | 0 | 0 | カバー付 | 0 | 18 | 1 | 1 | 0 | 19.71 | 6110.1 | [6 empty] | 0 | 0
122 | 北分署 | 北分署 | 2F | 3 | 男子便所 |  |  | 3 | 365 | 逆富士ベースライト | 1 | FL40 | 0 | 0 | 0 | 0 | 0 | 0 | 47 | 1 | 1 | 0 | 51.465 | 15954.15 | [6 empty] | 0 | 0
122 | 北分署 | 北分署 | 2F | 3 | 男子便所 | 壁付 |  | 3 | 365 | ウォールライト | 1 | FL15 | 0 | 0 | 0 | 0 | カバー付 | 0 | 18 | 1 | 1 | 0 | 19.71 | 6110.1 | [6 empty] | 0 | 0
122 | 北分署 | 北分署 | 2F | 4 | 湯沸室 |  |  | 1 | 365 | 流し元灯 | 1 | FL20 | 0 | 0 | 0 | 0 | エンドカバー付 | 0 | 28 | 1 | 1 | 0 | 10.22 | 3168.2 | [6 empty] | 0 | 0
122 | 北分署 | 北分署 | 2F | 4 | 湯沸室 |  |  | 1 | 365 | 逆富士ベースライト | 1 | FL20 | 0 | 0 | 0 | 0 | 0 | 0 | 28 | 1 | 1 | 0 | 10.22 | 3168.2 | [6 empty] | 0 | 0
122 | 北分署 | 北分署 | 2F | 5 | 会議室 |  |  | 5 | 365 | 埋込ベースライト | 2 | FL40 | 0 | W300想定 | 0 | 0 | 0 | 0 | 47 | 22 | 44 | 0 | 3774.1 | 1169971 | [6 empty] | 0 | 0
122 | 北分署 | 北分署 | 2F | 5 | 会議室 |  |  | 5 | 365 | 埋込ベースライト | 2 | FL40 | 0 | W300想定 | 0 | 0 | 0 | 電池内蔵 | 47 | 2 | 4 | 0 | 343.1 | 106361 | [6 empty] | 0 | 0
122 | 北分署 | 北分署 | 2F | 6 | 倉庫C |  |  | 1 | 100 | 逆富士ベースライト | 1 | FL40 | 0 | 0 | 0 | 0 | 0 | 0 | 47 | 3 | 3 | 0 | 14.1 | 4371 | [6 empty] | 0 | 0
122 | 北分署 | 外壁 | 2F | 7 | 外壁 |  |  | 8 | 365 | 丸形投光器 | 1 | MF400 | 0 | 0 | 200V/低始動電流高力率型安定器共 | 0 | 0 | 0 | 433 | 3 | 3 | 0 | 3793.08 | 1175854.8 | [6 empty] | 0 | 0
122 | 北分署 | 外壁 | 2F | 7 | 外壁 |  |  | 8 | 365 | 丸形投光器 | 1 | MF1000 | 0 | 0 | 200V/ピーク進相高力率型安定器共 | 0 | 0 | 0 | 1090 | 1 | 1 | 0 | 3182.8 | 986668 | [6 empty] | 0 | 0
122 | 北分署 | 北分署 | 1-2F | ｋ-1 | 階段 | 壁付 |  | 12 | 365 | 階段通路誘導灯 | 1 | FL20 | 0 | 0 | 階数表示付 | 0 | カバー付 | 0 | 28 | 1 | 1 | 0 | 122.64 | 38018.4 | [6 empty] | 0 | 0
122 | 北分署 | 北分署 | 1-2F | ｋ-1 | 階段 |  |  | 12 | 365 | 埋込スクエア | 3 | FPL36 | 0 | □450 | 0 | 0 | ルーバー付 | 0 | 44 | 2 | 6 | 0 | 1156.32 | 358459.2 | [6 empty] | 0 | 0
122 | 北分署 | 消毒室 | 1F | 1 | 軒下 | 別置人感センサー付 |  | 3 | 365 | 埋込ベースライト | 1 | FHF32(高出力) | 0 | W300想定 | 防湿・防雨型 | 0 | 0 | 0 | 48 | 1 | 1 | 0 | 52.56 | 16293.6 | [6 empty] | 0 | 0
122 | 北分署 | 消毒室 | 1F | 1 | 軒下 | 壁付 |  | 8 | 365 | ウォールライト | 1 | FL20 | 0 | 0 | 防雨型 | 0 | カバー付 | 0 | 28 | 1 | 1 | 0 | 81.76 | 25345.6 | [6 empty] | 0 | 0
122 | 北分署 | 消毒室 | 1F | 1 | 軒下 |  |  | 8 | 365 | 丸形投光器 | 1 | HF200 | 0 | 0 | 0 | 0 | 防雨入線カバー付 | 0 | 228 | 1 | 1 | 0 | 665.76 | 206385.6 | [6 empty] | 0 | 0
122 | 北分署 | 消毒室 | 1F | 2 | 消毒室 | 別置人感センサー付 |  | 3 | 365 | 逆富士ベースライト | 2 | FHF32 | 0 | 0 | 0 | 0 | 0 | 0 | 36 | 2 | 4 | 0 | 157.68 | 48880.8 | [6 empty] | 0 | 0
122 | 北分署 | 消毒室 | 1F | 2 | 消毒室 | 別置人感センサー付 |  | 24 | 365 | 埋込専用型非常灯 | 1 | JE13 | 0 | Φ100想定 | 0 | 0 | 0 | 電池内蔵 | 2.7 | 1 | 1 | 0 | 23.652 | 7332.12 | [6 empty] | 0 | 0
122 | 北分署 | 消毒室 | 1F | 3 | 脱衣室 |  |  | 3 | 365 | ブラケット灯 | 1 | FCL15 | 0 | 0 | 防湿・防雨型 | 0 | 0 | 0 | 15 | 1 | 1 | 0 | 16.425 | 5091.75 | [6 empty] | 0 | 0
122 | 北分署 | 消毒室 | 1F | 4 | シャワーユニット |  |  | 3 | 365 | ブラケット灯 | 1 | FL15 | 0 | 0 | 防水型 | 0 | デザイン器具 | 0 | 18 | 1 | 1 | 0 | 19.71 | 6110.1 | [6 empty] | 0 | 0
122 | 北分署 | 消毒室 | 1F | 5 | 物入 | [5 empty] | 0 | - | 0 | 0 | 0 | 0 | 0 | 0 | 0 |  | - | 0 | - | - | [6 empty] | 0 | 0
122 | 北分署 | 消毒室 | 1F | 6 | 準備室 | 別置人感センサー付 |  | 3 | 365 | 逆富士ベースライト | 1 | FHF32 | 0 | 0 | 0 | 0 | 0 | 0 | 36 | 2 | 2 | 0 | 78.84 | 24440.4 | [6 empty] | 0 | 0
122 | 北分署 | 消毒室 | 1F | 6 | 準備室 | 壁付/別置人感センサー付 |  | 3 | 365 | 片反射笠付トラフ形ベースライト | 1 | FHF32 | 0 | 0 | 0 | 0 | 0 | 0 | 36 | 2 | 2 | 0 | 78.84 | 24440.4 | [6 empty] | 0 | 0
122 | 北分署 | 消毒室 | 1F | 6 | 準備室 | 別置人感センサー付 |  | 24 | 365 | 埋込専用型非常灯 | 1 | JE13 | 0 | Φ100想定 | 0 | 0 | 0 | 電池内蔵 | 2.7 | 1 | 1 | 0 | 23.652 | 7332.12 | [6 empty] | 0 | 0
122 | 北分署 | 消毒室 | 1F | 7 | 外壁 |  |  | 8 | 365 | 丸形投光器 | 1 | HF400 | 0 | 0 | 0 | 0 | 防雨入線カバー付 | 0 | 435 | 1 | 1 | 0 | 1270.2 | 393762 | [6 empty] | 0 | 0
122 | 北分署 | 屋外 | - | - | 屋外 |  | 6 | 12 | 365 | 街路灯 | 1 | HF300 | 0 | 0 | 低始動電流高力率型安定器共 | 0 | アーム形/カバー付 | 0 | 330 | 1 | 1 | 0 | 1445.4 | 448074 | [6 empty] | 0 | 0
122 | 北分署 | [9 empty] | 0 | - | 0 | 0 | 0 | 0 | 0 | 0 | 0 |  | - | 0 | - | - | [6 empty] | 0 | 0
122 | 北分署 | [9 empty] | 0 | - | 0 | 0 | 0 | 0 | 0 | 0 | 0 |  | - | 0 | - | - | [6 empty] | 0 | 0
122 | 北分署 | [9 empty] | 0 | - | 0 | 0 | 0 | 0 | 0 | 0 | 0 |  | - | 0 | - | - | [6 empty] | 0 | 0
122 | 北分署 | [9 empty] | 0 | - | 0 | 0 | 0 | 0 | 0 | 0 | 0 |  | - | 0 | - | - | [6 empty] | 0 | 0
122 | 北分署 | [21 empty] | 既存照明 消費電力量 | 既存照明 従量電気料金（円） | [6 empty] | ご提案LED照明 消費電力量 | ご提案LED照明 従量電気料金（円） | LED照明 CO2排出量
122 | 北分署 | [21 empty] | kWh/年 | 10 | [6 empty] | kWh/年 | 10 | t-CO2/年
122 | 北分署 | [21 empty] | 41691.259 | 12924290.29 | [6 empty] | 0 | 0 | 0
122 | 北分署 | [22 empty] | (指定金額）
122 | 北分署 | [22 empty] | 現状交換ランプ費 削減額（円） | [6 empty] | 削減効果 消費電力量 | 削減効果 従量電気料金（円） | 削減効果 CO2排出量
122 | 北分署 | [22 empty] | 10 | [6 empty] | kWh/年 | 10 | t-CO2/年
122 | 北分署 | [22 empty] | 979884.6242 | [6 empty] | 41691.259 | 12924290.29 | 17.1351
122 | 北分署 | [22 empty] | (指定金額）
122 | 北分署
122 | 北分署
122 | 北分署
122 | 北分署
122 | 北分署
122 | 北分署
122 | 北分署
123 | 蟠龍櫓 | 123_蟠龍櫓 LED照明 リース導入シミュレーション
123 | 蟠龍櫓 | 省エネ効果シミュレーション
123 | 蟠龍櫓 | リース期間 |  |  | 10
123 | 蟠龍櫓 | 試算期間 |  |  | 10
123 | 蟠龍櫓 | 従量電気代単価(※1) |  |  | 31
123 | 蟠龍櫓 | 基本料金 |  |  | -
123 | 蟠龍櫓 | (※1)電力料金単価 31 円/kWh(税込) [日本照明工業会 ガイド A139-2023]
123 | 蟠龍櫓 | 建物名 | 階数 | 積算 図面 番号 | 部屋名 | 備考 | 仮設必要箇所 | 点灯時間 | 稼働日数 | 器具種類 | 灯数 | ランプ種別 | 口金 | 器具寸法 | 器具仕様詳細① | 器具仕様詳細② | 器具仕様詳細③ | 非常灯 | 消費電力 | 器具台数 | ランプ本数 | 色温度 | 消費電力量(kWh) | 従量電気料金（円） | 製品仕様 | 型番 | メーカー | 定格光束 | 消費電力 | 数量 | 消費電力量(kWh) | 従量電気料金（円）
123 | 蟠龍櫓 | [5 empty] | 器具高さ | /日 | /年 | [9 empty] | W/本 | 台 | 本 |  | kWh/年 | 10 |  |  |  | lm/台・本 | W/台・本 | 台・本 | kWh/年 | 10
123 | 蟠龍櫓 | - | 1F | 1 | 玄関ホール |  |  | 5.5 | 302 | ダウンライト | 2 | FHT32 | 0 | Φ200 | 0 | 0 | 0 | 0 | 35 | 5 | 10 | L | 581.35 | 180218.5 | [6 empty] | 0 | 0
123 | 蟠龍櫓 | - | 1F | 1 | 玄関ホール |  |  | 24 | 365 | 埋込専用型非常灯 | 1 | JE13 | 0 | Φ100 | 0 | 0 | 0 | 電池内蔵 | 2.7 | 1 | 1 | 0 | 23.652 | 7332.12 | [6 empty] | 0 | 0
123 | 蟠龍櫓 | - | 1F | 1 | 玄関ホール |  |  | 24 | 365 | C級 誘導灯 | 1 | FL10 | 0 | 0 | 0 | 壁付 | 片面 | 0 | 13 | 1 | 1 | 0 | 113.88 | 35302.8 | [6 empty] | 0 | 0
123 | 蟠龍櫓 | - | 2F | 1 | 展望台 |  |  | 5.5 | 302 | 埋込ベースライト | 2 | FHF32 | 0 | W220 | 0 | 0 | 和風 | 0 | 36 | 7 | 14 | 0 | 837.144 | 259514.64 | [6 empty] | 0 | 0
123 | 蟠龍櫓 | - | 2F | 1 | 展望台 |  |  | 24 | 365 | 埋込専用型非常灯 | 1 | JE13 | 0 | Φ100 | 0 | 0 | 0 | 電池内蔵 | 2.7 | 2 | 2 | 0 | 47.304 | 14664.24 | [6 empty] | 0 | 0
123 | 蟠龍櫓 | - | 2F | 1 | 展望台 |  |  | 24 | 365 | C級 誘導灯 | 1 | FL10 | 0 | ピッチ：200 | 0 | パイプ吊 | 両面 | 0 | 13 | 1 | 1 | 0 | 113.88 | 35302.8 | [6 empty] | 0 | 0
123 | 蟠龍櫓 | - | 1-2F | K-1 | 階段室 |  |  | 5.5 | 302 | 階段通路誘導灯 | 1 | FCL30 | 0 | 0 | 0 | 0 | 0 | 0 | 34 | 4 | 4 | 0 | 225.896 | 70027.76 | [6 empty] | 0 | 0
123 | 蟠龍櫓 | 屋外 | - | 1 | 屋外照明1 |  |  | 12 | 365 | 丸形投光器 | 1 | HF400 | 0 | 0 | 0 | 2灯用/ポール上部取付 | 0 | 0 | 435 | 2 | 2 | 0 | 3810.6 | 1181286 | [6 empty] | 0 | 0
123 | 蟠龍櫓 | 屋外 | - | 2 | 屋外照明2 |  |  | 12 | 365 | 丸形投光器 | 1 | HF400 | 0 | 0 | 0 | 2灯用/ポール上部取付 | 0 | 0 | 435 | 2 | 2 | 0 | 3810.6 | 1181286 | [6 empty] | 0 | 0
123 | 蟠龍櫓 | 屋外 | - | 3 | 屋外照明3 |  |  | 12 | 365 | 丸形投光器 | 1 | HF400 | 0 | 0 | 0 | 2灯用/ポール上部取付 | 0 | 0 | 435 | 2 | 2 | 0 | 3810.6 | 1181286 | [6 empty] | 0 | 0
123 | 蟠龍櫓 | 屋外 | - | 4 | 屋外照明4 |  |  | 12 | 365 | 丸形投光器 | 1 | HF400 | 0 | 0 | 0 | 2灯用/ポール上部取付 | 0 | 0 | 435 | 2 | 2 | 0 | 3810.6 | 1181286 | [6 empty] | 0 | 0
123 | 蟠龍櫓 | 屋外 | - | 5 | 屋外照明5 |  |  | 12 | 365 | 丸形投光器 | 1 | HF400 | 0 | 0 | 0 | 2灯用/ポール上部取付 | 0 | 0 | 435 | 2 | 2 | 0 | 3810.6 | 1181286 | [6 empty] | 0 | 0
123 | 蟠龍櫓 | 屋外 | - | 6 | 屋外照明6 |  |  | 12 | 365 | 丸形投光器 | 1 | HF400 | 0 | 0 | 0 | 2灯用/ポール上部取付 | 0 | 0 | 435 | 2 | 2 | 0 | 3810.6 | 1181286 | [6 empty] | 0 | 0
123 | 蟠龍櫓 | 屋外 | - | 1 | 街路灯1 |  |  | 12 | 365 | 街路灯 | 1 | HF250 | 0 | 0 | 0 | 2灯用 | 0 | 0 | 275 | 2 | 2 | 0 | 2409 | 746790 | [6 empty] | 0 | 0
123 | 蟠龍櫓 | 屋外 | - | 2 | 街路灯2 |  |  | 12 | 365 | 街路灯 | 1 | HF250 | 0 | 0 | 0 | 2灯用 | 0 | 0 | 275 | 2 | 2 | 0 | 2409 | 746790 | [6 empty] | 0 | 0
123 | 蟠龍櫓 | 屋外 | - | 3 | 街路灯3 |  |  | 12 | 365 | 街路灯 | 1 | HF250 | 0 | 0 | 0 | 2灯用 | 0 | 0 | 275 | 2 | 2 | 0 | 2409 | 746790 | [6 empty] | 0 | 0
123 | 蟠龍櫓 | 屋外 | - | - | 屋外 |  |  | 12 | 365 | 丸形投光器 | 1 | HF400 | 0 | 0 | 0 | 0 | 0 | 0 | 435 | 6 | 6 | 0 | 11431.8 | 3543858 | [6 empty] | 0 | 0
123 | 蟠龍櫓 | 屋外 | - | - | 屋外 |  |  | 12 | 365 | 庭園灯 | 1 | FDL18 | 0 | 0 | 0 | 0 | 0 | 0 | 26 | 2 | 2 | L | 227.76 | 70605.6 | [6 empty] | 0 | 0
123 | 蟠龍櫓 | [9 empty] | 0 | - | 0 | 0 | 0 | 0 | 0 | 0 | 0 |  | - | 0 | - | - | [6 empty] | 0 | 0
123 | 蟠龍櫓 | [9 empty] | 0 | - | 0 | 0 | 0 | 0 | 0 | 0 | 0 |  | - | 0 | - | - | [6 empty] | 0 | 0
123 | 蟠龍櫓 | [9 empty] | 0 | - | 0 | 0 | 0 | 0 | 0 | 0 | 0 |  | - | 0 | - | - | [6 empty] | 0 | 0
123 | 蟠龍櫓 | [21 empty] | 既存照明 消費電力量 | 既存照明 従量電気料金（円） | [6 empty] | ご提案LED照明 消費電力量 | ご提案LED照明 従量電気料金（円） | LED照明 CO2排出量
123 | 蟠龍櫓 | [21 empty] | kWh/年 | 10 | [6 empty] | kWh/年 | 10 | t-CO2/年
123 | 蟠龍櫓 | [21 empty] | 43693.266 | 13544912.46 | [6 empty] | 0 | 0 | 0
123 | 蟠龍櫓 | [22 empty] | (指定金額）
123 | 蟠龍櫓 | [22 empty] | 現状交換ランプ費 削減額（円） | [6 empty] | 削減効果 消費電力量 | 削減効果 従量電気料金（円） | 削減効果 CO2排出量
123 | 蟠龍櫓 | [22 empty] | 10 | [6 empty] | kWh/年 | 10 | t-CO2/年
123 | 蟠龍櫓 | [22 empty] | 623911.5 | [6 empty] | 43693.266 | 13544912.46 | 17.9579
123 | 蟠龍櫓 | [22 empty] | (指定金額）
123 | 蟠龍櫓
123 | 蟠龍櫓
123 | 蟠龍櫓
123 | 蟠龍櫓
123 | 蟠龍櫓
123 | 蟠龍櫓
123 | 蟠龍櫓
124 | アイリスパークグラウンド | 124_アイリスパークグラウンド LED照明 リース導入シミュレーション
124 | アイリスパークグラウンド | 省エネ効果シミュレーション
124 | アイリスパークグラウンド | リース期間 |  |  | 10
124 | アイリスパークグラウンド | 試算期間 |  |  | 10
124 | アイリスパークグラウンド | 従量電気代単価(※1) |  |  | 31
124 | アイリスパークグラウンド | 基本料金 |  |  | -
124 | アイリスパークグラウンド | (※1)電力料金単価 31 円/kWh(税込) [日本照明工業会 ガイド A139-2023]
124 | アイリスパークグラウンド | 建物名 | 階数 | 積算 図面 番号 | 部屋名 | 備考 | 仮設必要箇所 | 点灯時間 | 稼働日数 | 器具種類 | 灯数 | ランプ種別 | 口金 | 器具寸法 | 器具仕様詳細① | 器具仕様詳細② | 器具仕様詳細③ | 非常灯 | 消費電力 | 器具台数 | ランプ本数 | 色温度 | 消費電力量(kWh) | 従量電気料金（円） | 製品仕様 | 型番 | メーカー | 定格光束 | 消費電力 | 数量 | 消費電力量(kWh) | 従量電気料金（円）
124 | アイリスパークグラウンド | [5 empty] | 器具高さ | /日 | /年 | [9 empty] | W/本 | 台 | 本 |  | kWh/年 | 10 |  |  |  | lm/台・本 | W/台・本 | 台・本 | kWh/年 | 10
124 | アイリスパークグラウンド | 駐車場 | - | 1 | 街路灯 |  | 4.5 | 3.5 | 359 | 街路灯 | 1 | MT70 | 0 | ポール上部Φ89.1/ポール中部Φ139.8/ポール下部Φ200 | 0 | 2灯用アーム付 | 円錐型 | 0 | 70 | 2 | 2 | 0 | 175.91 | 54532.1 | [6 empty] | 0 | 0
124 | アイリスパークグラウンド | [9 empty] | 0 | - | 0 | 0 | 0 | 0 | 0 | 0 | 0 |  | - | 0 | - | - | [6 empty] | 0 | 0
124 | アイリスパークグラウンド | [9 empty] | 0 | - | 0 | 0 | 0 | 0 | 0 | 0 | 0 |  | - | 0 | - | - | [6 empty] | 0 | 0
124 | アイリスパークグラウンド | [9 empty] | 0 | - | 0 | 0 | 0 | 0 | 0 | 0 | 0 |  | - | 0 | - | - | [6 empty] | 0 | 0
124 | アイリスパークグラウンド | [21 empty] | 既存照明 消費電力量 | 既存照明 従量電気料金（円） | [6 empty] | ご提案LED照明 消費電力量 | ご提案LED照明 従量電気料金（円） | LED照明 CO2排出量
124 | アイリスパークグラウンド | [21 empty] | kWh/年 | 10 | [6 empty] | kWh/年 | 10 | t-CO2/年
124 | アイリスパークグラウンド | [21 empty] | 175.91 | 54532.1 | [6 empty] | 0 | 0 | 0
124 | アイリスパークグラウンド | [22 empty] | (指定金額）
124 | アイリスパークグラウンド | [22 empty] | 現状交換ランプ費 削減額（円） | [6 empty] | 削減効果 消費電力量 | 削減効果 従量電気料金（円） | 削減効果 CO2排出量
124 | アイリスパークグラウンド | [22 empty] | 10 | [6 empty] | kWh/年 | 10 | t-CO2/年
124 | アイリスパークグラウンド | [22 empty] | 41883.3333 | [6 empty] | 175.91 | 54532.1 | 0.072299
124 | アイリスパークグラウンド | [22 empty] | (指定金額）
124 | アイリスパークグラウンド
124 | アイリスパークグラウンド
124 | アイリスパークグラウンド
124 | アイリスパークグラウンド
124 | アイリスパークグラウンド
124 | アイリスパークグラウンド
124 | アイリスパークグラウンド
125 | 精義小学校 | 125_精義小学校 LED照明 リース導入シミュレーション
125 | 精義小学校 | 省エネ効果シミュレーション
125 | 精義小学校 | リース期間 |  |  | 10
125 | 精義小学校 | 試算期間 |  |  | 10
125 | 精義小学校 | 従量電気代単価(※1) |  |  | 31
125 | 精義小学校 | 基本料金 |  |  | -
125 | 精義小学校 | (※1)電力料金単価 31 円/kWh(税込) [日本照明工業会 ガイド A139-2023]
125 | 精義小学校 | 建物名 | 階数 | 積算 図面 番号 | 部屋名 | 備考 | 仮設必要箇所 | 点灯時間 | 稼働日数 | 器具種類 | 灯数 | ランプ種別 | 口金 | 器具寸法 | 器具仕様詳細① | 器具仕様詳細② | 器具仕様詳細③ | 非常灯 | 消費電力 | 器具台数 | ランプ本数 | 色温度 | 消費電力量(kWh) | 従量電気料金（円） | 製品仕様 | 型番 | メーカー | 定格光束 | 消費電力 | 数量 | 消費電力量(kWh) | 従量電気料金（円）
125 | 精義小学校 | [5 empty] | 器具高さ | /日 | /年 | [9 empty] | W/本 | 台 | 本 |  | kWh/年 | 10 |  |  |  | lm/台・本 | W/台・本 | 台・本 | kWh/年 | 10
125 | 精義小学校 | 教室棟 | 1F | 1 | 昇降口1 |  |  | 8.5 | 245 | 埋込ベースライト | 2 | FLR40 | 0 | W300想定 | 0 | 0 | 鉄枠/プリズムアクリルパネル付 | 0 | 47 | 1 | 2 | 0 | 195.755 | 60684.05 | [6 empty] | 0 | 0
125 | 精義小学校 | 教室棟 | 1F | 2 | 給食室 |  |  | 9 | 200 | 笠付トラフ形ベースライト | 2 | FLR40 | 0 | 0 | 防湿・防雨型 | パイプ吊（舟形） | 0 | 0 | 47 | 5 | 10 | 0 | 846 | 262260 | [6 empty] | 0 | 0
125 | 精義小学校 | 教室棟 | 1F | 3 | 給食受入口 |  |  | 9 | 200 | 逆富士ベースライト | 1 | FLR40 | 0 | 0 | 0 | 0 | 0 | 0 | 47 | 1 | 1 | 0 | 84.6 | 26226 | [6 empty] | 0 | 0
125 | 精義小学校 | 教室棟 | 1F | 4 | 【仮】倉庫 |  |  | 1 | 200 | ウォールライト | 1 | FL20 | 0 | 0 | 防湿・防雨型 | 0 | 0 | 0 | 28 | 1 | 1 | 0 | 5.6 | 1736 | [6 empty] | 0 | 0
125 | 精義小学校 | 教室棟 | 1F | 5 | トイレ前室1 |  |  | 8.5 | 245 | シーリングライト | 1 | FCL30 | 0 | 0 | 0 | 0 | 0 | 0 | 34 | 1 | 1 | 0 | 70.805 | 21949.55 | [6 empty] | 0 | 0
125 | 精義小学校 | 教室棟 | 1F | 6 | 男子便所1 |  |  | 3 | 200 | 逆富士ベースライト | 2 | FL20 | 0 | 0 | 0 | 0 | 0 | 0 | 28 | 1 | 2 | 0 | 33.6 | 10416 | [6 empty] | 0 | 0
125 | 精義小学校 | 教室棟 | 1F | 7 | 女子便所1 |  |  | 3 | 200 | 逆富士ベースライト | 2 | FL20 | 0 | 0 | 0 | 0 | 0 | 0 | 28 | 1 | 2 | 0 | 33.6 | 10416 | [6 empty] | 0 | 0
125 | 精義小学校 | 教室棟 | 1F | 8 | 準備室 |  |  | 1 | 200 | 逆富士ベースライト | 2 | FLR40 | 0 | 0 | 0 | 0 | 0 | 0 | 47 | 2 | 4 | 0 | 37.6 | 11656 | [6 empty] | 0 | 0
125 | 精義小学校 | 教室棟 | 1F | 9 | 理科室 |  |  | 3 | 200 | 逆富士ベースライト | 2 | FLR40 | 0 | 0 | 0 | 0 | 0 | 0 | 47 | 12 | 24 | 0 | 676.8 | 209808 | [6 empty] | 0 | 0
125 | 精義小学校 | 教室棟 | 1F | 9 | 理科室 |  |  | 3 | 200 | 黒板灯 | 1 | FLR40 | 0 | 0 | 0 | 直付 | 0 | 0 | 47 | 2 | 2 | 0 | 56.4 | 17484 | [6 empty] | 0 | 0
125 | 精義小学校 | 教室棟 | 1F | 10 | 昇降口2 |  |  | 8.5 | 245 | 埋込ベースライト | 2 | FLR40 | 0 | W300想定 | 0 | 0 | 鉄枠/プリズムアクリルパネル付 | 0 | 47 | 1 | 2 | 0 | 195.755 | 60684.05 | [6 empty] | 0 | 0
125 | 精義小学校 | 教室棟 | 1F | 11 | トイレ前室2 |  |  | 8.5 | 245 | シーリングライト | 1 | FCL30 | 0 | 0 | 0 | 0 | 0 | 0 | 34 | 1 | 1 | 0 | 70.805 | 21949.55 | [6 empty] | 0 | 0
125 | 精義小学校 | 教室棟 | 1F | 12 | 男子便所2 |  |  | 3 | 200 | 逆富士ベースライト | 2 | FL20 | 0 | 0 | 0 | 0 | 0 | 0 | 28 | 1 | 2 | 0 | 33.6 | 10416 | [6 empty] | 0 | 0
125 | 精義小学校 | 教室棟 | 1F | 13 | 女子便所2 |  |  | 3 | 200 | 逆富士ベースライト | 2 | FL20 | 0 | 0 | 0 | 0 | 0 | 0 | 28 | 1 | 2 | 0 | 33.6 | 10416 | [6 empty] | 0 | 0
125 | 精義小学校 | 教室棟 | 1F | 14 | 学習室 |  |  | 3 | 200 | 逆富士ベースライト | 2 | FLR40 | 0 | 0 | 0 | 0 | 0 | 0 | 47 | 6 | 12 | 0 | 338.4 | 104904 | [6 empty] | 0 | 0
125 | 精義小学校 | 教室棟 | 1F | 14 | 学習室 |  |  | 3 | 200 | 黒板灯 | 1 | FLR40 | 0 | 0 | 0 | 直付 | 0 | 0 | 47 | 2 | 2 | 0 | 56.4 | 17484 | [6 empty] | 0 | 0
125 | 精義小学校 | 教室棟 | 1F | 15 | 普通教室 |  |  | 7.5 | 200 | 逆富士ベースライト | 2 | FLR40 | 0 | 0 | 0 | 0 | 0 | 0 | 47 | 6 | 12 | 0 | 846 | 262260 | [6 empty] | 0 | 0
125 | 精義小学校 | 教室棟 | 1F | 15 | 普通教室 |  |  | 7.5 | 200 | 黒板灯 | 1 | FLR40 | 0 | 0 | 0 | 直付 | 0 | 0 | 47 | 2 | 2 | 0 | 141 | 43710 | [6 empty] | 0 | 0
125 | 精義小学校 | 教室棟 | 1F | 16 | 昇降口3 |  |  | 8.5 | 245 | 埋込ベースライト | 2 | FLR40 | 0 | W300想定 | 0 | 0 | 鉄枠/プリズムアクリルパネル付 | 0 | 47 | 1 | 2 | 0 | 195.755 | 60684.05 | [6 empty] | 0 | 0
125 | 精義小学校 | 教室棟 | 1F | 17 | トイレ前室3 |  |  | 8.5 | 245 | シーリングライト | 1 | FCL30 | 0 | 0 | 0 | 0 | 0 | 0 | 34 | 1 | 1 | 0 | 70.805 | 21949.55 | [6 empty] | 0 | 0
125 | 精義小学校 | 教室棟 | 1F | 18 | 男子便所3 |  |  | 3 | 200 | 逆富士ベースライト | 2 | FL20 | 0 | 0 | 0 | 0 | 0 | 0 | 28 | 1 | 2 | 0 | 33.6 | 10416 | [6 empty] | 0 | 0
125 | 精義小学校 | 教室棟 | 1F | 19 | 女子便所3 |  |  | 3 | 200 | 逆富士ベースライト | 2 | FL20 | 0 | 0 | 0 | 0 | 0 | 0 | 28 | 1 | 2 | 0 | 33.6 | 10416 | [6 empty] | 0 | 0
125 | 精義小学校 | 教室棟 | 1F | 20 | 保健室 |  |  | 8.5 | 245 | 逆富士ベースライト | 2 | FLR40 | 0 | 0 | 0 | 0 | 0 | 0 | 47 | 6 | 12 | 0 | 1174.53 | 364104.3 | [6 empty] | 0 | 0
125 | 精義小学校 | 教室棟 | 1F | 20 | 保健室 |  |  | 8.5 | 245 | 黒板灯 | 1 | FLR40 | 0 | 0 | 0 | 直付 | 0 | 0 | 47 | 2 | 2 | 0 | 195.755 | 60684.05 | [6 empty] | 0 | 0
125 | 精義小学校 | 教室棟 | 1F | 21 | 廊下 |  |  | 9 | 245 | シーリングライト | 1 | FCL30 | 0 | 0 | 0 | 0 | 0 | 0 | 34 | 5 | 5 | 0 | 374.85 | 116203.5 | [6 empty] | 0 | 0
125 | 精義小学校 | 教室棟 | 2F | 1 | 教材室 |  |  | 1 | 200 | 逆富士ベースライト | 2 | FLR40 | 0 | 0 | 0 | 0 | 0 | 0 | 47 | 6 | 12 | 0 | 112.8 | 34968 | [6 empty] | 0 | 0
125 | 精義小学校 | 教室棟 | 2F | 1 | 教材室 |  |  | 1 | 200 | 黒板灯 | 1 | FLR40 | 0 | 0 | 0 | 直付 | 0 | 0 | 47 | 2 | 2 | 0 | 18.8 | 5828 | [6 empty] | 0 | 0
125 | 精義小学校 | 教室棟 | 2F | 2 | トイレ前室1 |  |  | 8.5 | 245 | シーリングライト | 1 | FCL30 | 0 | 0 | 0 | 0 | 0 | 0 | 34 | 1 | 1 | 0 | 70.805 | 21949.55 | [6 empty] | 0 | 0
125 | 精義小学校 | 教室棟 | 2F | 3 | 男子便所1 |  |  | 3 | 200 | 逆富士ベースライト | 2 | FL20 | 0 | 0 | 0 | 0 | 0 | 0 | 28 | 1 | 2 | 0 | 33.6 | 10416 | [6 empty] | 0 | 0
125 | 精義小学校 | 教室棟 | 2F | 4 | 女子便所1 |  |  | 3 | 200 | 逆富士ベースライト | 2 | FL20 | 0 | 0 | 0 | 0 | 0 | 0 | 28 | 1 | 2 | 0 | 33.6 | 10416 | [6 empty] | 0 | 0
125 | 精義小学校 | 教室棟 | 2F | 5 | 普通教室1 |  |  | 7.5 | 200 | 逆富士ベースライト | 2 | FLR40 | 0 | 0 | 0 | 0 | 0 | 0 | 47 | 6 | 12 | 0 | 846 | 262260 | [6 empty] | 0 | 0
125 | 精義小学校 | 教室棟 | 2F | 5 | 普通教室1 |  |  | 7.5 | 200 | 黒板灯 | 1 | FLR40 | 0 | 0 | 0 | 直付 | 0 | 0 | 47 | 2 | 2 | 0 | 141 | 43710 | [6 empty] | 0 | 0
125 | 精義小学校 | 教室棟 | 2F | 6 | 普通教室2 |  |  | 7.5 | 200 | 逆富士ベースライト | 2 | FLR40 | 0 | 0 | 0 | 0 | 0 | 0 | 47 | 6 | 12 | 0 | 846 | 262260 | [6 empty] | 0 | 0
125 | 精義小学校 | 教室棟 | 2F | 6 | 普通教室2 |  |  | 7.5 | 200 | 黒板灯 | 1 | FLR40 | 0 | 0 | 0 | 直付 | 0 | 0 | 47 | 2 | 2 | 0 | 141 | 43710 | [6 empty] | 0 | 0
125 | 精義小学校 | 教室棟 | 2F | 7 | トイレ前室2 |  |  | 8.5 | 245 | シーリングライト | 1 | FCL30 | 0 | 0 | 0 | 0 | 0 | 0 | 34 | 1 | 1 | 0 | 70.805 | 21949.55 | [6 empty] | 0 | 0
125 | 精義小学校 | 教室棟 | 2F | 8 | 男子便所2 |  |  | 3 | 200 | 逆富士ベースライト | 2 | FL20 | 0 | 0 | 0 | 0 | 0 | 0 | 28 | 1 | 2 | 0 | 33.6 | 10416 | [6 empty] | 0 | 0
125 | 精義小学校 | 教室棟 | 2F | 9 | 女子便所2 |  |  | 3 | 200 | 逆富士ベースライト | 2 | FL20 | 0 | 0 | 0 | 0 | 0 | 0 | 28 | 1 | 2 | 0 | 33.6 | 10416 | [6 empty] | 0 | 0
125 | 精義小学校 | 教室棟 | 2F | 10 | 普通教室3 |  |  | 7.5 | 200 | 逆富士ベースライト | 2 | FLR40 | 0 | 0 | 0 | 0 | 0 | 0 | 47 | 6 | 12 | 0 | 846 | 262260 | [6 empty] | 0 | 0
125 | 精義小学校 | 教室棟 | 2F | 10 | 普通教室3 |  |  | 7.5 | 200 | 黒板灯 | 1 | FLR40 | 0 | 0 | 0 | 直付 | 0 | 0 | 47 | 2 | 2 | 0 | 141 | 43710 | [6 empty] | 0 | 0
125 | 精義小学校 | 教室棟 | 2F | 11 | 普通教室4 |  |  | 7.5 | 200 | 逆富士ベースライト | 2 | FLR40 | 0 | 0 | 0 | 0 | 0 | 0 | 47 | 6 | 12 | 0 | 846 | 262260 | [6 empty] | 0 | 0
125 | 精義小学校 | 教室棟 | 2F | 11 | 普通教室4 |  |  | 7.5 | 200 | 黒板灯 | 1 | FLR40 | 0 | 0 | 0 | 直付 | 0 | 0 | 47 | 2 | 2 | 0 | 141 | 43710 | [6 empty] | 0 | 0
125 | 精義小学校 | 教室棟 | 2F | 12 | トイレ前室3 |  |  | 8.5 | 245 | シーリングライト | 1 | FCL30 | 0 | 0 | 0 | 0 | 0 | 0 | 34 | 1 | 1 | 0 | 70.805 | 21949.55 | [6 empty] | 0 | 0
125 | 精義小学校 | 教室棟 | 2F | 13 | 男子便所3 |  |  | 3 | 200 | 逆富士ベースライト | 2 | FL20 | 0 | 0 | 0 | 0 | 0 | 0 | 28 | 1 | 2 | 0 | 33.6 | 10416 | [6 empty] | 0 | 0
125 | 精義小学校 | 教室棟 | 2F | 14 | 女子便所3 |  |  | 3 | 200 | 逆富士ベースライト | 2 | FL20 | 0 | 0 | 0 | 0 | 0 | 0 | 28 | 1 | 2 | 0 | 33.6 | 10416 | [6 empty] | 0 | 0
125 | 精義小学校 | 教室棟 | 2F | 15 | 障害児学習室 |  |  | 7.5 | 200 | 逆富士ベースライト | 2 | FLR40 | 0 | 0 | 0 | 0 | 0 | 0 | 47 | 6 | 12 | 0 | 846 | 262260 | [6 empty] | 0 | 0
125 | 精義小学校 | 教室棟 | 2F | 15 | 障害児学習室 |  |  | 7.5 | 200 | 黒板灯 | 1 | FLR40 | 0 | 0 | 0 | 直付 | 0 | 0 | 47 | 2 | 2 | 0 | 141 | 43710 | [6 empty] | 0 | 0
125 | 精義小学校 | 教室棟 | 2F | 16 | 廊下 |  |  | 9 | 245 | シーリングライト | 1 | FCL30 | 0 | 0 | 0 | 0 | 0 | 0 | 34 | 5 | 5 | 0 | 374.85 | 116203.5 | [6 empty] | 0 | 0
125 | 精義小学校 | 教室棟 | 3F | 1 | 児童会室 |  |  | 3 | 200 | 逆富士ベースライト | 2 | FLR40 | 0 | 0 | 0 | 0 | 0 | 0 | 47 | 6 | 12 | 0 | 338.4 | 104904 | [6 empty] | 0 | 0
125 | 精義小学校 | 教室棟 | 3F | 1 | 児童会室 |  |  | 3 | 200 | 黒板灯 | 1 | FLR40 | 0 | 0 | 0 | 直付 | 0 | 0 | 47 | 2 | 2 | 0 | 56.4 | 17484 | [6 empty] | 0 | 0
125 | 精義小学校 | 教室棟 | 3F | 2 | トイレ前室1 |  |  | 8.5 | 245 | シーリングライト | 1 | FCL30 | 0 | 0 | 0 | 0 | 0 | 0 | 34 | 1 | 1 | 0 | 70.805 | 21949.55 | [6 empty] | 0 | 0
125 | 精義小学校 | 教室棟 | 3F | 3 | 男子便所1 |  |  | 3 | 200 | 逆富士ベースライト | 2 | FL20 | 0 | 0 | 0 | 0 | 0 | 0 | 28 | 1 | 2 | 0 | 33.6 | 10416 | [6 empty] | 0 | 0
125 | 精義小学校 | 教室棟 | 3F | 4 | 女子便所1 |  |  | 3 | 200 | 逆富士ベースライト | 2 | FL20 | 0 | 0 | 0 | 0 | 0 | 0 | 28 | 1 | 2 | 0 | 33.6 | 10416 | [6 empty] | 0 | 0
125 | 精義小学校 | 教室棟 | 3F | 5 | 学習室 |  |  | 3 | 200 | 逆富士ベースライト | 2 | FLR40 | 0 | 0 | 0 | 0 | 0 | 0 | 47 | 6 | 12 | 0 | 338.4 | 104904 | [6 empty] | 0 | 0
125 | 精義小学校 | 教室棟 | 3F | 5 | 学習室 |  |  | 3 | 200 | 黒板灯 | 1 | FLR40 | 0 | 0 | 0 | 直付 | 0 | 0 | 47 | 2 | 2 | 0 | 56.4 | 17484 | [6 empty] | 0 | 0
125 | 精義小学校 | 教室棟 | 3F | 6 | 普通教室1 |  |  | 7.5 | 200 | 逆富士ベースライト | 2 | FLR40 | 0 | 0 | 0 | 0 | 0 | 0 | 47 | 6 | 12 | 0 | 846 | 262260 | [6 empty] | 0 | 0
125 | 精義小学校 | 教室棟 | 3F | 6 | 普通教室1 |  |  | 7.5 | 200 | 黒板灯 | 1 | FLR40 | 0 | 0 | 0 | 直付 | 0 | 0 | 47 | 2 | 2 | 0 | 141 | 43710 | [6 empty] | 0 | 0
125 | 精義小学校 | 教室棟 | 3F | 7 | トイレ前室2 |  |  | 8.5 | 245 | シーリングライト | 1 | FCL30 | 0 | 0 | 0 | 0 | 0 | 0 | 34 | 1 | 1 | 0 | 70.805 | 21949.55 | [6 empty] | 0 | 0
125 | 精義小学校 | 教室棟 | 3F | 8 | 男子便所2 |  |  | 3 | 200 | 逆富士ベースライト | 2 | FL20 | 0 | 0 | 0 | 0 | 0 | 0 | 28 | 1 | 2 | 0 | 33.6 | 10416 | [6 empty] | 0 | 0
125 | 精義小学校 | 教室棟 | 3F | 9 | 女子便所2 |  |  | 3 | 200 | 逆富士ベースライト | 2 | FL20 | 0 | 0 | 0 | 0 | 0 | 0 | 28 | 1 | 2 | 0 | 33.6 | 10416 | [6 empty] | 0 | 0
125 | 精義小学校 | 教室棟 | 3F | 10 | 普通教室2 |  |  | 7.5 | 200 | 逆富士ベースライト | 2 | FLR40 | 0 | 0 | 0 | 0 | 0 | 0 | 47 | 6 | 12 | 0 | 846 | 262260 | [6 empty] | 0 | 0
125 | 精義小学校 | 教室棟 | 3F | 10 | 普通教室2 |  |  | 7.5 | 200 | 黒板灯 | 1 | FLR40 | 0 | 0 | 0 | 直付 | 0 | 0 | 47 | 2 | 2 | 0 | 141 | 43710 | [6 empty] | 0 | 0
125 | 精義小学校 | 教室棟 | 3F | 11 | 普通教室3 |  |  | 7.5 | 200 | 逆富士ベースライト | 2 | FLR40 | 0 | 0 | 0 | 0 | 0 | 0 | 47 | 6 | 12 | 0 | 846 | 262260 | [6 empty] | 0 | 0
125 | 精義小学校 | 教室棟 | 3F | 11 | 普通教室3 |  |  | 7.5 | 200 | 黒板灯 | 1 | FLR40 | 0 | 0 | 0 | 直付 | 0 | 0 | 47 | 2 | 2 | 0 | 141 | 43710 | [6 empty] | 0 | 0
125 | 精義小学校 | 教室棟 | 3F | 12 | トイレ前室3 |  |  | 8.5 | 245 | シーリングライト | 1 | FCL30 | 0 | 0 | 0 | 0 | 0 | 0 | 34 | 1 | 1 | 0 | 70.805 | 21949.55 | [6 empty] | 0 | 0
125 | 精義小学校 | 教室棟 | 3F | 13 | 男子便所3 |  |  | 3 | 200 | 逆富士ベースライト | 2 | FL20 | 0 | 0 | 0 | 0 | 0 | 0 | 28 | 1 | 2 | 0 | 33.6 | 10416 | [6 empty] | 0 | 0
125 | 精義小学校 | 教室棟 | 3F | 14 | 女子便所3 |  |  | 3 | 200 | 逆富士ベースライト | 2 | FL20 | 0 | 0 | 0 | 0 | 0 | 0 | 28 | 1 | 2 | 0 | 33.6 | 10416 | [6 empty] | 0 | 0
125 | 精義小学校 | 教室棟 | 3F | 15 | パソコン室 |  |  | 3 | 200 | 逆富士ベースライト | 2 | FLR40 | 0 | 0 | 0 | 0 | 0 | 0 | 47 | 6 | 12 | 0 | 338.4 | 104904 | [6 empty] | 0 | 0
125 | 精義小学校 | 教室棟 | 3F | 15 | パソコン室 |  |  | 3 | 200 | 黒板灯 | 1 | FLR40 | 0 | 0 | 0 | 直付 | 0 | 0 | 47 | 2 | 2 | 0 | 56.4 | 17484 | [6 empty] | 0 | 0
125 | 精義小学校 | 教室棟 | 3F | 16 | 廊下 |  |  | 9 | 245 | シーリングライト | 1 | FCL30 | 0 | 0 | 0 | 0 | 0 | 0 | 34 | 5 | 5 | 0 | 374.85 | 116203.5 | [6 empty] | 0 | 0
125 | 精義小学校 | 教室棟 | 1-3F | K-1 | 階段室 |  |  | 8.5 | 245 | シーリングライト | 1 | FCL30 | 0 | 0 | 0 | 0 | 0 | 0 | 34 | 2 | 2 | 0 | 141.61 | 43899.1 | [6 empty] | 0 | 0
125 | 精義小学校 | 教室棟 | 1-3F | K-2 | 階段室 |  |  | 8.5 | 245 | シーリングライト | 1 | FCL30 | 0 | 0 | 0 | 0 | 0 | 0 | 34 | 2 | 2 | 0 | 141.61 | 43899.1 | [6 empty] | 0 | 0
125 | 精義小学校 | 教室棟 | 1-3F | K-3 | 階段室 |  |  | 8.5 | 245 | シーリングライト | 1 | FCL30 | 0 | 0 | 0 | 0 | 0 | 0 | 34 | 2 | 2 | 0 | 141.61 | 43899.1 | [6 empty] | 0 | 0
125 | 精義小学校 | 管理棟 | 1F | 1 | 玄関 |  |  | 8.5 | 245 | 埋込ベースライト | 2 | FLR40 | 0 | W300想定 | 0 | 0 | 鉄枠/プリズムアクリルパネル付 | 0 | 47 | 1 | 2 | 0 | 195.755 | 60684.05 | [6 empty] | 0 | 0
125 | 精義小学校 | 管理棟 | 1F | 2 | 廊下1 |  |  | 9 | 245 | 逆富士ベースライト | 1 | FL20 | 0 | 0 | 0 | 0 | 0 | 0 | 28 | 2 | 2 | 0 | 123.48 | 38278.8 | [6 empty] | 0 | 0
125 | 精義小学校 | 管理棟 | 1F | 3 | ピロティ |  |  | 3 | 245 | ウォールライト | 1 | FL20 | 0 | 0 | 防湿・防雨型 | 0 | 0 | 0 | 28 | 2 | 2 | 0 | 41.16 | 12759.6 | [6 empty] | 0 | 0
125 | 精義小学校 | 管理棟 | 1F | 4 | 校長室 |  |  | 8.5 | 245 | 埋込ベースライト | 2 | FLR40 | 0 | W300想定 | 0 | 0 | ホワイトブロンズ枠/プリズムアクリルパネル付 | 0 | 47 | 3 | 6 | 0 | 587.265 | 182052.15 | [6 empty] | 0 | 0
125 | 精義小学校 | 管理棟 | 1F | 5-1 | 職員室 |  |  | 12 | 245 | 逆富士ベースライト | 2 | FLR40 | 0 | 0 | 0 | 0 | 0 | 0 | 47 | 4 | 8 | 0 | 1105.44 | 342686.4 | [6 empty] | 0 | 0
125 | 精義小学校 | 管理棟 | 1F | 5-2 | 職員室 |  |  | 12 | 245 | 逆富士ベースライト | 2 | FLR40 | 0 | 0 | 0 | 0 | 0 | 0 | 47 | 9 | 18 | 0 | 2487.24 | 771044.4 | [6 empty] | 0 | 0
125 | 精義小学校 | 管理棟 | 1F | 6 | 【仮】倉庫1 |  |  | 1 | 200 | 逆富士ベースライト | 1 | FLR40 | 0 | 0 | 0 | 0 | 0 | 0 | 47 | 1 | 1 | 0 | 9.4 | 2914 | [6 empty] | 0 | 0
125 | 精義小学校 | 管理棟 | 1F | 7 | 【仮】倉庫2 |  |  | 1 | 200 | 逆富士ベースライト | 1 | FLR40 | 0 | 0 | 0 | 0 | 0 | 0 | 47 | 1 | 1 | 0 | 9.4 | 2914 | [6 empty] | 0 | 0
125 | 精義小学校 | 管理棟 | 1F | 8 | 廊下2 |  |  | 9 | 245 | 逆富士ベースライト | 1 | FL20 | 0 | 0 | 0 | 0 | 0 | 0 | 28 | 2 | 2 | 0 | 123.48 | 38278.8 | [6 empty] | 0 | 0
125 | 精義小学校 | 管理棟 | 1F | 8 | 廊下2 |  |  | 24 | 365 | C級 誘導灯 | 1 | FL10 | 0 | 0 | 通路 | 0 | 0 | 0 | 13 | 1 | 1 | 0 | 113.88 | 35302.8 | [6 empty] | 0 | 0
125 | 精義小学校 | 管理棟 | 1F | 9 | 更衣室1 |  |  | 3 | 200 | 逆富士ベースライト | 2 | FLR40 | 0 | 0 | 0 | 0 | 0 | 0 | 47 | 2 | 4 | 0 | 112.8 | 34968 | [6 empty] | 0 | 0
125 | 精義小学校 | 管理棟 | 1F | 10 | 【仮】倉庫3 |  |  | 1 | 200 | ウォールライト | 1 | FL15 | 0 | 0 | 防湿・防雨型 | フランジ式/アーム付 | 0 | 0 | 18 | 1 | 1 | 0 | 3.6 | 1116 | [6 empty] | 0 | 0
125 | 精義小学校 | 管理棟 | 1F | 11 | 【仮】倉庫4 |  |  | 1 | 200 | ウォールライト | 1 | FL15 | 0 | 0 | 防湿・防雨型 | フランジ式/アーム付 | 0 | 0 | 18 | 1 | 1 | 0 | 3.6 | 1116 | [6 empty] | 0 | 0
125 | 精義小学校 | 管理棟 | 1F | 12 | 【仮】倉庫5 |  |  | 1 | 200 | ウォールライト | 1 | FL15 | 0 | 0 | 防湿・防雨型 | フランジ式/アーム付 | 0 | 0 | 18 | 1 | 1 | 0 | 3.6 | 1116 | [6 empty] | 0 | 0
125 | 精義小学校 | 管理棟 | 1F | 13 | 会議室 |  |  | 3 | 200 | ペンダントライト | 2 | FCL30 | 0 | 0 | PS付 | 0 | 和風セード付 | 0 | 34 | 2 | 4 | 0 | 81.6 | 25296 | [6 empty] | 0 | 0
125 | 精義小学校 | 管理棟 | 1F | 14 | 更衣室2 |  |  | 3 | 200 | ペンダントライト | 2 | FCL30 | 0 | 0 | PS付 | 0 | 和風セード付 | 0 | 34 | 1 | 2 | 0 | 40.8 | 12648 | [6 empty] | 0 | 0
125 | 精義小学校 | 管理棟 | 1F | 15 | 男子便所 |  |  | 3 | 245 | 逆富士ベースライト | 2 | FL20 | 0 | 0 | 0 | 0 | 0 | 0 | 28 | 1 | 2 | 0 | 41.16 | 12759.6 | [6 empty] | 0 | 0
125 | 精義小学校 | 管理棟 | 1F | 15 | 男子便所 | 壁付 |  | 3 | 245 | ミラー灯 | 1 | FL15 | 0 | 0 | PS付 | 0 | 0 | 0 | 18 | 1 | 1 | 0 | 13.23 | 4101.3 | [6 empty] | 0 | 0
125 | 精義小学校 | 管理棟 | 1F | 16 | 女子便所 |  |  | 3 | 245 | 逆富士ベースライト | 1 | FLR40 | 0 | 0 | 0 | 0 | 0 | 0 | 47 | 1 | 1 | 0 | 34.545 | 10708.95 | [6 empty] | 0 | 0
125 | 精義小学校 | 管理棟 | 1F | 17 | 【仮】倉庫6 |  |  | 1 | 200 | 逆富士ベースライト | 1 | FLR40 | 0 | 0 | 0 | 0 | 0 | 0 | 47 | 1 | 1 | 0 | 9.4 | 2914 | [6 empty] | 0 | 0
125 | 精義小学校 | 管理棟 | 1F | 18 | 【仮】倉庫7 |  |  | 1 | 200 | 逆富士ベースライト | 1 | FLR40 | 0 | 0 | 0 | 0 | 0 | 0 | 47 | 1 | 1 | 0 | 9.4 | 2914 | [6 empty] | 0 | 0
125 | 精義小学校 | 管理棟 | 2F | 1 | 低学年図書室 |  |  | 4 | 200 | 逆富士ベースライト | 2 | FLR40 | 0 | 0 | 0 | 0 | 0 | 0 | 47 | 9 | 18 | 0 | 676.8 | 209808 | [6 empty] | 0 | 0
125 | 精義小学校 | 管理棟 | 2F | 2 | 図工室 |  |  | 3 | 200 | 逆富士ベースライト | 2 | FLR40 | 0 | 0 | 0 | 0 | 0 | 0 | 47 | 8 | 16 | 0 | 451.2 | 139872 | [6 empty] | 0 | 0
125 | 精義小学校 | 管理棟 | 2F | 3 | 高学年図書室 |  |  | 4 | 200 | 逆富士ベースライト | 2 | FLR40 | 0 | 0 | 0 | 0 | 0 | 0 | 47 | 13 | 26 | 0 | 977.6 | 303056 | [6 empty] | 0 | 0
125 | 精義小学校 | 管理棟 | 2F | 4 | 廊下 |  |  | 9 | 245 | 逆富士ベースライト | 1 | FL20 | 0 | 0 | 0 | 0 | 0 | 0 | 28 | 2 | 2 | 0 | 123.48 | 38278.8 | [6 empty] | 0 | 0
125 | 精義小学校 | 管理棟 | 2F | 5 | 男子便所 |  |  | 3 | 200 | 逆富士ベースライト | 2 | FL20 | 0 | 0 | 0 | 0 | 0 | 0 | 28 | 1 | 2 | 0 | 33.6 | 10416 | [6 empty] | 0 | 0
125 | 精義小学校 | 管理棟 | 2F | 6 | 女子便所 |  |  | 3 | 200 | 逆富士ベースライト | 2 | FL20 | 0 | 0 | 0 | 0 | 0 | 0 | 28 | 1 | 2 | 0 | 33.6 | 10416 | [6 empty] | 0 | 0
125 | 精義小学校 | 管理棟 | 3F | 1 | 普通教室1 |  |  | 7.5 | 200 | 逆富士ベースライト | 2 | FLR40 | 0 | 0 | 0 | 0 | 0 | 0 | 47 | 6 | 12 | 0 | 846 | 262260 | [6 empty] | 0 | 0
125 | 精義小学校 | 管理棟 | 3F | 1 | 普通教室1 |  |  | 7.5 | 200 | 黒板灯 | 1 | FLR40 | 0 | 0 | 0 | 直付 | 0 | 0 | 47 | 2 | 2 | 0 | 141 | 43710 | [6 empty] | 0 | 0
125 | 精義小学校 | 管理棟 | 3F | 2 | 普通教室2 |  |  | 7.5 | 200 | 逆富士ベースライト | 2 | FLR40 | 0 | 0 | 0 | 0 | 0 | 0 | 47 | 6 | 12 | 0 | 846 | 262260 | [6 empty] | 0 | 0
125 | 精義小学校 | 管理棟 | 3F | 2 | 普通教室2 |  |  | 7.5 | 200 | 黒板灯 | 1 | FLR40 | 0 | 0 | 0 | 直付 | 0 | 0 | 47 | 2 | 2 | 0 | 141 | 43710 | [6 empty] | 0 | 0
125 | 精義小学校 | 管理棟 | 3F | 3 | 音楽室 |  |  | 3 | 200 | 逆富士ベースライト | 2 | FLR40 | 0 | 0 | 0 | 0 | 0 | 0 | 47 | 9 | 18 | 0 | 507.6 | 157356 | [6 empty] | 0 | 0
125 | 精義小学校 | 管理棟 | 3F | 3 | 音楽室 |  |  | 3 | 200 | 黒板灯 | 1 | FLR40 | 0 | 0 | 0 | 直付 | 0 | 0 | 47 | 2 | 2 | 0 | 56.4 | 17484 | [6 empty] | 0 | 0
125 | 精義小学校 | 管理棟 | 3F | 4 | 廊下 |  |  | 9 | 245 | 逆富士ベースライト | 1 | FL20 | 0 | 0 | 0 | 0 | 0 | 0 | 28 | 2 | 2 | 0 | 123.48 | 38278.8 | [6 empty] | 0 | 0
125 | 精義小学校 | 管理棟 | 3F | 5 | 男子便所 |  |  | 3 | 200 | 逆富士ベースライト | 2 | FL20 | 0 | 0 | 0 | 0 | 0 | 0 | 28 | 1 | 2 | 0 | 33.6 | 10416 | [6 empty] | 0 | 0
125 | 精義小学校 | 管理棟 | 3F | 6 | 女子便所 |  |  | 3 | 200 | 逆富士ベースライト | 2 | FL20 | 0 | 0 | 0 | 0 | 0 | 0 | 28 | 1 | 2 | 0 | 33.6 | 10416 | [6 empty] | 0 | 0
125 | 精義小学校 | 管理棟 | 1-3F | K-4 | 階段室 |  |  | 8.5 | 245 | 逆富士ベースライト | 1 | FL20 | 0 | 0 | 0 | 0 | 0 | 0 | 28 | 2 | 2 | 0 | 116.62 | 36152.2 | [6 empty] | 0 | 0
125 | 精義小学校 | 特別教室棟 | 1F | 1 | 廊下 |  |  | 9 | 245 | ウォールライト | 1 | FL20 | 0 | 0 | 防湿・防雨型 | 0 | 0 | 0 | 28 | 3 | 3 | 0 | 185.22 | 57418.2 | [6 empty] | 0 | 0
125 | 精義小学校 | 特別教室棟 | 1F | 2 | 家庭科室 |  |  | 3 | 200 | 逆富士ベースライト | 1 | FLR40 | 0 | 0 | 0 | 0 | 0 | 0 | 47 | 18 | 18 | 0 | 507.6 | 157356 | [6 empty] | 0 | 0
125 | 精義小学校 | 特別教室棟 | 1F | 2 | 家庭科室 |  |  | 3 | 200 | 黒板灯 | 1 | FLR40 | 0 | 0 | 0 | 直付 | 0 | 0 | 47 | 2 | 2 | 0 | 56.4 | 17484 | [6 empty] | 0 | 0
125 | 精義小学校 | 特別教室棟 | 1F | 3 | 準備室 |  |  | 1 | 200 | 逆富士ベースライト | 1 | FL20 | 0 | 0 | 0 | 0 | 0 | 0 | 28 | 1 | 1 | 0 | 5.6 | 1736 | [6 empty] | 0 | 0
125 | 精義小学校 | 特別教室棟 | 2F | 1 | ホール |  |  | 8.5 | 245 | 逆富士ベースライト | 1 | FL20 | 0 | 0 | 0 | 0 | 0 | 0 | 28 | 1 | 1 | 0 | 58.31 | 18076.1 | [6 empty] | 0 | 0
125 | 精義小学校 | 特別教室棟 | 2F | 2 | 【仮】倉庫 |  |  | 1 | 200 | 逆富士ベースライト | 1 | FL20 | 0 | 0 | 0 | 0 | 0 | 0 | 28 | 1 | 1 | 0 | 5.6 | 1736 | [6 empty] | 0 | 0
125 | 精義小学校 | 特別教室棟 | 2F | 3 | 会議室 |  |  | 3 | 200 | 逆富士ベースライト | 1 | FLR40 | 0 | 0 | 0 | 0 | 0 | 0 | 47 | 15 | 15 | 0 | 423 | 131130 | [6 empty] | 0 | 0
125 | 精義小学校 | 特別教室棟 | 2F | 4 | 放送室 |  |  | 3 | 200 | 逆富士ベースライト | 1 | FLR40 | 0 | 0 | 0 | 0 | 0 | 0 | 47 | 2 | 2 | 0 | 56.4 | 17484 | [6 empty] | 0 | 0
125 | 精義小学校 | 特別教室棟 | 1-2F | K-5 | 階段室 |  |  | 8.5 | 245 | シーリングライト | 1 | FCL30 | 0 | 0 | 0 | 0 | 0 | 0 | 34 | 1 | 1 | 0 | 70.805 | 21949.55 | [6 empty] | 0 | 0
125 | 精義小学校 | 特別教室棟 | 1-2F | K-5 | 階段室 |  |  | 8.5 | 245 | 逆富士ベースライト | 1 | FL20 | 0 | 0 | 0 | 0 | 0 | 0 | 28 | 1 | 1 | 0 | 58.31 | 18076.1 | [6 empty] | 0 | 0
125 | 精義小学校 | 屋内運動場 | 1F | 1 | 廊下 |  |  | 9 | 245 | トラフ形ベースライト | 1 | FL20 | 0 | 0 | 防湿・防雨型 | 0 | 0 | 0 | 28 | 6 | 6 | 0 | 370.44 | 114836.4 | [6 empty] | 0 | 0
125 | 精義小学校 | 屋内運動場 | 1F | 2 | 器具庫 |  |  | 1 | 200 | 笠付トラフ形ベースライト | 2 | FHF32(高出力) | 0 | 0 | 0 | パイプ吊 | 0 | 0 | 48 | 2 | 4 | 0 | 38.4 | 11904 | [6 empty] | 0 | 0
125 | 精義小学校 | 屋内運動場 | 1F | 3 | 便所 |  |  | 5 | 200 | 笠付トラフ形ベースライト | 2 | FHF32(高出力) | 0 | 0 | 0 | パイプ吊 | 0 | 0 | 48 | 2 | 4 | 0 | 192 | 59520 | [6 empty] | 0 | 0
125 | 精義小学校 | 屋内運動場 | 1F | 3 | 便所 |  |  | 5 | 200 | 逆富士ベースライト | 1 | FL20 | 0 | 0 | 0 | 0 | 0 | 0 | 28 | 1 | 1 | 0 | 28 | 8680 | [6 empty] | 0 | 0
125 | 精義小学校 | 屋内運動場 | 1F | 4 | 控室A |  |  | 1 | 200 | 笠付トラフ形ベースライト | 2 | FHF32(高出力) | 0 | 0 | 0 | パイプ吊 | 0 | 0 | 48 | 2 | 4 | 0 | 38.4 | 11904 | [6 empty] | 0 | 0
125 | 精義小学校 | 屋内運動場 | 1F | 5 | 控室B |  |  | 1 | 200 | 笠付トラフ形ベースライト | 2 | FHF32(高出力) | 0 | 0 | 0 | パイプ吊 | 0 | 0 | 48 | 1 | 2 | 0 | 19.2 | 5952 | [6 empty] | 0 | 0
125 | 精義小学校 | 屋内運動場 | 1F | 6 | 体育館 |  |  | 24 | 365 | B級BL形 誘導灯 | 1 | FL20 | 0 | 0 | 避難口 | 0 | 片面 | 0 | 28 | 5 | 5 | 0 | 1226.4 | 380184 | [6 empty] | 0 | 0
125 | 精義小学校 | 屋内運動場 | 1F | 7 | ポーチ |  |  | 5 | 200 | ウォールライト | 1 | FHF32 | 0 | 0 | 防湿・防雨型/SUS製 | 0 | アクリルカバー付 | 0 | 36 | 2 | 2 | 0 | 72 | 22320 | [6 empty] | 0 | 0
125 | 精義小学校 | 屋内運動場 | 1F | 8 | 出入口 |  |  | 3 | 200 | ウォールライト | 1 | FHF32 | 0 | 0 | 防湿・防雨型 | 0 | 0 | 0 | 36 | 1 | 1 | 0 | 21.6 | 6696 | [6 empty] | 0 | 0
125 | 精義小学校 | 屋内運動場 | 1F | 9 | 出入口 |  |  | 3 | 200 | ウォールライト | 1 | FHF32 | 0 | 0 | 防湿・防雨型 | 0 | 0 | 0 | 36 | 1 | 1 | 0 | 21.6 | 6696 | [6 empty] | 0 | 0
125 | 精義小学校 | 屋内運動場 | 2F | 1 | 吹抜（ステージ上部） |  |  | 3 | 200 | 笠付トラフ形ベースライト | 2 | FHF32(高出力) | 0 | 0 | 0 | パイプ吊 | 0 | 0 | 48 | 16 | 32 | 0 | 921.6 | 285696 | [6 empty] | 0 | 0
125 | 精義小学校 | 屋内運動場 | 2F | 2 | 吹抜（体育館上部） |  |  | 5 | 245 | 高天井照明 | 1 | MF400 | 0 | 0 | オートリフター(自動昇降装置)付/広照タイプ | 0 | 全体ガード付 | 0 | 433 | 16 | 16 | 0 | 8486.8 | 2630908 | [6 empty] | 0 | 0
125 | 精義小学校 | 体育倉庫 | - | - | 倉庫 |  |  | 1 | 200 | 逆富士ベースライト | 1 | FL20 | 0 | 0 | 0 | 0 | 0 | 0 | 28 | 6 | 6 | 0 | 33.6 | 10416 | [6 empty] | 0 | 0
125 | 精義小学校 | 渡り廊下 | - | - | 渡り廊下1 |  |  | 4 | 245 | トラフ形ベースライト | 1 | FL20 | 0 | 0 | 防湿・防雨型 | 0 | 0 | 0 | 28 | 1 | 1 | 0 | 27.44 | 8506.4 | [6 empty] | 0 | 0
125 | 精義小学校 | 渡り廊下 | - | - | 渡り廊下2 |  |  | 4 | 245 | トラフ形ベースライト | 1 | FL20 | 0 | 0 | 防湿・防雨型 | 0 | 0 | 0 | 28 | 2 | 2 | 0 | 54.88 | 17012.8 | [6 empty] | 0 | 0
125 | 精義小学校 | プール | - | 1 | 機械室 |  | 2 | 1 | 12 | 笠付トラフ形ベースライト | 2 | FLR40 | 0 | 0 | 防湿・防雨型 | 0 | 0 | 0 | 47 | 1 | 2 | 0 | 1.128 | 349.68 | [6 empty] | 0 | 0
125 | 精義小学校 | プール | - | 1 | 機械室 |  | 2 | 1 | 12 | ブラケット灯 | 1 | HF100 | 0 | 0 | 安定器内臓 | 0 | 防虫構造 | 0 | 120 | 1 | 1 | 0 | 1.44 | 446.4 | [6 empty] | 0 | 0
125 | 精義小学校 | プール | - | 2 | 男子便所 |  | 2 | 3 | 60 | 笠付トラフ形ベースライト | 1 | FLR40 | 0 | 0 | 防湿・防雨型 | 0 | 0 | 0 | 47 | 1 | 1 | 0 | 8.46 | 2622.6 | [6 empty] | 0 | 0
125 | 精義小学校 | プール | - | 3 | 女子便所 |  | 2 | 3 | 60 | 笠付トラフ形ベースライト | 1 | FLR40 | 0 | 0 | 防湿・防雨型 | 0 | 0 | 0 | 47 | 1 | 1 | 0 | 8.46 | 2622.6 | [6 empty] | 0 | 0
125 | 精義小学校 | プール | - | 4 | 更衣室１ |  | 1 | 3 | 60 | 笠付トラフ形ベースライト | 2 | FLR40 | 0 | 0 | 防湿・防雨型 | 0 | 0 | 0 | 47 | 1 | 2 | 0 | 16.92 | 5245.2 | [6 empty] | 0 | 0
125 | 精義小学校 | プール | - | 5 | 更衣室2 |  | 1 | 3 | 60 | 笠付トラフ形ベースライト | 2 | FLR40 | 0 | 0 | 防湿・防雨型 | 0 | 0 | 0 | 47 | 1 | 2 | 0 | 16.92 | 5245.2 | [6 empty] | 0 | 0
125 | 精義小学校 | プール | - | 6 | 倉庫 |  |  | 3 | 60 | 笠付トラフ形ベースライト | 1 | FLR40 | 0 | 0 | 防湿・防雨型 | 0 | 0 | 0 | 47 | 1 | 1 | 0 | 8.46 | 2622.6 | [6 empty] | 0 | 0
125 | 精義小学校 | [9 empty] | 0 | 0 | 0 | 0 | 0 | 0 | 0 | 0 | 0 |  | - | 0 | - | - | [6 empty] | 0 | 0
125 | 精義小学校 | [9 empty] | 0 | 0 | 0 | 0 | 0 | 0 | 0 | 0 | 0 |  | - | 0 | - | - | [6 empty] | 0 | 0
125 | 精義小学校 | [9 empty] | 0 | 0 | 0 | 0 | 0 | 0 | 0 | 0 | 0 |  | - | 0 | - | - | [6 empty] | 0 | 0
125 | 精義小学校 | [21 empty] | 既存照明 消費電力量 | 既存照明 従量電気料金（円） | [6 empty] | ご提案LED照明 消費電力量 | ご提案LED照明 従量電気料金（円） | LED照明 CO2排出量
125 | 精義小学校 | [21 empty] | kWh/年 | 10 | [6 empty] | kWh/年 | 10 | t-CO2/年
125 | 精義小学校 | [21 empty] | 40382.983 | 12518724.73 | [6 empty] | 0 | 0 | 0
125 | 精義小学校 | [22 empty] | (指定金額）
125 | 精義小学校 | [22 empty] | 現状交換ランプ費 削減額（円） | [6 empty] | 削減効果 消費電力量 | 削減効果 従量電気料金（円） | 削減効果 CO2排出量
125 | 精義小学校 | [22 empty] | 10 | [6 empty] | kWh/年 | 10 | t-CO2/年
125 | 精義小学校 | [22 empty] | 448814.7917 | [6 empty] | 40382.983 | 12518724.73 | 16.5974
125 | 精義小学校 | [22 empty] | (指定金額）
125 | 精義小学校
125 | 精義小学校
125 | 精義小学校
125 | 精義小学校
125 | 精義小学校
125 | 精義小学校
125 | 精義小学校
125 | 精義小学校
126 | 城東小学校 | 126_城東小学校 LED照明 リース導入シミュレーション
126 | 城東小学校 | 省エネ効果シミュレーション
126 | 城東小学校 | リース期間 |  |  | 10
126 | 城東小学校 | 試算期間 |  |  | 10
126 | 城東小学校 | 従量電気代単価(※1) |  |  | 31
126 | 城東小学校 | 基本料金 |  |  | -
126 | 城東小学校 | (※1)電力料金単価 31 円/kWh(税込) [日本照明工業会 ガイド A139-2023]
126 | 城東小学校 | 建物名 | 階数 | 積算 図面 番号 | 部屋名 | 備考 | 仮設必要箇所 | 点灯時間 | 稼働日数 | 器具種類 | 灯数 | ランプ種別 | 口金 | 器具寸法 | 器具仕様詳細① | 器具仕様詳細② | 器具仕様詳細③ | 非常灯 | 消費電力 | 器具台数 | ランプ本数 | 色温度 | 消費電力量(kWh) | 従量電気料金（円） | 製品仕様 | 型番 | メーカー | 定格光束 | 消費電力 | 数量 | 消費電力量(kWh) | 従量電気料金（円）
126 | 城東小学校 | [5 empty] | 器具高さ | /日 | /年 | [9 empty] | W/本 | 台 | 本 |  | kWh/年 | 10 |  |  |  | lm/台・本 | W/台・本 | 台・本 | kWh/年 | 10
126 | 城東小学校 | 普通棟 | 1F | 1 | 玄関 |  |  | 8.5 | 245 | 埋込スクエア | 2 | FWL36W | 0 | □450想定 | 0 | 0 | 白枠付/アクリルカバー付/アルミバッフル付 | 0 | 36 | 2 | 4 | 0 | 299.88 | 92962.8 | [6 empty] | 0 | 0
126 | 城東小学校 | 普通棟 | 1F | 1 | 玄関 |  |  | 8.5 | 245 | ダウンライト | 1 | FDL18 | 0 | Φ150想定 | 防水型 | 0 | アルミ枠付/下面ガラスパネル付/黒バッフル付 | 0 | 26 | 2 | 2 | 0 | 108.29 | 33569.9 | [6 empty] | 0 | 0
126 | 城東小学校 | 普通棟 | 1F | 1 | 玄関 | 壁付 |  | 8.5 | 245 | ブラケット灯 | 1 | FWL18W | 0 | 0 | 防水型 | 0 | ガラスグローブ付 | 0 | 18 | 2 | 2 | 0 | 74.97 | 23240.7 | [6 empty] | 0 | 0
126 | 城東小学校 | 普通棟 | 1F | 2 | 職員玄関 | 壁付 |  | 8.5 | 245 | シーリングライト | 1 | FML(FWL)18 | 0 | 0 | 0 | 0 | アクリルセード付 | 0 | 22 | 4 | 4 | 0 | 183.26 | 56810.6 | [6 empty] | 0 | 0
126 | 城東小学校 | 普通棟 | 1F | 3 | 物入 | 壁付 |  | 1 | 12 | コップ型ブラケット | 1 | IL40 | 0 | 0 | 0 | 0 | 0 | 0 | 36 | 1 | 1 | 0 | 0.432 | 133.92 | [6 empty] | 0 | 0
126 | 城東小学校 | 普通棟 | 1F | 4 | パソコンコーナー |  |  | 3 | 200 | 逆富士ベースライト | 2 | FL40 | 0 | 0 | 0 | 0 | 0 | 0 | 47 | 2 | 4 | 0 | 112.8 | 34968 | [6 empty] | 0 | 0
126 | 城東小学校 | 普通棟 | 1F | 5 | 資料室 |  |  | 1 | 200 | 逆富士ベースライト | 1 | FL40 | 0 | 0 | 0 | 0 | 0 | 0 | 47 | 2 | 2 | 0 | 18.8 | 5828 | [6 empty] | 0 | 0
126 | 城東小学校 | 普通棟 | 1F | 6 | 男子更衣室 |  |  | 3 | 200 | 逆富士ベースライト | 1 | FL40 | 0 | 0 | 0 | 0 | 0 | 0 | 47 | 1 | 1 | 0 | 28.2 | 8742 | [6 empty] | 0 | 0
126 | 城東小学校 | 普通棟 | 1F | 7 | 女子更衣室 |  |  | 3 | 200 | 逆富士ベースライト | 1 | FL40 | 0 | 0 | 0 | 0 | 0 | 0 | 47 | 1 | 1 | 0 | 28.2 | 8742 | [6 empty] | 0 | 0
126 | 城東小学校 | 普通棟 | 1F | 7 | 女子更衣室 | 壁付 |  | 3 | 200 | ウォールライト | 1 | FL10 | 0 | 0 | 0 | 0 | 乳白アクリルカバー付 | 0 | 13 | 1 | 1 | 0 | 7.8 | 2418 | [6 empty] | 0 | 0
126 | 城東小学校 | 普通棟 | 1F | 8 | 男子便所 |  |  | 3 | 200 | ダウンライト | 1 | FDL18 | 0 | Φ150想定 | 0 | 0 | 0 | 0 | 26 | 1 | 1 | 0 | 15.6 | 4836 | [6 empty] | 0 | 0
126 | 城東小学校 | 普通棟 | 1F | 8 | 男子便所 |  |  | 3 | 200 | 埋込ベースライト | 1 | FL20 | 0 | W300想定 | 0 | 0 | 0 | 0 | 28 | 1 | 1 | 0 | 16.8 | 5208 | [6 empty] | 0 | 0
126 | 城東小学校 | 普通棟 | 1F | 9 | 女子便所 |  |  | 3 | 200 | ダウンライト | 1 | FDL13 | 0 | Φ150想定 | 0 | 0 | 0 | 0 | 18 | 1 | 1 | 0 | 10.8 | 3348 | [6 empty] | 0 | 0
126 | 城東小学校 | 普通棟 | 1F | 9 | 女子便所 |  |  | 3 | 200 | 埋込ベースライト | 1 | FL20 | 0 | W300想定 | 0 | 0 | 0 | 0 | 28 | 1 | 1 | 0 | 16.8 | 5208 | [6 empty] | 0 | 0
126 | 城東小学校 | 普通棟 | 1F | 10 | 廊下1 | 壁付 |  | 9 | 245 | 表示灯 | 1 | FL10 | 0 | 0 | 放送中 | 壁直付 | パネル付 | 0 | 13 | 1 | 1 | 0 | 28.665 | 8886.15 | [6 empty] | 0 | 0
126 | 城東小学校 | 普通棟 | 1F | 10 | 廊下1 |  |  | 9 | 245 | ダウンライト | 1 | FDL13 | 0 | Φ150想定 | 0 | 0 | 0 | 0 | 18 | 4 | 4 | 0 | 158.76 | 49215.6 | [6 empty] | 0 | 0
126 | 城東小学校 | 普通棟 | 1F | 11 | 放送室 |  |  | 3 | 200 | 逆富士ベースライト | 2 | FL40 | 0 | 0 | 0 | 0 | 0 | 0 | 47 | 2 | 4 | 0 | 112.8 | 34968 | [6 empty] | 0 | 0
126 | 城東小学校 | 普通棟 | 1F | 12 | スタジオ |  |  | 3 | 200 | 埋込ベースライト | 3 | FL40 | 0 | W300想定 | 0 | 0 | カバー付 | 0 | 47 | 2 | 6 | 0 | 169.2 | 52452 | [6 empty] | 0 | 0
126 | 城東小学校 | 普通棟 | 1F | 13 | 会議室 |  |  | 3 | 200 | 埋込ベースライト | 2 | FL40 | 0 | W300想定 | 0 | 0 | 白木枠付/乳白アクリルカバー付/ルーバー付 | 0 | 47 | 2 | 4 | 0 | 112.8 | 34968 | [6 empty] | 0 | 0
126 | 城東小学校 | 普通棟 | 1F | 13 | 会議室 |  |  | 3 | 200 | ダウンライト | 1 | FDL13 | 0 | Φ150想定 | 0 | 0 | 0 | 0 | 18 | 1 | 1 | 0 | 10.8 | 3348 | [6 empty] | 0 | 0
126 | 城東小学校 | 普通棟 | 1F | 14 | 職員室 |  |  | 12 | 245 | 逆富士ベースライト | 2 | FL40 | 0 | 0 | 0 | 0 | 0 | 0 | 47 | 12 | 24 | 0 | 3316.32 | 1028059.2 | [6 empty] | 0 | 0
126 | 城東小学校 | 普通棟 | 1F | 14 | 職員室 |  |  | 12 | 245 | 逆富士ベースライト | 1 | FL20 | 0 | 0 | 0 | 0 | 0 | 0 | 28 | 1 | 1 | 0 | 82.32 | 25519.2 | [6 empty] | 0 | 0
126 | 城東小学校 | 普通棟 | 1F | 15 | 湯沸室 |  |  | 1 | 245 | 埋込ベースライト | 2 | FL40 | 0 | W300想定 | 0 | 0 | 0 | 0 | 47 | 1 | 2 | 0 | 23.03 | 7139.3 | [6 empty] | 0 | 0
126 | 城東小学校 | 普通棟 | 1F | 16 | 印刷室 |  |  | 8.5 | 245 | 逆富士ベースライト | 2 | FL40 | 0 | 0 | 0 | 0 | 0 | 0 | 47 | 2 | 4 | 0 | 391.51 | 121368.1 | [6 empty] | 0 | 0
126 | 城東小学校 | 普通棟 | 1F | 17 | 校長室 |  |  | 8.5 | 245 | 埋込スクエア | 3 | FPL36 | 0 | □450想定 | 0 | 0 | 白枠付/乳白アクリルカバー付/アルミバッフル付 | 0 | 44 | 9 | 27 | 0 | 2474.01 | 766943.1 | [6 empty] | 0 | 0
126 | 城東小学校 | 普通棟 | 1F | 17 | 校長室 | 壁付 |  | 8.5 | 245 | ウォールライト | 1 | FL10 | 0 | 0 | 0 | 0 | 乳白アクリルカバー付 | 0 | 13 | 1 | 1 | 0 | 27.0725 | 8392.475 | [6 empty] | 0 | 0
126 | 城東小学校 | 普通棟 | 1F | 18 | 保健室 |  |  | 8.5 | 200 | 逆富士ベースライト | 1 | FL40 | 0 | 0 | 0 | 0 | 0 | 0 | 47 | 2 | 2 | 0 | 159.8 | 49538 | [6 empty] | 0 | 0
126 | 城東小学校 | 普通棟 | 1F | 18 | 保健室 |  |  | 8.5 | 200 | 逆富士ベースライト | 2 | FL40 | 0 | 0 | 0 | 0 | 0 | 0 | 47 | 7 | 14 | 0 | 1118.6 | 346766 | [6 empty] | 0 | 0
126 | 城東小学校 | 普通棟 | 1F | 19 | 普通教室 |  |  | 7.5 | 200 | 逆富士ベースライト | 2 | FL40 | 0 | 0 | 0 | 0 | 0 | 0 | 47 | 9 | 18 | 0 | 1269 | 393390 | [6 empty] | 0 | 0
126 | 城東小学校 | 普通棟 | 1F | 19 | 普通教室 |  |  | 7.5 | 200 | 黒板灯 | 1 | FL40 | 0 | 0 | 0 | 反射笠可動型 | 0 | 0 | 47 | 2 | 2 | 0 | 141 | 43710 | [6 empty] | 0 | 0
126 | 城東小学校 | 普通棟 | 1F | 20 | 特殊教室 |  |  | 7.5 | 200 | 逆富士ベースライト | 2 | FL40 | 0 | 0 | 0 | 0 | 0 | 0 | 47 | 8 | 16 | 0 | 1128 | 349680 | [6 empty] | 0 | 0
126 | 城東小学校 | 普通棟 | 1F | 20 | 特殊教室 |  |  | 7.5 | 200 | 黒板灯 | 1 | FL40 | 0 | 0 | 0 | 反射笠可動型 | 0 | 0 | 47 | 2 | 2 | 0 | 141 | 43710 | [6 empty] | 0 | 0
126 | 城東小学校 | 普通棟 | 1F | 21 | 多目的トイレ |  |  | 3 | 200 | 逆富士ベースライト | 2 | FL20 | 0 | 0 | SUS製 | 0 | 0 | 0 | 28 | 1 | 2 | 0 | 33.6 | 10416 | [6 empty] | 0 | 0
126 | 城東小学校 | 普通棟 | 1F | 22 | 家庭科準備室 |  |  | 1 | 200 | 逆富士ベースライト | 2 | FL40 | 0 | 0 | 0 | 0 | 0 | 0 | 47 | 3 | 6 | 0 | 56.4 | 17484 | [6 empty] | 0 | 0
126 | 城東小学校 | 普通棟 | 1F | 23 | 男子便所2 |  |  | 3 | 200 | 逆富士ベースライト | 1 | FL40 | 0 | 0 | 0 | 0 | 0 | 0 | 47 | 1 | 1 | 0 | 28.2 | 8742 | [6 empty] | 0 | 0
126 | 城東小学校 | 普通棟 | 1F | 23 | 男子便所2 |  |  | 3 | 200 | 埋込ベースライト | 1 | FL40 | 0 | W300想定 | 0 | 0 | 0 | 0 | 47 | 1 | 1 | 0 | 28.2 | 8742 | [6 empty] | 0 | 0
126 | 城東小学校 | 普通棟 | 1F | 24 | 女子便所 |  |  | 3 | 200 | 逆富士ベースライト | 1 | FL40 | 0 | 0 | 0 | 0 | 0 | 0 | 47 | 1 | 1 | 0 | 28.2 | 8742 | [6 empty] | 0 | 0
126 | 城東小学校 | 普通棟 | 1F | 24 | 女子便所 |  |  | 3 | 200 | 埋込ベースライト | 1 | FL40 | 0 | W300想定 | 0 | 0 | 0 | 0 | 47 | 1 | 1 | 0 | 28.2 | 8742 | [6 empty] | 0 | 0
126 | 城東小学校 | 普通棟 | 1F | 25 | トイレ前室 |  |  | 8.5 | 245 | 逆富士ベースライト | 1 | FL20 | 0 | 0 | 0 | 0 | 0 | 0 | 28 | 1 | 1 | 0 | 58.31 | 18076.1 | [6 empty] | 0 | 0
126 | 城東小学校 | 普通棟 | 1F | 26 | 昇降口 |  |  | 8.5 | 245 | 埋込スクエア | 3 | FPL36 | 0 | □450想定 | 0 | 0 | 白枠付/アクリルカバー付 | 0 | 44 | 6 | 18 | 0 | 1649.34 | 511295.4 | [6 empty] | 0 | 0
126 | 城東小学校 | 普通棟 | 1F | 26 | 昇降口 |  |  | 8.5 | 245 | シーリングライト | 1 | FCL30 | 0 | 0 | 防水型/SUS製 | 0 | 乳白ガラスグローブ付 | 0 | 34 | 2 | 2 | 0 | 141.61 | 43899.1 | [6 empty] | 0 | 0
126 | 城東小学校 | 普通棟 | 1F | 27 | 家庭科室 |  |  | 7.5 | 200 | 逆富士ベースライト | 2 | FL40 | 0 | 0 | 0 | 0 | 0 | 0 | 47 | 15 | 30 | 0 | 2115 | 655650 | [6 empty] | 0 | 0
126 | 城東小学校 | 普通棟 | 1F | 27 | 家庭科室 |  |  | 7.5 | 200 | 黒板灯 | 1 | FL40 | 0 | 0 | 0 | 反射笠可動型 | 0 | 0 | 47 | 2 | 2 | 0 | 141 | 43710 | [6 empty] | 0 | 0
126 | 城東小学校 | 普通棟 | 1F | 28 | 廊下2 |  |  | 9 | 245 | 逆富士ベースライト | 1 | FL20 | 0 | 0 | 0 | 0 | 0 | 0 | 28 | 11 | 11 | 0 | 679.14 | 210533.4 | [6 empty] | 0 | 0
126 | 城東小学校 | 普通棟 | 1F | 29 | 外壁 | 壁付 |  | 12 | 365 | ウォールライト | 1 | FL20 | 0 | 0 | 防雨型 | 0 | 乳白アクリルカバー付 | 0 | 28 | 1 | 1 | 0 | 122.64 | 38018.4 | [6 empty] | 0 | 0
126 | 城東小学校 | 普通棟 | 1F | 29 | 外壁 | 壁付 |  | 6 | 245 | ブラケット灯 | 1 | FWL18W | 0 | 0 | 防水型 | 0 | ガラスグローブ付 | 0 | 18 | 3 | 3 | 0 | 79.38 | 24607.8 | [6 empty] | 0 | 0
126 | 城東小学校 | 普通棟 | 2F | 1 | 理科室 |  |  | 7.5 | 200 | 逆富士ベースライト | 2 | FL40 | 0 | 0 | 0 | 0 | 0 | 0 | 47 | 15 | 30 | 0 | 2115 | 655650 | [6 empty] | 0 | 0
126 | 城東小学校 | 普通棟 | 2F | 1 | 理科室 |  |  | 7.5 | 200 | 黒板灯 | 1 | FL40 | 0 | 0 | 0 | 反射笠可動型 | 0 | 0 | 47 | 2 | 2 | 0 | 141 | 43710 | [6 empty] | 0 | 0
126 | 城東小学校 | 普通棟 | 2F | 2 | 理科準備室 |  |  | 1 | 200 | 逆富士ベースライト | 2 | FL40 | 0 | 0 | 0 | 0 | 0 | 0 | 47 | 3 | 6 | 0 | 56.4 | 17484 | [6 empty] | 0 | 0
126 | 城東小学校 | 普通棟 | 2F | 3 | 廊下2 |  |  | 9 | 245 | 逆富士ベースライト | 1 | FL20 | 0 | 0 | 0 | 0 | 0 | 0 | 28 | 1 | 1 | 0 | 61.74 | 19139.4 | [6 empty] | 0 | 0
126 | 城東小学校 | 普通棟 | 2F | 4 | 男子便所 |  |  | 3 | 200 | 逆富士ベースライト | 1 | FL40 | 0 | 0 | 0 | 0 | 0 | 0 | 47 | 1 | 1 | 0 | 28.2 | 8742 | [6 empty] | 0 | 0
126 | 城東小学校 | 普通棟 | 2F | 4 | 男子便所 |  |  | 3 | 200 | 埋込ベースライト | 1 | FL40 | 0 | W300想定 | 0 | 0 | 0 | 0 | 47 | 1 | 1 | 0 | 28.2 | 8742 | [6 empty] | 0 | 0
126 | 城東小学校 | 普通棟 | 2F | 5 | 女子便所 |  |  | 3 | 200 | 逆富士ベースライト | 1 | FL40 | 0 | 0 | 0 | 0 | 0 | 0 | 47 | 1 | 1 | 0 | 28.2 | 8742 | [6 empty] | 0 | 0
126 | 城東小学校 | 普通棟 | 2F | 5 | 女子便所 |  |  | 3 | 200 | 埋込ベースライト | 1 | FL40 | 0 | W300想定 | 0 | 0 | 0 | 0 | 47 | 1 | 1 | 0 | 28.2 | 8742 | [6 empty] | 0 | 0
126 | 城東小学校 | 普通棟 | 2F | 6 | 普通教室1 |  |  | 7.5 | 200 | 逆富士ベースライト | 2 | FL40 | 0 | 0 | 0 | 0 | 0 | 0 | 47 | 9 | 18 | 0 | 1269 | 393390 | [6 empty] | 0 | 0
126 | 城東小学校 | 普通棟 | 2F | 6 | 普通教室1 |  |  | 7.5 | 200 | 黒板灯 | 1 | FL40 | 0 | 0 | 0 | 反射笠可動型 | 0 | 0 | 47 | 2 | 2 | 0 | 141 | 43710 | [6 empty] | 0 | 0
126 | 城東小学校 | 普通棟 | 2F | 7 | 普通教室2 |  |  | 7.5 | 200 | 逆富士ベースライト | 2 | FL40 | 0 | 0 | 0 | 0 | 0 | 0 | 47 | 9 | 18 | 0 | 1269 | 393390 | [6 empty] | 0 | 0
126 | 城東小学校 | 普通棟 | 2F | 7 | 普通教室2 |  |  | 7.5 | 200 | 黒板灯 | 1 | FL40 | 0 | 0 | 0 | 反射笠可動型 | 0 | 0 | 47 | 2 | 2 | 0 | 141 | 43710 | [6 empty] | 0 | 0
126 | 城東小学校 | 普通棟 | 2F | 8 | 普通教室3 |  |  | 7.5 | 200 | 逆富士ベースライト | 2 | FL40 | 0 | 0 | 0 | 0 | 0 | 0 | 47 | 9 | 18 | 0 | 1269 | 393390 | [6 empty] | 0 | 0
126 | 城東小学校 | 普通棟 | 2F | 8 | 普通教室3 |  |  | 7.5 | 200 | 黒板灯 | 1 | FL40 | 0 | 0 | 0 | 反射笠可動型 | 0 | 0 | 47 | 2 | 2 | 0 | 141 | 43710 | [6 empty] | 0 | 0
126 | 城東小学校 | 普通棟 | 2F | 9 | 資料室 |  |  | 1 | 200 | 逆富士ベースライト | 2 | FL40 | 0 | 0 | 0 | 0 | 0 | 0 | 47 | 3 | 6 | 0 | 56.4 | 17484 | [6 empty] | 0 | 0
126 | 城東小学校 | 普通棟 | 2F | 10 | 図書室 |  |  | 4 | 200 | シーリングライト | 3 | FCL30 | 0 | 0 | 0 | 0 | プリズムカバー付 | 0 | 34 | 6 | 18 | 0 | 489.6 | 151776 | [6 empty] | 0 | 0
126 | 城東小学校 | 普通棟 | 2F | 10 | 図書室 |  |  | 4 | 200 | 長円型埋込器具 | 2 | FL40 | 0 | W300想定 | 0 | 0 | 白枠付/白アルミルーバ付 | 0 | 47 | 27 | 54 | 0 | 2030.4 | 629424 | [6 empty] | 0 | 0
126 | 城東小学校 | 普通棟 | 2F | 11 | 廊下 |  |  | 9 | 245 | 逆富士ベースライト | 1 | FL20 | 0 | 0 | 0 | 0 | 0 | 0 | 28 | 8 | 8 | 0 | 493.92 | 153115.2 | [6 empty] | 0 | 0
126 | 城東小学校 | 普通棟 | 3F | 1 | 図工室 |  |  | 7.5 | 200 | 逆富士ベースライト | 2 | FL40 | 0 | 0 | 0 | 0 | 0 | 0 | 47 | 15 | 30 | 0 | 2115 | 655650 | [6 empty] | 0 | 0
126 | 城東小学校 | 普通棟 | 3F | 1 | 図工室 |  |  | 7.5 | 200 | 黒板灯 | 1 | FL40 | 0 | 0 | 0 | 反射笠可動型 | 0 | 0 | 47 | 2 | 2 | 0 | 141 | 43710 | [6 empty] | 0 | 0
126 | 城東小学校 | 普通棟 | 3F | 2 | 図工準備室 |  |  | 1 | 200 | 逆富士ベースライト | 2 | FL40 | 0 | 0 | 0 | 0 | 0 | 0 | 47 | 3 | 6 | 0 | 56.4 | 17484 | [6 empty] | 0 | 0
126 | 城東小学校 | 普通棟 | 3F | 3 | 廊下2 |  |  | 9 | 245 | 逆富士ベースライト | 1 | FL20 | 0 | 0 | 0 | 0 | 0 | 0 | 28 | 1 | 1 | 0 | 61.74 | 19139.4 | [6 empty] | 0 | 0
126 | 城東小学校 | 普通棟 | 3F | 4 | 男子便所 |  |  | 3 | 200 | 逆富士ベースライト | 1 | FL40 | 0 | 0 | 0 | 0 | 0 | 0 | 47 | 1 | 1 | 0 | 28.2 | 8742 | [6 empty] | 0 | 0
126 | 城東小学校 | 普通棟 | 3F | 4 | 男子便所 |  |  | 3 | 200 | 埋込ベースライト | 1 | FL40 | 0 | W300想定 | 0 | 0 | 0 | 0 | 47 | 1 | 1 | 0 | 28.2 | 8742 | [6 empty] | 0 | 0
126 | 城東小学校 | 普通棟 | 3F | 5 | 女子便所 |  |  | 3 | 200 | 逆富士ベースライト | 1 | FL40 | 0 | 0 | 0 | 0 | 0 | 0 | 47 | 1 | 1 | 0 | 28.2 | 8742 | [6 empty] | 0 | 0
126 | 城東小学校 | 普通棟 | 3F | 5 | 女子便所 |  |  | 3 | 200 | 埋込ベースライト | 1 | FL40 | 0 | W300想定 | 0 | 0 | 0 | 0 | 47 | 1 | 1 | 0 | 28.2 | 8742 | [6 empty] | 0 | 0
126 | 城東小学校 | 普通棟 | 3F | 6 | 特別活動室 |  |  | 3 | 200 | 逆富士ベースライト | 2 | FL40 | 0 | 0 | 0 | 0 | 0 | 0 | 47 | 12 | 24 | 0 | 676.8 | 209808 | [6 empty] | 0 | 0
126 | 城東小学校 | 普通棟 | 3F | 6 | 特別活動室 |  |  | 3 | 200 | 黒板灯 | 1 | FL40 | 0 | 0 | 0 | 反射笠可動型 | 0 | 0 | 47 | 2 | 2 | 0 | 56.4 | 17484 | [6 empty] | 0 | 0
126 | 城東小学校 | 普通棟 | 3F | 7 | 普通教室１ |  |  | 7.5 | 200 | 逆富士ベースライト | 2 | FL40 | 0 | 0 | 0 | 0 | 0 | 0 | 47 | 9 | 18 | 0 | 1269 | 393390 | [6 empty] | 0 | 0
126 | 城東小学校 | 普通棟 | 3F | 7 | 普通教室１ |  |  | 7.5 | 200 | 黒板灯 | 1 | FL40 | 0 | 0 | 0 | 反射笠可動型 | 0 | 0 | 47 | 2 | 2 | 0 | 141 | 43710 | [6 empty] | 0 | 0
126 | 城東小学校 | 普通棟 | 3F | 8 | 普通教室2 |  |  | 7.5 | 200 | 逆富士ベースライト | 2 | FL40 | 0 | 0 | 0 | 0 | 0 | 0 | 47 | 9 | 18 | 0 | 1269 | 393390 | [6 empty] | 0 | 0
126 | 城東小学校 | 普通棟 | 3F | 8 | 普通教室2 |  |  | 7.5 | 200 | 黒板灯 | 1 | FL40 | 0 | 0 | 0 | 反射笠可動型 | 0 | 0 | 47 | 2 | 2 | 0 | 141 | 43710 | [6 empty] | 0 | 0
126 | 城東小学校 | 普通棟 | 3F | 9 | 音楽準備室 |  |  | 1 | 200 | 逆富士ベースライト | 2 | FL40 | 0 | 0 | 0 | 0 | 0 | 0 | 47 | 3 | 6 | 0 | 56.4 | 17484 | [6 empty] | 0 | 0
126 | 城東小学校 | 普通棟 | 3F | 10 | 音楽室 |  |  | 7.5 | 200 | 逆富士ベースライト | 1 | FL40 | 0 | 0 | 0 | 0 | 0 | 0 | 47 | 40 | 40 | 0 | 2820 | 874200 | [6 empty] | 0 | 0
126 | 城東小学校 | 普通棟 | 3F | 10 | 音楽室 |  |  | 7.5 | 200 | 黒板灯 | 1 | FL40 | 0 | 0 | 0 | 反射笠可動型 | 0 | 0 | 47 | 2 | 2 | 0 | 141 | 43710 | [6 empty] | 0 | 0
126 | 城東小学校 | 普通棟 | 3F | 11 | 練習室1 |  |  | 3 | 200 | 逆富士ベースライト | 2 | FL40 | 0 | 0 | 0 | 0 | 0 | 0 | 47 | 1 | 2 | 0 | 56.4 | 17484 | [6 empty] | 0 | 0
126 | 城東小学校 | 普通棟 | 3F | 12 | 練習室2 |  |  | 3 | 200 | 逆富士ベースライト | 2 | FL40 | 0 | 0 | 0 | 0 | 0 | 0 | 47 | 1 | 2 | 0 | 56.4 | 17484 | [6 empty] | 0 | 0
126 | 城東小学校 | 普通棟 | 3F | 13 | 練習室3 |  |  | 3 | 200 | 逆富士ベースライト | 2 | FL40 | 0 | 0 | 0 | 0 | 0 | 0 | 47 | 1 | 2 | 0 | 56.4 | 17484 | [6 empty] | 0 | 0
126 | 城東小学校 | 普通棟 | 3F | 14 | 練習室4 |  |  | 3 | 200 | 逆富士ベースライト | 2 | FL40 | 0 | 0 | 0 | 0 | 0 | 0 | 47 | 1 | 2 | 0 | 56.4 | 17484 | [6 empty] | 0 | 0
126 | 城東小学校 | 普通棟 | 3F | 15 | 練習室5 |  |  | 3 | 200 | 逆富士ベースライト | 2 | FL40 | 0 | 0 | 0 | 0 | 0 | 0 | 47 | 1 | 2 | 0 | 56.4 | 17484 | [6 empty] | 0 | 0
126 | 城東小学校 | 普通棟 | 3F | 16 | 廊下 |  |  | 9 | 245 | 逆富士ベースライト | 1 | FL20 | 0 | 0 | 0 | 0 | 0 | 0 | 28 | 8 | 8 | 0 | 493.92 | 153115.2 | [6 empty] | 0 | 0
126 | 城東小学校 | 普通棟 | RF | 1 | 外壁 | 壁付 |  | 12 | 365 | ウォールライト | 1 | FL20 | 0 | 0 | 防雨型 | 0 | 乳白アクリルカバー付 | 0 | 28 | 1 | 1 | 0 | 122.64 | 38018.4 | [6 empty] | 0 | 0
126 | 城東小学校 | 普通棟 | RF | 1 | 外壁 |  |  | 3 | 200 | 角形投光器 | 1 | HF400 | 0 | 0 | 0 | 0 | アーム付/全面ガラス付 | 0 | 435 | 1 | 1 | 0 | 261 | 80910 | [6 empty] | 0 | 0
126 | 城東小学校 | 普通棟 | RF | 1 | 外壁 |  |  | 3 | 200 | 丸形投光器 | 1 | HF1000 | 0 | 0 | 0 | 0 | 全面ガラス付 | 0 | 1090 | 2 | 2 | 0 | 1308 | 405480 | [6 empty] | 0 | 0
126 | 城東小学校 | 普通棟 | 1-屋上 | K-1 | 階段室１ |  |  | 8.5 | 245 | 逆富士ベースライト | 1 | FL20 | 0 | 0 | 0 | 0 | 0 | 0 | 28 | 5 | 5 | 0 | 291.55 | 90380.5 | [6 empty] | 0 | 0
126 | 城東小学校 | 普通棟 | 1-屋上 | K-1 | 階段室１ |  |  | 8.5 | 245 | 逆富士ベースライト | 1 | FL20 | 0 | 0 | 0 | 0 | 0 | 0 | 28 | 1 | 1 | 0 | 58.31 | 18076.1 | [6 empty] | 0 | 0
126 | 城東小学校 | 普通棟 | 1-屋上 | K-2 | 階段室2 |  |  | 8.5 | 245 | 逆富士ベースライト | 1 | FL20 | 0 | 0 | 0 | 0 | 0 | 0 | 28 | 3 | 3 | 0 | 174.93 | 54228.3 | [6 empty] | 0 | 0
126 | 城東小学校 | 普通棟 | 1-屋上 | K-2 | 階段室2 |  |  | 8.5 | 245 | 逆富士ベースライト | 1 | FL20 | 0 | 0 | 0 | 0 | 0 | 0 | 28 | 1 | 1 | 0 | 58.31 | 18076.1 | [6 empty] | 0 | 0
126 | 城東小学校 | 給食棟 | 1F | 1 | 学校食堂 |  |  | 9 | 200 | 逆富士ベースライト | 1 | FL40 | 0 | 0 | 0 | 0 | 0 | 0 | 47 | 38 | 38 | 0 | 3214.8 | 996588 | [6 empty] | 0 | 0
126 | 城東小学校 | 給食棟 | 1F | 1 | 学校食堂 |  |  | 9 | 200 | 埋込スクエア | 4 | FPL55 | 0 | □600想定 | 0 | 0 | 白枠付/乳白アクリルカバー付/アルミバッフル付 | 0 | 60 | 12 | 48 | 0 | 5184 | 1607040 | [6 empty] | 0 | 0
126 | 城東小学校 | 給食棟 | 1F | 1 | 学校食堂 |  |  | 9 | 200 | ダウンライト | 1 | FDL27 | 0 | Φ150想定 | 0 | 0 | アルミバッフル付/銅板枠付 | 0 | 34 | 19 | 19 | 0 | 1162.8 | 360468 | [6 empty] | 0 | 0
126 | 城東小学校 | 給食棟 | 1F | 1 | 学校食堂 |  |  | 9 | 200 | シーリングライト | 1 | FCL30+40 | 0 | 0 | 0 | 0 | プリズムカバー付 | 0 | 75 | 4 | 4 | 0 | 540 | 167400 | [6 empty] | 0 | 0
126 | 城東小学校 | 給食棟 | 1F | 2 | 配膳室 |  |  | 9 | 200 | 逆富士ベースライト | 1 | FL40 | 0 | 0 | 0 | 0 | 0 | 0 | 47 | 4 | 4 | 0 | 338.4 | 104904 | [6 empty] | 0 | 0
126 | 城東小学校 | 給食棟 | 1F | 3 | 厨房 |  |  | 9 | 200 | 逆富士ベースライト | 2 | FL40 | 0 | 0 | 防湿型 | 0 | 0 | 0 | 47 | 11 | 22 | 0 | 1861.2 | 576972 | [6 empty] | 0 | 0
126 | 城東小学校 | 給食棟 | 1F | 3 | 厨房 |  |  | 9 | 200 | 特殊ペンダントライト | 1 | FL15 | 0 | 0 | 防水型 | 0 | 0 | 0 | 18 | 2 | 2 | 0 | 64.8 | 20088 | [6 empty] | 0 | 0
126 | 城東小学校 | 給食棟 | 1F | 4 | 倉庫 |  |  | 1 | 12 | 逆富士ベースライト | 2 | FL20 | 0 | 0 | 0 | 0 | 0 | 0 | 28 | 1 | 2 | 0 | 0.672 | 208.32 | [6 empty] | 0 | 0
126 | 城東小学校 | 給食棟 | 1F | 5 | 下処理室 |  |  | 9 | 200 | 逆富士ベースライト | 2 | FL40 | 0 | 0 | 防湿型 | 0 | 0 | 0 | 47 | 2 | 4 | 0 | 338.4 | 104904 | [6 empty] | 0 | 0
126 | 城東小学校 | 給食棟 | 1F | 6 | 休養室前室 |  |  | 1 | 200 | ダウンライト | 1 | FDL18 | 0 | Φ150想定 | 0 | 0 | 0 | 0 | 26 | 1 | 1 | 0 | 5.2 | 1612 | [6 empty] | 0 | 0
126 | 城東小学校 | 給食棟 | 1F | 7 | トイレ |  |  | 3 | 200 | ダウンライト | 1 | FDL13 | 0 | Φ150想定 | 0 | 0 | 0 | 0 | 18 | 1 | 1 | 0 | 10.8 | 3348 | [6 empty] | 0 | 0
126 | 城東小学校 | 給食棟 | 1F | 8 | 休養室 |  |  | 7.5 | 200 | ペンダントライト | 1 | FCL30+32 | 0 | 0 | 0 | 0 | プラスチックセード付 | 0 | 69 | 1 | 1 | 0 | 103.5 | 32085 | [6 empty] | 0 | 0
126 | 城東小学校 | 給食棟 | 1F | 9 | ポンプ室 |  |  | 1 | 12 | 逆富士ベースライト | 1 | FL20 | 0 | 0 | 0 | 0 | 0 | 0 | 28 | 1 | 1 | 0 | 0.336 | 104.16 | [6 empty] | 0 | 0
126 | 城東小学校 | 給食棟 | 1F | 10 | 外壁 | 壁付 |  | 6 | 245 | ブラケット灯 | 1 | BHRF100 | 0 | 0 | 上下開閉型 | 0 | 乳白アクリルグローブ付 | 0 | 160 | 2 | 2 | 0 | 470.4 | 145824 | [6 empty] | 0 | 0
126 | 城東小学校 | 給食棟 | 1F | 10 | 外壁 | 壁付 |  | 6 | 245 | ブラケット灯 | 1 | FWL18W | 0 | 0 | 防水型 | 0 | ガラスグローブ付 | 0 | 18 | 2 | 2 | 0 | 52.92 | 16405.2 | [6 empty] | 0 | 0
126 | 城東小学校 | 室内運動場 | 1F | 1 | 前室 |  |  | 5 | 200 | 埋込ベースライト | 2 | FL20 | 0 | W300想定 | 0 | 0 | 0 | 0 | 28 | 2 | 4 | 0 | 112 | 34720 | [6 empty] | 0 | 0
126 | 城東小学校 | 室内運動場 | 1F | 1 | 前室 |  |  | 24 | 365 | B級BL形 誘導灯 | 1 | FL20 | 0 | 0 | 避難口 | 天井直付 | 片面/ガード付 | 0 | 28 | 1 | 1 | 0 | 245.28 | 76036.8 | [6 empty] | 0 | 0
126 | 城東小学校 | 室内運動場 | 1F | 2 | 男子便所 |  |  | 5 | 200 | 逆富士ベースライト | 2 | FL20 | 0 | 0 | 0 | 0 | 0 | 0 | 28 | 1 | 2 | 0 | 56 | 17360 | [6 empty] | 0 | 0
126 | 城東小学校 | 室内運動場 | 1F | 3 | 男子更衣室 |  |  | 3 | 200 | 逆富士ベースライト | 2 | FL20 | 0 | 0 | 0 | 0 | 0 | 0 | 28 | 1 | 2 | 0 | 33.6 | 10416 | [6 empty] | 0 | 0
126 | 城東小学校 | 室内運動場 | 1F | 4 | 女子便所 |  |  | 5 | 200 | 逆富士ベースライト | 2 | FL20 | 0 | 0 | 0 | 0 | 0 | 0 | 28 | 1 | 2 | 0 | 56 | 17360 | [6 empty] | 0 | 0
126 | 城東小学校 | 室内運動場 | 1F | 5 | 女子更衣室 |  |  | 3 | 200 | 逆富士ベースライト | 2 | FL20 | 0 | 0 | 0 | 0 | 0 | 0 | 28 | 1 | 2 | 0 | 33.6 | 10416 | [6 empty] | 0 | 0
126 | 城東小学校 | 室内運動場 | 1F | 6 | 器具庫 |  |  | 1 | 200 | 笠付トラフ形ベースライト | 1 | FL40 | 0 | 0 | 0 | 0 | ガード付 | 0 | 47 | 2 | 2 | 0 | 18.8 | 5828 | [6 empty] | 0 | 0
126 | 城東小学校 | 室内運動場 | 1F | 7 | 体育館（アリーナ） |  |  | 24 | 365 | B級BL形 誘導灯 | 1 | FL20 | 0 | 0 | 避難口 | 天井直付 | 片面/ガード付 | 0 | 28 | 3 | 3 | 0 | 735.84 | 228110.4 | [6 empty] | 0 | 0
126 | 城東小学校 | 室内運動場 | 1F | 8 | 控室 | 壁付 |  | 1 | 200 | 片反射笠付トラフ形ベースライト | 1 | FL40 | 0 | 0 | 0 | 壁直付 | 0 | 0 | 47 | 2 | 2 | 0 | 18.8 | 5828 | [6 empty] | 0 | 0
126 | 城東小学校 | 室内運動場 | 1F | 9 | 放送室 | 壁付 |  | 6 | 60 | 片反射笠付トラフ形ベースライト | 1 | FL40 | 0 | 0 | 0 | 壁直付 | 0 | 0 | 47 | 2 | 2 | 0 | 33.84 | 10490.4 | [6 empty] | 0 | 0
126 | 城東小学校 | 室内運動場 | 1F | 10 | テラス | 壁付 |  | 3 | 200 | ウォールライト | 1 | FL20 | 0 | 0 | 防湿・防雨型 | 0 | 乳白アクリルカバー付 | 0 | 28 | 7 | 7 | 0 | 117.6 | 36456 | [6 empty] | 0 | 0
126 | 城東小学校 | 室内運動場 | 2F | 1 | 吹抜天井 |  |  | 5 | 245 | 高天井照明 | 1 | MF400 | 0 | 0 | 広角型 | 耐衝撃型吊具 | 下部ガード付 | 0 | 433 | 20 | 20 | 0 | 10608.5 | 3288635 | [6 empty] | 0 | 0
126 | 城東小学校 | 室内運動場 | 2F | 2 | ブドウ棚 | 壁付 |  | 1 | 200 | 片反射笠付トラフ形ベースライト | 1 | FL40 | 0 | 0 | 0 | 壁直付 | 0 | 0 | 47 | 2 | 2 | 0 | 18.8 | 5828 | [6 empty] | 0 | 0
126 | 城東小学校 | 室内運動場 | 2F | 2 | ブドウ棚 |  |  | 1 | 200 | 笠付トラフ形ベースライト | 2 | FL40 | 0 | 0 | 0 | 0 | 0 | 0 | 47 | 12 | 24 | 0 | 225.6 | 69936 | [6 empty] | 0 | 0
126 | 城東小学校 | 室内運動場 | 1-2F | K-1 | 階段室１ |  |  |  |  | 0 | 0 | - | 0 | 0 | 0 | 0 | 0 | 0 | 0 |  | - | 0 | - | - | [6 empty] | 0 | 0
126 | 城東小学校 | 室内運動場 | 1-2F | K-2 | 階段室2 |  |  |  |  | 0 | 0 | - | 0 | 0 | 0 | 0 | 0 | 0 | 0 |  | - | 0 | - | - | [6 empty] | 0 | 0
126 | 城東小学校 | プール | - | 1 | 機械室 |  |  | 1 | 12 | 笠付トラフ形ベースライト | 2 | FLR40 | 0 | 0 | 防湿・防雨型 | 0 | 0 | 0 | 47 | 1 | 2 | 0 | 1.128 | 349.68 | [6 empty] | 0 | 0
126 | 城東小学校 | プール | - | 1 | 機械室 |  |  | 1 | 12 | ブラケット灯 | 1 | HF100 | 0 | 0 | 安定器内臓 | 0 | 防虫構造 | 0 | 120 | 1 | 1 | 0 | 1.44 | 446.4 | [6 empty] | 0 | 0
126 | 城東小学校 | プール | - | 2 | 男子便所 |  |  | 3 | 60 | 笠付トラフ形ベースライト | 1 | FLR40 | 0 | 0 | 防湿・防雨型 | 0 | 0 | 0 | 47 | 1 | 1 | 0 | 8.46 | 2622.6 | [6 empty] | 0 | 0
126 | 城東小学校 | プール | - | 3 | 女子便所 |  |  | 3 | 60 | 笠付トラフ形ベースライト | 1 | FLR40 | 0 | 0 | 防湿・防雨型 | 0 | 0 | 0 | 47 | 1 | 1 | 0 | 8.46 | 2622.6 | [6 empty] | 0 | 0
126 | 城東小学校 | プール | - | 4 | 更衣室１ |  |  | 3 | 60 | 笠付トラフ形ベースライト | 2 | FLR40 | 0 | 0 | 防湿・防雨型 | 0 | 0 | 0 | 47 | 1 | 2 | 0 | 16.92 | 5245.2 | [6 empty] | 0 | 0
126 | 城東小学校 | プール | - | 5 | 更衣室2 |  |  | 3 | 60 | 笠付トラフ形ベースライト | 2 | FLR40 | 0 | 0 | 防湿・防雨型 | 0 | 0 | 0 | 47 | 1 | 2 | 0 | 16.92 | 5245.2 | [6 empty] | 0 | 0
126 | 城東小学校 | プール | - | 6 | 倉庫 |  |  | 3 | 60 | 笠付トラフ形ベースライト | 1 | FLR40 | 0 | 0 | 防湿・防雨型 | 0 | 0 | 0 | 47 | 1 | 1 | 0 | 8.46 | 2622.6 | [6 empty] | 0 | 0
126 | 城東小学校 | [8 empty] | 0 | 0 | - | 0 | 0 | 0 | 0 | 0 | 0 | 0 |  | - | 0 | - | - | [6 empty] | 0 | 0
126 | 城東小学校 | 校舎 | - | - | - |  |  |  |  | 0 | 0 | - | 0 | 0 | 0 | 0 | 0 | 0 | 0 |  | - | 0 | - | - | [6 empty] | 0 | 0
126 | 城東小学校 | プール | - | - | - |  |  |  |  | 0 | 0 | - | 0 | 0 | 0 | 0 | 0 | 0 | 0 |  | - | 0 | - | - | [6 empty] | 0 | 0
126 | 城東小学校 | [9 empty] | 0 | - | 0 | 0 | 0 | 0 | 0 | 0 | 0 |  | - | 0 | - | - | [6 empty] | 0 | 0
126 | 城東小学校 | [9 empty] | 0 | - | 0 | 0 | 0 | 0 | 0 | 0 | 0 |  | - | 0 | - | - | [6 empty] | 0 | 0
126 | 城東小学校 | [9 empty] | 0 | - | 0 | 0 | 0 | 0 | 0 | 0 | 0 |  | - | 0 | - | - | [6 empty] | 0 | 0
126 | 城東小学校 | [21 empty] | 既存照明 消費電力量 | 既存照明 従量電気料金（円） | [6 empty] | ご提案LED照明 消費電力量 | ご提案LED照明 従量電気料金（円） | LED照明 CO2排出量
126 | 城東小学校 | [21 empty] | kWh/年 | 10 | [6 empty] | kWh/年 | 10 | t-CO2/年
126 | 城東小学校 | [21 empty] | 64596.2755 | 20024845.405 | [6 empty] | 0 | 0 | 0
126 | 城東小学校 | [22 empty] | (指定金額）
126 | 城東小学校 | [22 empty] | 現状交換ランプ費 削減額（円） | [6 empty] | 削減効果 消費電力量 | 削減効果 従量電気料金（円） | 削減効果 CO2排出量
126 | 城東小学校 | [22 empty] | 10 | [6 empty] | kWh/年 | 10 | t-CO2/年
126 | 城東小学校 | [22 empty] | 1088013.25 | [6 empty] | 64596.2755 | 20024845.405 | 26.5491
126 | 城東小学校 | [22 empty] | (指定金額）
126 | 城東小学校
126 | 城東小学校
126 | 城東小学校
126 | 城東小学校
126 | 城東小学校
126 | 城東小学校
126 | 城東小学校
126 | 城東小学校
127 | 益世小学校 | 127_益世小学校 LED照明 リース導入シミュレーション
127 | 益世小学校 | 省エネ効果シミュレーション
127 | 益世小学校 | リース期間 |  |  | 10
127 | 益世小学校 | 試算期間 |  |  | 10
127 | 益世小学校 | 従量電気代単価(※1) |  |  | 31
127 | 益世小学校 | 基本料金 |  |  | -
127 | 益世小学校 | (※1)電力料金単価 31 円/kWh(税込) [日本照明工業会 ガイド A139-2023]
127 | 益世小学校 | 建物名 | 階数 | 積算 図面 番号 | 部屋名 | 備考 | 仮設必要箇所 | 点灯時間 | 稼働日数 | 器具種類 | 灯数 | ランプ種別 | 口金 | 器具寸法 | 器具仕様詳細① | 器具仕様詳細② | 器具仕様詳細③ | 非常灯 | 消費電力 | 器具台数 | ランプ本数 | 色温度 | 消費電力量(kWh) | 従量電気料金（円） | 製品仕様 | 型番 | メーカー | 定格光束 | 消費電力 | 数量 | 消費電力量(kWh) | 従量電気料金（円）
127 | 益世小学校 | [5 empty] | 器具高さ | /日 | /年 | [9 empty] | W/本 | 台 | 本 |  | kWh/年 | 10 |  |  |  | lm/台・本 | W/台・本 | 台・本 | kWh/年 | 10
127 | 益世小学校 | 南棟 | 1F | 1 | 昇降口・廊下 |  |  | 9 | 245 | 逆富士ベースライト | 1 | FL40 | 0 | 0 | 0 | 0 | 0 | 0 | 47 | 4 | 4 | 0 | 414.54 | 128507.4 | [6 empty] | 0 | 0
127 | 益世小学校 | 南棟 | 1F | 1 | 昇降口・廊下 |  |  | 9 | 245 | 逆富士ベースライト | 1 | FL20 | 0 | 0 | 0 | 0 | 0 | 0 | 28 | 11 | 11 | 0 | 679.14 | 210533.4 | [6 empty] | 0 | 0
127 | 益世小学校 | 南棟 | 1F | 2 | 家庭室 |  |  | 3 | 200 | 逆富士ベースライト | 2 | FL40 | 0 | 0 | 0 | 0 | 0 | 0 | 47 | 9 | 18 | 0 | 507.6 | 157356 | [6 empty] | 0 | 0
127 | 益世小学校 | 南棟 | 1F | 2 | 家庭室 |  |  | 3 | 200 | 黒板灯 | 1 | FL40 | 0 | 0 | 0 | パイプ吊（舟形） | 0 | 0 | 47 | 2 | 2 | 0 | 56.4 | 17484 | [6 empty] | 0 | 0
127 | 益世小学校 | 南棟 | 1F | 3 | 普通教室1 |  |  | 7.5 | 200 | 逆富士ベースライト | 2 | FL40 | 0 | 0 | 0 | 0 | 0 | 0 | 47 | 6 | 12 | 0 | 846 | 262260 | [6 empty] | 0 | 0
127 | 益世小学校 | 南棟 | 1F | 3 | 普通教室1 |  |  | 7.5 | 200 | 黒板灯 | 1 | FL40 | 0 | 0 | 0 | パイプ吊（舟形） | 0 | 0 | 47 | 2 | 2 | 0 | 141 | 43710 | [6 empty] | 0 | 0
127 | 益世小学校 | 南棟 | 1F | 4 | C便所 |  |  | 3 | 200 | 逆富士ベースライト | 1 | FL20 | 0 | 0 | 0 | 0 | 0 | 0 | 28 | 6 | 6 | 0 | 100.8 | 31248 | [6 empty] | 0 | 0
127 | 益世小学校 | 南棟 | 1F | 5 | 倉庫1 |  |  | 1 | 12 | 逆富士ベースライト | 1 | FL20 | 0 | 0 | 0 | 0 | 0 | 0 | 28 | 1 | 1 | 0 | 0.336 | 104.16 | [6 empty] | 0 | 0
127 | 益世小学校 | 南棟 | 1F | 6 | 普通教室2 |  |  | 7.5 | 200 | 逆富士ベースライト | 2 | FL40 | 0 | 0 | 0 | 0 | 0 | 0 | 47 | 6 | 12 | 0 | 846 | 262260 | [6 empty] | 0 | 0
127 | 益世小学校 | 南棟 | 1F | 6 | 普通教室2 |  |  | 7.5 | 200 | 黒板灯 | 1 | FL40 | 0 | 0 | 0 | パイプ吊（舟形） | 0 | 0 | 47 | 2 | 2 | 0 | 141 | 43710 | [6 empty] | 0 | 0
127 | 益世小学校 | 南棟 | 1F | 7 | 普通教室3 |  |  | 7.5 | 200 | 逆富士ベースライト | 2 | FL40 | 0 | 0 | 0 | 0 | 0 | 0 | 47 | 6 | 12 | 0 | 846 | 262260 | [6 empty] | 0 | 0
127 | 益世小学校 | 南棟 | 1F | 7 | 普通教室3 |  |  | 7.5 | 200 | 黒板灯 | 1 | FL40 | 0 | 0 | 0 | パイプ吊（舟形） | 0 | 0 | 47 | 2 | 2 | 0 | 141 | 43710 | [6 empty] | 0 | 0
127 | 益世小学校 | 南棟 | 1F | 8 | 普通教室4 |  |  | 7.5 | 200 | 逆富士ベースライト | 2 | FL40 | 0 | 0 | 0 | 0 | 0 | 0 | 47 | 6 | 12 | 0 | 846 | 262260 | [6 empty] | 0 | 0
127 | 益世小学校 | 南棟 | 1F | 8 | 普通教室4 |  |  | 7.5 | 200 | 黒板灯 | 1 | FL40 | 0 | 0 | 0 | パイプ吊（舟形） | 0 | 0 | 47 | 2 | 2 | 0 | 141 | 43710 | [6 empty] | 0 | 0
127 | 益世小学校 | 南棟 | 1F | 9 | 普通教室5 |  |  | 7.5 | 200 | 逆富士ベースライト | 2 | FL40 | 0 | 0 | 0 | 0 | 0 | 0 | 47 | 6 | 12 | 0 | 846 | 262260 | [6 empty] | 0 | 0
127 | 益世小学校 | 南棟 | 1F | 9 | 普通教室5 |  |  | 7.5 | 200 | 黒板灯 | 1 | FL40 | 0 | 0 | 0 | パイプ吊（舟形） | 0 | 0 | 47 | 2 | 2 | 0 | 141 | 43710 | [6 empty] | 0 | 0
127 | 益世小学校 | 南棟 | 1F | 10 | B便所 |  |  | 3 | 200 | 逆富士ベースライト | 1 | FL20 | 0 | 0 | 0 | 0 | 0 | 0 | 28 | 6 | 6 | 0 | 100.8 | 31248 | [6 empty] | 0 | 0
127 | 益世小学校 | 南棟 | 1F | 11 | 普通教室6 |  |  | 7.5 | 200 | 逆富士ベースライト | 2 | FL40 | 0 | 0 | 0 | 0 | 0 | 0 | 47 | 6 | 12 | 0 | 846 | 262260 | [6 empty] | 0 | 0
127 | 益世小学校 | 南棟 | 1F | 11 | 普通教室6 |  |  | 7.5 | 200 | 黒板灯 | 1 | FL40 | 0 | 0 | 0 | パイプ吊（舟形） | 0 | 0 | 47 | 2 | 2 | 0 | 141 | 43710 | [6 empty] | 0 | 0
127 | 益世小学校 | 南棟 | 1F | 12 | 特殊学級A |  |  | 7.5 | 200 | 逆富士ベースライト | 2 | FL40 | 0 | 0 | 0 | 0 | 0 | 0 | 47 | 6 | 12 | 0 | 846 | 262260 | [6 empty] | 0 | 0
127 | 益世小学校 | 南棟 | 1F | 12 | 特殊学級A |  |  | 7.5 | 200 | 黒板灯 | 1 | FL40 | 0 | 0 | 0 | パイプ吊（舟形） | 0 | 0 | 47 | 2 | 2 | 0 | 141 | 43710 | [6 empty] | 0 | 0
127 | 益世小学校 | 南棟 | 1F | 13 | 特殊学級B |  |  | 7.5 | 200 | 逆富士ベースライト | 2 | FL40 | 0 | 0 | 0 | 0 | 0 | 0 | 47 | 6 | 12 | 0 | 846 | 262260 | [6 empty] | 0 | 0
127 | 益世小学校 | 南棟 | 1F | 13 | 特殊学級B |  |  | 7.5 | 200 | 黒板灯 | 1 | FL40 | 0 | 0 | 0 | パイプ吊（舟形） | 0 | 0 | 47 | 2 | 2 | 0 | 141 | 43710 | [6 empty] | 0 | 0
127 | 益世小学校 | 南棟 | 1F | 14 | 調理室 |  |  | 9 | 200 | 埋込ベースライト | 2 | FL40 | 0 | W300想定 | 0 | 0 | ルーバー付 | 0 | 47 | 15 | 30 | 0 | 2538 | 786780 | [6 empty] | 0 | 0
127 | 益世小学校 | 南棟 | 1F | 14 | 調理室 |  |  | 9 | 200 | 逆富士ベースライト | 1 | FL40 | 0 | 0 | 0 | 0 | 0 | 0 | 47 | 1 | 1 | 0 | 84.6 | 26226 | [6 empty] | 0 | 0
127 | 益世小学校 | 南棟 | 1F | 15 | 下処理室 |  |  | 9 | 200 | 逆富士ベースライト | 1 | FL40 | 0 | 0 | 0 | 0 | 0 | 0 | 47 | 1 | 1 | 0 | 84.6 | 26226 | [6 empty] | 0 | 0
127 | 益世小学校 | 南棟 | 1F | 16 | 倉庫2 |  |  | 1 | 12 | 逆富士ベースライト | 1 | FL40 | 0 | 0 | 0 | 0 | 0 | 0 | 47 | 1 | 1 | 0 | 0.564 | 174.84 | [6 empty] | 0 | 0
127 | 益世小学校 | 南棟 | 1F | 17 | 【仮】部屋1 |  |  | 8.5 | 245 | ウォールライト | 1 | FL10 | 0 | 0 | 0 | 0 | 0 | 0 | 13 | 1 | 1 | 0 | 27.0725 | 8392.475 | [6 empty] | 0 | 0
127 | 益世小学校 | 南棟 | 1F | 17 | 【仮】部屋1 |  |  | 8.5 | 245 | コップ型ブラケット | 1 | IL40 | 0 | 0 | 0 | 0 | 0 | 0 | 36 | 1 | 1 | 0 | 74.97 | 23240.7 | [6 empty] | 0 | 0
127 | 益世小学校 | 南棟 | 1F | 18 | 更衣室 |  |  | 3 | 200 | 逆富士ベースライト | 1 | FL40 | 0 | 0 | 0 | 0 | 0 | 0 | 47 | 1 | 1 | 0 | 28.2 | 8742 | [6 empty] | 0 | 0
127 | 益世小学校 | 南棟 | 1F | 19 | 手洗い場・A便所 |  |  | 3 | 200 | 逆富士ベースライト | 1 | FL40 | 0 | 0 | 0 | 0 | 0 | 0 | 47 | 5 | 5 | 0 | 141 | 43710 | [6 empty] | 0 | 0
127 | 益世小学校 | 南棟 | 1F | 20 | 昇降口前室 |  |  | 8.5 | 245 | 逆富士ベースライト | 1 | FL20 | 0 | 0 | 0 | 0 | 0 | 0 | 28 | 3 | 3 | 0 | 174.93 | 54228.3 | [6 empty] | 0 | 0
127 | 益世小学校 | 南棟 | 2F | 1 | 廊下 |  |  | 9 | 245 | 逆富士ベースライト | 1 | FL20 | 0 | 0 | 0 | 0 | 0 | 0 | 28 | 11 | 11 | 0 | 679.14 | 210533.4 | [6 empty] | 0 | 0
127 | 益世小学校 | 南棟 | 2F | 2 | 図工室 |  |  | 3 | 200 | 逆富士ベースライト | 2 | FL40 | 0 | 0 | 0 | 0 | 0 | 0 | 47 | 9 | 18 | 0 | 507.6 | 157356 | [6 empty] | 0 | 0
127 | 益世小学校 | 南棟 | 2F | 2 | 図工室 |  |  | 3 | 200 | 黒板灯 | 1 | FL40 | 0 | 0 | 0 | パイプ吊（舟形） | 0 | 0 | 47 | 2 | 2 | 0 | 56.4 | 17484 | [6 empty] | 0 | 0
127 | 益世小学校 | 南棟 | 2F | 3 | 郷土資料室 |  |  | 1 | 200 | 逆富士ベースライト | 2 | FL40 | 0 | 0 | 0 | 0 | 0 | 0 | 47 | 6 | 12 | 0 | 112.8 | 34968 | [6 empty] | 0 | 0
127 | 益世小学校 | 南棟 | 2F | 3 | 郷土資料室 |  |  | 1 | 200 | 黒板灯 | 1 | FL40 | 0 | 0 | 0 | パイプ吊（舟形） | 0 | 0 | 47 | 2 | 2 | 0 | 18.8 | 5828 | [6 empty] | 0 | 0
127 | 益世小学校 | 南棟 | 2F | 4 | C便所 |  |  | 3 | 200 | 逆富士ベースライト | 1 | FL20 | 0 | 0 | 0 | 0 | 0 | 0 | 28 | 6 | 6 | 0 | 100.8 | 31248 | [6 empty] | 0 | 0
127 | 益世小学校 | 南棟 | 2F | 5 | 普通教室1 |  |  | 7.5 | 200 | 逆富士ベースライト | 2 | FL40 | 0 | 0 | 0 | 0 | 0 | 0 | 47 | 6 | 12 | 0 | 846 | 262260 | [6 empty] | 0 | 0
127 | 益世小学校 | 南棟 | 2F | 5 | 普通教室1 |  |  | 7.5 | 200 | 黒板灯 | 1 | FL40 | 0 | 0 | 0 | パイプ吊（舟形） | 0 | 0 | 47 | 2 | 2 | 0 | 141 | 43710 | [6 empty] | 0 | 0
127 | 益世小学校 | 南棟 | 2F | 6 | 普通教室2 |  |  | 7.5 | 200 | 逆富士ベースライト | 2 | FL40 | 0 | 0 | 0 | 0 | 0 | 0 | 47 | 6 | 12 | 0 | 846 | 262260 | [6 empty] | 0 | 0
127 | 益世小学校 | 南棟 | 2F | 6 | 普通教室2 |  |  | 7.5 | 200 | 黒板灯 | 1 | FL40 | 0 | 0 | 0 | パイプ吊（舟形） | 0 | 0 | 47 | 2 | 2 | 0 | 141 | 43710 | [6 empty] | 0 | 0
127 | 益世小学校 | 南棟 | 2F | 7 | 普通教室3 |  |  | 7.5 | 200 | 逆富士ベースライト | 2 | FL40 | 0 | 0 | 0 | 0 | 0 | 0 | 47 | 6 | 12 | 0 | 846 | 262260 | [6 empty] | 0 | 0
127 | 益世小学校 | 南棟 | 2F | 7 | 普通教室3 |  |  | 7.5 | 200 | 黒板灯 | 1 | FL40 | 0 | 0 | 0 | パイプ吊（舟形） | 0 | 0 | 47 | 2 | 2 | 0 | 141 | 43710 | [6 empty] | 0 | 0
127 | 益世小学校 | 南棟 | 2F | 8 | 普通教室4 |  |  | 7.5 | 200 | 逆富士ベースライト | 2 | FL40 | 0 | 0 | 0 | 0 | 0 | 0 | 47 | 6 | 12 | 0 | 846 | 262260 | [6 empty] | 0 | 0
127 | 益世小学校 | 南棟 | 2F | 8 | 普通教室4 |  |  | 7.5 | 200 | 黒板灯 | 1 | FL40 | 0 | 0 | 0 | パイプ吊（舟形） | 0 | 0 | 47 | 2 | 2 | 0 | 141 | 43710 | [6 empty] | 0 | 0
127 | 益世小学校 | 南棟 | 2F | 9 | B便所 |  |  | 3 | 200 | 逆富士ベースライト | 1 | FL20 | 0 | 0 | 0 | 0 | 0 | 0 | 28 | 6 | 6 | 0 | 100.8 | 31248 | [6 empty] | 0 | 0
127 | 益世小学校 | 南棟 | 2F | 10 | 普通教室5 |  |  | 7.5 | 200 | 逆富士ベースライト | 2 | FL40 | 0 | 0 | 0 | 0 | 0 | 0 | 47 | 6 | 12 | 0 | 846 | 262260 | [6 empty] | 0 | 0
127 | 益世小学校 | 南棟 | 2F | 10 | 普通教室5 |  |  | 7.5 | 200 | 黒板灯 | 1 | FL40 | 0 | 0 | 0 | パイプ吊（舟形） | 0 | 0 | 47 | 2 | 2 | 0 | 141 | 43710 | [6 empty] | 0 | 0
127 | 益世小学校 | 南棟 | 2F | 11 | 普通教室6 |  |  | 7.5 | 200 | 逆富士ベースライト | 2 | FL40 | 0 | 0 | 0 | 0 | 0 | 0 | 47 | 6 | 12 | 0 | 846 | 262260 | [6 empty] | 0 | 0
127 | 益世小学校 | 南棟 | 2F | 11 | 普通教室6 |  |  | 7.5 | 200 | 黒板灯 | 1 | FL40 | 0 | 0 | 0 | パイプ吊（舟形） | 0 | 0 | 47 | 2 | 2 | 0 | 141 | 43710 | [6 empty] | 0 | 0
127 | 益世小学校 | 南棟 | 2F | 12 | 生活科室 |  |  | 3 | 200 | 逆富士ベースライト | 2 | FL40 | 0 | 0 | 0 | 0 | 0 | 0 | 47 | 6 | 12 | 0 | 338.4 | 104904 | [6 empty] | 0 | 0
127 | 益世小学校 | 南棟 | 2F | 12 | 生活科室 |  |  | 3 | 200 | 黒板灯 | 1 | FL40 | 0 | 0 | 0 | パイプ吊（舟形） | 0 | 0 | 47 | 2 | 2 | 0 | 56.4 | 17484 | [6 empty] | 0 | 0
127 | 益世小学校 | 南棟 | 2F | 13 | 倉庫1 |  |  | 1 | 12 | 逆富士ベースライト | 1 | FL40 | 0 | 0 | 0 | 0 | 0 | 0 | 47 | 1 | 1 | 0 | 0.564 | 174.84 | [6 empty] | 0 | 0
127 | 益世小学校 | 南棟 | 2F | 14 | 図書室 |  |  | 4 | 200 | 埋込ベースライト | 2 | FL40 | 0 | W300想定 | 0 | 0 | ルーバー付 | 0 | 47 | 12 | 24 | 0 | 902.4 | 279744 | [6 empty] | 0 | 0
127 | 益世小学校 | 南棟 | 2F | 15 | 【仮】部屋2 |  |  | 7.5 | 200 | 逆富士ベースライト | 2 | FL40 | 0 | 0 | 0 | 0 | 0 | 0 | 47 | 6 | 12 | 0 | 846 | 262260 | [6 empty] | 0 | 0
127 | 益世小学校 | 南棟 | 2F | 15 | 【仮】部屋2 |  |  | 7.5 | 200 | 黒板灯 | 1 | FL40 | 0 | 0 | 0 | パイプ吊（舟形） | 0 | 0 | 47 | 2 | 2 | 0 | 141 | 43710 | [6 empty] | 0 | 0
127 | 益世小学校 | 南棟 | 2F | 16 | 手洗い場・A便所 |  |  | 3 | 200 | 逆富士ベースライト | 1 | FL40 | 0 | 0 | 0 | 0 | 0 | 0 | 47 | 5 | 5 | 0 | 141 | 43710 | [6 empty] | 0 | 0
127 | 益世小学校 | 南棟 | 3F | 1 | 廊下 |  |  | 9 | 245 | 埋込ベースライト | 2 | FL40 | 0 | W300想定 | 0 | 0 | ルーバー付 | 0 | 47 | 2 | 4 | 0 | 414.54 | 128507.4 | [6 empty] | 0 | 0
127 | 益世小学校 | 南棟 | 3F | 1 | 廊下 |  |  | 9 | 245 | 逆富士ベースライト | 1 | FL20 | 0 | 0 | 0 | 0 | 0 | 0 | 28 | 11 | 11 | 0 | 679.14 | 210533.4 | [6 empty] | 0 | 0
127 | 益世小学校 | 南棟 | 3F | 2 | 高学年図書室 |  |  | 4 | 200 | 埋込ベースライト | 2 | FL40 | 0 | W300想定 | 0 | 0 | ルーバー付 | 0 | 47 | 12 | 24 | 0 | 902.4 | 279744 | [6 empty] | 0 | 0
127 | 益世小学校 | 南棟 | 3F | 3 | 図書閲覧室 |  |  | 4 | 200 | 埋込ベースライト | 2 | FL40 | 0 | W300想定 | 0 | 0 | ルーバー付 | 0 | 47 | 11 | 22 | 0 | 827.2 | 256432 | [6 empty] | 0 | 0
127 | 益世小学校 | 南棟 | 3F | 4 | C便所 |  |  | 3 | 200 | 逆富士ベースライト | 1 | FL20 | 0 | 0 | 0 | 0 | 0 | 0 | 28 | 6 | 6 | 0 | 100.8 | 31248 | [6 empty] | 0 | 0
127 | 益世小学校 | 南棟 | 3F | 5 | 普通教室1 |  |  | 7.5 | 200 | 逆富士ベースライト | 2 | FL40 | 0 | 0 | 0 | 0 | 0 | 0 | 47 | 6 | 12 | 0 | 846 | 262260 | [6 empty] | 0 | 0
127 | 益世小学校 | 南棟 | 3F | 5 | 普通教室1 |  |  | 7.5 | 200 | 黒板灯 | 1 | FL40 | 0 | 0 | 0 | パイプ吊（舟形） | 0 | 0 | 47 | 2 | 2 | 0 | 141 | 43710 | [6 empty] | 0 | 0
127 | 益世小学校 | 南棟 | 3F | 6 | 普通教室2 |  |  | 7.5 | 200 | 逆富士ベースライト | 2 | FL40 | 0 | 0 | 0 | 0 | 0 | 0 | 47 | 6 | 12 | 0 | 846 | 262260 | [6 empty] | 0 | 0
127 | 益世小学校 | 南棟 | 3F | 6 | 普通教室2 |  |  | 7.5 | 200 | 黒板灯 | 1 | FL40 | 0 | 0 | 0 | パイプ吊（舟形） | 0 | 0 | 47 | 2 | 2 | 0 | 141 | 43710 | [6 empty] | 0 | 0
127 | 益世小学校 | 南棟 | 3F | 7 | 普通教室3 |  |  | 7.5 | 200 | 逆富士ベースライト | 2 | FL40 | 0 | 0 | 0 | 0 | 0 | 0 | 47 | 6 | 12 | 0 | 846 | 262260 | [6 empty] | 0 | 0
127 | 益世小学校 | 南棟 | 3F | 7 | 普通教室3 |  |  | 7.5 | 200 | 黒板灯 | 1 | FL40 | 0 | 0 | 0 | パイプ吊（舟形） | 0 | 0 | 47 | 2 | 2 | 0 | 141 | 43710 | [6 empty] | 0 | 0
127 | 益世小学校 | 南棟 | 3F | 8 | 普通教室4 |  |  | 7.5 | 200 | 逆富士ベースライト | 2 | FL40 | 0 | 0 | 0 | 0 | 0 | 0 | 47 | 6 | 12 | 0 | 846 | 262260 | [6 empty] | 0 | 0
127 | 益世小学校 | 南棟 | 3F | 8 | 普通教室4 |  |  | 7.5 | 200 | 黒板灯 | 1 | FL40 | 0 | 0 | 0 | パイプ吊（舟形） | 0 | 0 | 47 | 2 | 2 | 0 | 141 | 43710 | [6 empty] | 0 | 0
127 | 益世小学校 | 南棟 | 3F | 9 | B便所 |  |  | 3 | 200 | 逆富士ベースライト | 1 | FL20 | 0 | 0 | 0 | 0 | 0 | 0 | 28 | 6 | 6 | 0 | 100.8 | 31248 | [6 empty] | 0 | 0
127 | 益世小学校 | 南棟 | 3F | 10 | 普通教室5 |  |  | 7.5 | 200 | 逆富士ベースライト | 2 | FL40 | 0 | 0 | 0 | 0 | 0 | 0 | 47 | 6 | 12 | 0 | 846 | 262260 | [6 empty] | 0 | 0
127 | 益世小学校 | 南棟 | 3F | 10 | 普通教室5 |  |  | 7.5 | 200 | 黒板灯 | 1 | FL40 | 0 | 0 | 0 | パイプ吊（舟形） | 0 | 0 | 47 | 2 | 2 | 0 | 141 | 43710 | [6 empty] | 0 | 0
127 | 益世小学校 | 南棟 | 3F | 11 | 普通教室6 |  |  | 7.5 | 200 | 逆富士ベースライト | 2 | FL40 | 0 | 0 | 0 | 0 | 0 | 0 | 47 | 6 | 12 | 0 | 846 | 262260 | [6 empty] | 0 | 0
127 | 益世小学校 | 南棟 | 3F | 11 | 普通教室6 |  |  | 7.5 | 200 | 黒板灯 | 1 | FL40 | 0 | 0 | 0 | パイプ吊（舟形） | 0 | 0 | 47 | 2 | 2 | 0 | 141 | 43710 | [6 empty] | 0 | 0
127 | 益世小学校 | 南棟 | 3F | 12 | ミシン室 |  |  | 3 | 200 | 逆富士ベースライト | 2 | FL40 | 0 | 0 | 0 | 0 | 0 | 0 | 47 | 6 | 12 | 0 | 338.4 | 104904 | [6 empty] | 0 | 0
127 | 益世小学校 | 南棟 | 3F | 12 | ミシン室 |  |  | 3 | 200 | 黒板灯 | 1 | FL40 | 0 | 0 | 0 | パイプ吊（舟形） | 0 | 0 | 47 | 2 | 2 | 0 | 56.4 | 17484 | [6 empty] | 0 | 0
127 | 益世小学校 | 南棟 | 3F | 13 | 倉庫1 |  |  | 1 | 12 | 逆富士ベースライト | 1 | FL40 | 0 | 0 | 0 | 0 | 0 | 0 | 47 | 1 | 1 | 0 | 0.564 | 174.84 | [6 empty] | 0 | 0
127 | 益世小学校 | 南棟 | 3F | 14 | 児童会室 |  |  | 3 | 200 | 逆富士ベースライト | 2 | FL40 | 0 | 0 | 0 | 0 | 0 | 0 | 47 | 6 | 12 | 0 | 338.4 | 104904 | [6 empty] | 0 | 0
127 | 益世小学校 | 南棟 | 3F | 14 | 児童会室 |  |  | 3 | 200 | 黒板灯 | 1 | FL40 | 0 | 0 | 0 | パイプ吊（舟形） | 0 | 0 | 47 | 2 | 2 | 0 | 56.4 | 17484 | [6 empty] | 0 | 0
127 | 益世小学校 | 南棟 | 3F | 15 | 手洗い場・A便所 |  |  | 3 | 200 | 逆富士ベースライト | 1 | FL40 | 0 | 0 | 0 | 0 | 0 | 0 | 47 | 5 | 5 | 0 | 141 | 43710 | [6 empty] | 0 | 0
127 | 益世小学校 | 南棟 | 1F-RF | K-1 | 階段 |  |  | 8.5 | 245 | 逆富士ベースライト | 1 | FL20 | 0 | 0 | 0 | 0 | 0 | 0 | 28 | 3 | 3 | 0 | 174.93 | 54228.3 | [6 empty] | 0 | 0
127 | 益世小学校 | 南棟 | 1F-3F | K-2 | 階段 |  |  | 8.5 | 245 | 逆富士ベースライト | 1 | FL20 | 0 | 0 | 0 | 0 | 0 | 0 | 28 | 3 | 3 | 0 | 174.93 | 54228.3 | [6 empty] | 0 | 0
127 | 益世小学校 | 南棟 | 1F-RF | K-3 | 階段 | 壁付 |  | 8.5 | 245 | コップ型ブラケット | 1 | IL40 | 0 | 0 | 0 | 0 | 0 | 0 | 36 | 1 | 1 | 0 | 74.97 | 23240.7 | [6 empty] | 0 | 0
127 | 益世小学校 | 南棟 | 1F-RF | K-3 | 階段 |  |  | 8.5 | 245 | 逆富士ベースライト | 1 | FL20 | 0 | 0 | 0 | 0 | 0 | 0 | 28 | 1 | 1 | 0 | 58.31 | 18076.1 | [6 empty] | 0 | 0
127 | 益世小学校 | 北棟 | 1F | 1 | 玄関 |  |  | 8.5 | 245 | 埋込ベースライト | 2 | FLR40 | 0 | W300想定 | 0 | 0 | 鉄枠/プリズムアクリルパネル付 | 0 | 47 | 1 | 2 | 0 | 195.755 | 60684.05 | [6 empty] | 0 | 0
127 | 益世小学校 | 北棟 | 1F | 2 | 廊下1 |  |  | 9 | 245 | 逆富士ベースライト | 1 | FL20 | 0 | 0 | 0 | 0 | 0 | 0 | 28 | 2 | 2 | 0 | 123.48 | 38278.8 | [6 empty] | 0 | 0
127 | 益世小学校 | 北棟 | 1F | 3 | ピロティ |  |  | 3 | 245 | ウォールライト | 1 | FL20 | 0 | 0 | 防湿・防雨型 | 0 | 0 | 0 | 28 | 2 | 2 | 0 | 41.16 | 12759.6 | [6 empty] | 0 | 0
127 | 益世小学校 | 北棟 | 1F | 4 | 校長室 |  |  | 8.5 | 245 | 埋込ベースライト | 2 | FLR40 | 0 | W300想定 | 0 | 0 | ホワイトブロンズ枠/プリズムアクリルパネル付 | 0 | 47 | 3 | 6 | 0 | 587.265 | 182052.15 | [6 empty] | 0 | 0
127 | 益世小学校 | 北棟 | 1F | 5-1 | 職員室 |  |  | 12 | 245 | 逆富士ベースライト | 2 | FLR40 | 0 | 0 | 0 | 0 | 0 | 0 | 47 | 4 | 8 | 0 | 1105.44 | 342686.4 | [6 empty] | 0 | 0
127 | 益世小学校 | 北棟 | 1F | 5-2 | 職員室 |  |  | 12 | 245 | 逆富士ベースライト | 2 | FLR40 | 0 | 0 | 0 | 0 | 0 | 0 | 47 | 9 | 18 | 0 | 2487.24 | 771044.4 | [6 empty] | 0 | 0
127 | 益世小学校 | 北棟 | 1F | 6 | 【仮】倉庫1 |  |  | 1 | 200 | 逆富士ベースライト | 1 | FLR40 | 0 | 0 | 0 | 0 | 0 | 0 | 47 | 1 | 1 | 0 | 9.4 | 2914 | [6 empty] | 0 | 0
127 | 益世小学校 | 北棟 | 1F | 7 | 【仮】倉庫2 |  |  | 1 | 200 | 逆富士ベースライト | 1 | FLR40 | 0 | 0 | 0 | 0 | 0 | 0 | 47 | 1 | 1 | 0 | 9.4 | 2914 | [6 empty] | 0 | 0
127 | 益世小学校 | 北棟 | 1F | 8 | 廊下2 |  |  | 9 | 245 | 逆富士ベースライト | 1 | FL20 | 0 | 0 | 0 | 0 | 0 | 0 | 28 | 2 | 2 | 0 | 123.48 | 38278.8 | [6 empty] | 0 | 0
127 | 益世小学校 | 北棟 | 1F | 8 | 廊下2 |  |  | 24 | 365 | C級 誘導灯 | 1 | FL10 | 0 | 0 | 通路 | 0 | 0 | 0 | 13 | 1 | 1 | 0 | 113.88 | 35302.8 | [6 empty] | 0 | 0
127 | 益世小学校 | 北棟 | 1F | 9 | 更衣室1 |  |  | 3 | 200 | 逆富士ベースライト | 2 | FLR40 | 0 | 0 | 0 | 0 | 0 | 0 | 47 | 2 | 4 | 0 | 112.8 | 34968 | [6 empty] | 0 | 0
127 | 益世小学校 | 北棟 | 1F | 10 | 【仮】倉庫3 |  |  | 1 | 200 | ウォールライト | 1 | FL15 | 0 | 0 | 防湿・防雨型 | フランジ式/アーム付 | 0 | 0 | 18 | 1 | 1 | 0 | 3.6 | 1116 | [6 empty] | 0 | 0
127 | 益世小学校 | 北棟 | 1F | 11 | 【仮】倉庫4 |  |  | 1 | 200 | ウォールライト | 1 | FL15 | 0 | 0 | 防湿・防雨型 | フランジ式/アーム付 | 0 | 0 | 18 | 1 | 1 | 0 | 3.6 | 1116 | [6 empty] | 0 | 0
127 | 益世小学校 | 北棟 | 1F | 12 | 【仮】倉庫5 |  |  | 1 | 200 | ウォールライト | 1 | FL15 | 0 | 0 | 防湿・防雨型 | フランジ式/アーム付 | 0 | 0 | 18 | 1 | 1 | 0 | 3.6 | 1116 | [6 empty] | 0 | 0
127 | 益世小学校 | 北棟 | 1F | 13 | 会議室 |  |  | 3 | 200 | ペンダントライト | 2 | FCL30 | 0 | 0 | PS付 | 0 | 和風セード付 | 0 | 34 | 2 | 4 | 0 | 81.6 | 25296 | [6 empty] | 0 | 0
127 | 益世小学校 | 北棟 | 1F | 14 | 更衣室2 |  |  | 3 | 200 | ペンダントライト | 2 | FCL30 | 0 | 0 | PS付 | 0 | 和風セード付 | 0 | 34 | 1 | 2 | 0 | 40.8 | 12648 | [6 empty] | 0 | 0
127 | 益世小学校 | 北棟 | 1F | 15 | 男子便所 |  |  | 3 | 245 | 逆富士ベースライト | 2 | FL20 | 0 | 0 | 0 | 0 | 0 | 0 | 28 | 1 | 2 | 0 | 41.16 | 12759.6 | [6 empty] | 0 | 0
127 | 益世小学校 | 北棟 | 1F | 15 | 男子便所 |  |  | 3 | 245 | ミラー灯 | 1 | FL15 | 0 | 0 | PS付 | 0 | 0 | 0 | 18 | 1 | 1 | 0 | 13.23 | 4101.3 | [6 empty] | 0 | 0
127 | 益世小学校 | 北棟 | 1F | 16 | 女子便所 |  |  | 3 | 245 | 逆富士ベースライト | 1 | FLR40 | 0 | 0 | 0 | 0 | 0 | 0 | 47 | 1 | 1 | 0 | 34.545 | 10708.95 | [6 empty] | 0 | 0
127 | 益世小学校 | 北棟 | 1F | 17 | 【仮】倉庫6 |  |  | 1 | 200 | 逆富士ベースライト | 1 | FLR40 | 0 | 0 | 0 | 0 | 0 | 0 | 47 | 1 | 1 | 0 | 9.4 | 2914 | [6 empty] | 0 | 0
127 | 益世小学校 | 北棟 | 1F | 18 | 【仮】倉庫7 |  |  | 1 | 200 | 逆富士ベースライト | 1 | FLR40 | 0 | 0 | 0 | 0 | 0 | 0 | 47 | 1 | 1 | 0 | 9.4 | 2914 | [6 empty] | 0 | 0
127 | 益世小学校 | 北棟 | 2F | 1 | 低学年図書室 |  |  | 4 | 200 | 逆富士ベースライト | 2 | FLR40 | 0 | 0 | 0 | 0 | 0 | 0 | 47 | 9 | 18 | 0 | 676.8 | 209808 | [6 empty] | 0 | 0
127 | 益世小学校 | 北棟 | 2F | 2 | 図工室 |  |  | 3 | 200 | 逆富士ベースライト | 2 | FLR40 | 0 | 0 | 0 | 0 | 0 | 0 | 47 | 8 | 16 | 0 | 451.2 | 139872 | [6 empty] | 0 | 0
127 | 益世小学校 | 北棟 | 2F | 3 | 高学年図書室 |  |  | 4 | 200 | 逆富士ベースライト | 2 | FLR40 | 0 | 0 | 0 | 0 | 0 | 0 | 47 | 13 | 26 | 0 | 977.6 | 303056 | [6 empty] | 0 | 0
127 | 益世小学校 | 北棟 | 2F | 4 | 廊下 |  |  | 9 | 245 | 逆富士ベースライト | 1 | FL20 | 0 | 0 | 0 | 0 | 0 | 0 | 28 | 2 | 2 | 0 | 123.48 | 38278.8 | [6 empty] | 0 | 0
127 | 益世小学校 | 北棟 | 2F | 5 | 男子便所 |  |  | 3 | 200 | 逆富士ベースライト | 2 | FL20 | 0 | 0 | 0 | 0 | 0 | 0 | 28 | 1 | 2 | 0 | 33.6 | 10416 | [6 empty] | 0 | 0
127 | 益世小学校 | 北棟 | 2F | 6 | 女子便所 |  |  | 3 | 200 | 逆富士ベースライト | 2 | FL20 | 0 | 0 | 0 | 0 | 0 | 0 | 28 | 1 | 2 | 0 | 33.6 | 10416 | [6 empty] | 0 | 0
127 | 益世小学校 | 北棟 | 3F | 1 | 普通教室1 |  |  | 7.5 | 200 | 逆富士ベースライト | 2 | FLR40 | 0 | 0 | 0 | 0 | 0 | 0 | 47 | 6 | 12 | 0 | 846 | 262260 | [6 empty] | 0 | 0
127 | 益世小学校 | 北棟 | 3F | 1 | 普通教室1 |  |  | 7.5 | 200 | 黒板灯 | 1 | FLR40 | 0 | 0 | 0 | 直付 | 0 | 0 | 47 | 2 | 2 | 0 | 141 | 43710 | [6 empty] | 0 | 0
127 | 益世小学校 | 北棟 | 3F | 2 | 普通教室2 |  |  | 7.5 | 200 | 逆富士ベースライト | 2 | FLR40 | 0 | 0 | 0 | 0 | 0 | 0 | 47 | 6 | 12 | 0 | 846 | 262260 | [6 empty] | 0 | 0
127 | 益世小学校 | 北棟 | 3F | 2 | 普通教室2 |  |  | 7.5 | 200 | 黒板灯 | 1 | FLR40 | 0 | 0 | 0 | 直付 | 0 | 0 | 47 | 2 | 2 | 0 | 141 | 43710 | [6 empty] | 0 | 0
127 | 益世小学校 | 北棟 | 3F | 3 | 音楽室 |  |  | 3 | 200 | 逆富士ベースライト | 2 | FLR40 | 0 | 0 | 0 | 0 | 0 | 0 | 47 | 9 | 18 | 0 | 507.6 | 157356 | [6 empty] | 0 | 0
127 | 益世小学校 | 北棟 | 3F | 3 | 音楽室 |  |  | 3 | 200 | 黒板灯 | 1 | FLR40 | 0 | 0 | 0 | 直付 | 0 | 0 | 47 | 2 | 2 | 0 | 56.4 | 17484 | [6 empty] | 0 | 0
127 | 益世小学校 | 北棟 | 3F | 4 | 廊下 |  |  | 9 | 245 | 逆富士ベースライト | 1 | FL20 | 0 | 0 | 0 | 0 | 0 | 0 | 28 | 2 | 2 | 0 | 123.48 | 38278.8 | [6 empty] | 0 | 0
127 | 益世小学校 | 北棟 | 3F | 5 | 男子便所 |  |  | 3 | 200 | 逆富士ベースライト | 2 | FL20 | 0 | 0 | 0 | 0 | 0 | 0 | 28 | 1 | 2 | 0 | 33.6 | 10416 | [6 empty] | 0 | 0
127 | 益世小学校 | 北棟 | 3F | 6 | 女子便所 |  |  | 3 | 200 | 逆富士ベースライト | 2 | FL20 | 0 | 0 | 0 | 0 | 0 | 0 | 28 | 1 | 2 | 0 | 33.6 | 10416 | [6 empty] | 0 | 0
127 | 益世小学校 | 北棟 | 1-3F | K-4 | 階段室 |  |  | 8.5 | 245 | 逆富士ベースライト | 1 | FL20 | 0 | 0 | 0 | 0 | 0 | 0 | 28 | 2 | 2 | 0 | 116.62 | 36152.2 | [6 empty] | 0 | 0
127 | 益世小学校 | 渡り廊下1 | 1F | 1 | 渡り廊下 |  |  | 8.5 | 245 | 逆富士ベースライト | 1 | FL20 | 0 | 0 | 0 | 0 | 0 | 0 | 28 | 3 | 3 | 0 | 174.93 | 54228.3 | [6 empty] | 0 | 0
127 | 益世小学校 | 渡り廊下1 | 2F | 1 | 渡り廊下 |  |  | 8.5 | 245 | 逆富士ベースライト | 1 | FL20 | 0 | 0 | 0 | 0 | 0 | 0 | 28 | 2 | 2 | 0 | 116.62 | 36152.2 | [6 empty] | 0 | 0
127 | 益世小学校 | 渡り廊下2 | 1F | 1 | 渡り廊下 |  |  | 8.5 | 245 | ウォールライト | 1 | FL20 | 0 | 0 | 防水型 | 0 | カバー付 | 0 | 28 | 2 | 2 | 0 | 116.62 | 36152.2 | [6 empty] | 0 | 0
127 | 益世小学校 | 屋内運動場 | 1F | 1 | 身障者便所 |  |  | 5 | 200 | 逆富士ベースライト | 1 | FHF32(高出力) | 0 | 0 | 0 | 0 | 0 | 0 | 48 | 1 | 1 | 0 | 48 | 14880 | [6 empty] | 0 | 0
127 | 益世小学校 | 屋内運動場 | 1F | 2 | 前室 |  |  | 1 | 200 | 逆富士ベースライト | 1 | FL20 | 0 | 0 | 0 | 0 | 0 | 0 | 28 | 1 | 1 | 0 | 5.6 | 1736 | [6 empty] | 0 | 0
127 | 益世小学校 | 屋内運動場 | 1F | 3 | 女子便所 |  |  | 5 | 200 | 逆富士ベースライト | 1 | FHF32(高出力) | 0 | 0 | 0 | 0 | 0 | 0 | 48 | 1 | 1 | 0 | 48 | 14880 | [6 empty] | 0 | 0
127 | 益世小学校 | 屋内運動場 | 1F | 3 | 女子便所 |  |  | 5 | 200 | 流し元灯 | 1 | FL20 | 0 | 0 | 0 | 0 | 0 | 0 | 28 | 1 | 1 | 0 | 28 | 8680 | [6 empty] | 0 | 0
127 | 益世小学校 | 屋内運動場 | 1F | 4 | 男子便所 |  |  | 5 | 200 | 逆富士ベースライト | 1 | FHF32(高出力) | 0 | 0 | 0 | 0 | 0 | 0 | 48 | 2 | 2 | 0 | 96 | 29760 | [6 empty] | 0 | 0
127 | 益世小学校 | 屋内運動場 | 1F | 4 | 男子便所 |  |  | 5 | 200 | 流し元灯 | 1 | FL20 | 0 | 0 | 0 | 0 | 0 | 0 | 28 | 1 | 1 | 0 | 28 | 8680 | [6 empty] | 0 | 0
127 | 益世小学校 | 屋内運動場 | 1F | 5 | 器具庫1 |  |  | 1 | 200 | 逆富士ベースライト | 1 | FHF32(高出力) | 0 | 0 | 0 | 0 | ガード付 | 0 | 48 | 4 | 4 | 0 | 38.4 | 11904 | [6 empty] | 0 | 0
127 | 益世小学校 | 屋内運動場 | 1F | 6 | ホール |  |  | 5 | 200 | 埋込スクエア | 3 | FPL36 | 0 | □450想定 | 0 | 0 | ルーバー付 | 0 | 44 | 4 | 12 | 0 | 528 | 163680 | [6 empty] | 0 | 0
127 | 益世小学校 | 屋内運動場 | 1F | 6 | ホール |  |  | 24 | 365 | B級BL形 誘導灯 | 1 | CF110 | 0 | 0 | 0 | 埋込型 | 片面/ガード付 | 0 | 4.5 | 1 | 1 | 0 | 39.42 | 12220.2 | [6 empty] | 0 | 0
127 | 益世小学校 | 屋内運動場 | 1F | 7 | 器具庫2 |  |  | 1 | 200 | 片反射笠付トラフ形ベースライト | 1 | FHF32 | 0 | 0 | 0 | 0 | ガード付 | 0 | 36 | 1 | 1 | 0 | 7.2 | 2232 | [6 empty] | 0 | 0
127 | 益世小学校 | 屋内運動場 | 1F | 7 | 器具庫2 |  |  | 1 | 200 | 笠付トラフ形ベースライト | 1 | FHF32 | 0 | 0 | 0 | 0 | ガード付 | 0 | 36 | 1 | 1 | 0 | 7.2 | 2232 | [6 empty] | 0 | 0
127 | 益世小学校 | 屋内運動場 | 1F | 8 | 倉庫兼控室 |  |  | 1 | 200 | 片反射笠付トラフ形ベースライト | 1 | FHF32 | 0 | 0 | 0 | 0 | ガード付 | 0 | 36 | 1 | 1 | 0 | 7.2 | 2232 | [6 empty] | 0 | 0
127 | 益世小学校 | 屋内運動場 | 1F | 8 | 倉庫兼控室 |  |  | 1 | 200 | 笠付トラフ形ベースライト | 1 | FHF32 | 0 | 0 | 0 | 0 | ガード付 | 0 | 36 | 1 | 1 | 0 | 7.2 | 2232 | [6 empty] | 0 | 0
127 | 益世小学校 | 屋内運動場 | 1F | 9 | ステージ |  |  | 3 | 200 | 逆富士ベースライト | 2 | FHF32(高出力) | 0 | 0 | 0 | 0 | 0 | 0 | 48 | 16 | 32 | 0 | 921.6 | 285696 | [6 empty] | 0 | 0
127 | 益世小学校 | 屋内運動場 | 1F | 10 | 放送室他 |  |  | 6 | 60 | 逆富士ベースライト | 1 | FHF32(高出力) | 0 | 0 | 0 | 0 | 0 | 0 | 48 | 1 | 1 | 0 | 17.28 | 5356.8 | [6 empty] | 0 | 0
127 | 益世小学校 | 屋内運動場 | 1F | 10 | 放送室他 |  |  | 6 | 60 | 片反射笠付トラフ形ベースライト | 1 | FHF32 | 0 | 0 | 0 | 0 | ガード付 | 0 | 36 | 1 | 1 | 0 | 12.96 | 4017.6 | [6 empty] | 0 | 0
127 | 益世小学校 | 屋内運動場 | 1F | 10 | 放送室他 |  |  | 6 | 60 | 笠付トラフ形ベースライト | 1 | FHF32 | 0 | 0 | 0 | 0 | ガード付 | 0 | 36 | 1 | 1 | 0 | 12.96 | 4017.6 | [6 empty] | 0 | 0
127 | 益世小学校 | 屋内運動場 | 1F | 11 | 体育室 |  |  | 24 | 365 | B級BL形 誘導灯 | 1 | CF110 | 0 | 0 | 0 | 埋込型 | 片面/ガード付 | 0 | 4.5 | 5 | 5 | 0 | 197.1 | 61101 | [6 empty] | 0 | 0
127 | 益世小学校 | 屋内運動場 | 1F | 12 | 外壁 |  |  | 6 | 245 | ブラケット灯 | 1 | FML(FWL)13 | 0 | 0 | 防湿・防雨型 | 0 | 0 | 0 | 18 | 11 | 11 | 0 | 291.06 | 90228.6 | [6 empty] | 0 | 0
127 | 益世小学校 | 屋内運動場 | 2F | 1 | 女子更衣室 |  |  | 3 | 200 | 逆富士ベースライト | 1 | FHF32(高出力) | 0 | 0 | 0 | 0 | 0 | 0 | 48 | 2 | 2 | 0 | 57.6 | 17856 | [6 empty] | 0 | 0
127 | 益世小学校 | 屋内運動場 | 2F | 2 | 男子更衣室 |  |  | 3 | 200 | 逆富士ベースライト | 1 | FHF32(高出力) | 0 | 0 | 0 | 0 | 0 | 0 | 48 | 2 | 2 | 0 | 57.6 | 17856 | [6 empty] | 0 | 0
127 | 益世小学校 | 屋内運動場 | 2F | 3 | トレーニングルーム |  |  | 3 | 200 | 笠付トラフ形ベースライト | 2 | FHF32 | 0 | 0 | 0 | 0 | ガード付 | 0 | 36 | 8 | 16 | 0 | 345.6 | 107136 | [6 empty] | 0 | 0
127 | 益世小学校 | 屋内運動場 | 2F | 4 | 踊り場1 |  |  | 5 | 200 | 片反射笠付トラフ形ベースライト | 1 | FHF32 | 0 | 0 | 0 | 0 | ガード付 | 0 | 36 | 1 | 1 | 0 | 36 | 11160 | [6 empty] | 0 | 0
127 | 益世小学校 | 屋内運動場 | 2F | 5 | 踊り場2 |  |  | 5 | 200 | 片反射笠付トラフ形ベースライト | 1 | FHF32 | 0 | 0 | 0 | 0 | ガード付 | 0 | 36 | 1 | 1 | 0 | 36 | 11160 | [6 empty] | 0 | 0
127 | 益世小学校 | 屋内運動場 | 2F | 6 | 体育室上部 |  |  | 5 | 245 | 高天井照明 | 1 | MF400 | 0 | 0 | 0 | 0 | 0 | 0 | 433 | 16 | 16 | 0 | 8486.8 | 2630908 | [6 empty] | 0 | 0
127 | 益世小学校 | 屋内運動場 | 2F | 6 | 体育室上部 |  |  | 5 | 245 | 高天井照明 | 1 | MF400+IL250 | 0 | 0 | 光補償装置付 | 0 | 0 | 0 | 633 | 4 | 4 | 0 | 3101.7 | 961527 | [6 empty] | 0 | 0
127 | 益世小学校 | 屋内運動場 | 1-2F | K-1 | 階段室1 |  |  | 3 | 200 | ブラケット灯 | 1 | FML(FWL)13 | 0 | 0 | 防湿・防雨型 | 0 | 0 | 0 | 18 | 3 | 3 | 0 | 32.4 | 10044 | [6 empty] | 0 | 0
127 | 益世小学校 | プール棟 | 1F | 1 | 機械室 |  |  | 1 | 12 | 片反射笠付トラフ形ベースライト | 1 | FHF32(高出力) | 0 | 0 | 0 | 0 | 0 | 0 | 48 | 1 | 1 | 0 | 0.576 | 178.56 | [6 empty] | 0 | 0
127 | 益世小学校 | プール棟 | 1F | 2 | 倉庫 |  |  | 1 | 12 | 片反射笠付トラフ形ベースライト | 1 | FHF32(高出力) | 0 | 0 | 0 | 0 | 0 | 0 | 48 | 1 | 1 | 0 | 0.576 | 178.56 | [6 empty] | 0 | 0
127 | 益世小学校 | プール棟 | 1F | 3 | 女子更衣室 |  |  | 3 | 60 | 片反射笠付トラフ形ベースライト | 1 | FHF32(高出力) | 0 | 0 | 0 | 0 | 0 | 0 | 48 | 2 | 2 | 0 | 17.28 | 5356.8 | [6 empty] | 0 | 0
127 | 益世小学校 | プール棟 | 1F | 4 | エントランスホール |  |  | 3 | 60 | 片反射笠付トラフ形ベースライト | 1 | FHF32(高出力) | 0 | 0 | 0 | 0 | 0 | 0 | 48 | 1 | 1 | 0 | 8.64 | 2678.4 | [6 empty] | 0 | 0
127 | 益世小学校 | プール棟 | 1F | 5 | 男子更衣室 |  |  | 3 | 60 | 片反射笠付トラフ形ベースライト | 1 | FHF32(高出力) | 0 | 0 | 0 | 0 | 0 | 0 | 48 | 2 | 2 | 0 | 17.28 | 5356.8 | [6 empty] | 0 | 0
127 | 益世小学校 | プール棟 | 1F | 6 | 女子便所 |  |  | 5 | 200 | 片反射笠付トラフ形ベースライト | 1 | FHF32(高出力) | 0 | 0 | 0 | 0 | 0 | 0 | 48 | 1 | 1 | 0 | 48 | 14880 | [6 empty] | 0 | 0
127 | 益世小学校 | プール棟 | 1F | 7 | 男子便所 |  |  | 5 | 200 | 片反射笠付トラフ形ベースライト | 1 | FHF32(高出力) | 0 | 0 | 0 | 0 | 0 | 0 | 48 | 1 | 1 | 0 | 48 | 14880 | [6 empty] | 0 | 0
127 | 益世小学校 | プール棟 | 1F | 8 | 外壁 |  |  | 6 | 245 | ブラケット灯 | 1 | FML(FWL)13 | 0 | 0 | 0 | 0 | 0 | 0 | 18 | 2 | 2 | 0 | 52.92 | 16405.2 | [6 empty] | 0 | 0
127 | 益世小学校 | 屋外 | - | 1 | 倉庫 |  |  | 1 | 12 | トラフ形ベースライト | 2 | FHF32 | 0 | 0 | 0 | 0 | 0 | 0 | 36 | 2 | 4 | 0 | 1.728 | 535.68 | [6 empty] | 0 | 0
127 | 益世小学校 | 屋外 | - | 1 | ポンプ室 |  |  | 1 | 12 | 笠付トラフ形ベースライト | 1 | FL20 | 0 | 0 | 0 | 0 | 0 | 0 | 28 | 1 | 1 | 0 | 0.336 | 104.16 | [6 empty] | 0 | 0
127 | 益世小学校 | 屋外 | - | - | 屋外 |  |  | 12 | 365 | 街路灯 | 1 | MF200 | 0 | 0 | 防湿・防雨型 | 0 | アーム形 | 0 | 230 | 2 | 2 | 0 | 2014.8 | 624588 | [6 empty] | 0 | 0
127 | 益世小学校 | 屋外 | - | - | 屋外 |  |  | 12 | 365 | 防犯灯 | 1 | FL20 | 0 | 0 | 0 | 0 | カバー付 | 0 | 28 | 9 | 9 | 0 | 1103.76 | 342165.6 | [6 empty] | 0 | 0
127 | 益世小学校 | 屋外 | - | - | 屋外 | [5 empty] | 0 | - | 0 | 0 | 0 | 0 | 0 | 0 | 0 |  | - | 0 | - | - | [6 empty] | 0 | 0
127 | 益世小学校 | 校舎 | - | - | - | [5 empty] | 0 | - | 0 | 0 | 0 | 0 | 0 | 0 | 0 |  | - | 0 | - | - | [6 empty] | 0 | 0
127 | 益世小学校 | 屋内運動場 | - | - | - | [5 empty] | 0 | - | 0 | 0 | 0 | 0 | 0 | 0 | 0 |  | - | 0 | - | - | [6 empty] | 0 | 0
127 | 益世小学校 | プール棟 | - | - | - | [5 empty] | 0 | - | 0 | 0 | 0 | 0 | 0 | 0 | 0 |  | - | 0 | - | - | [6 empty] | 0 | 0
127 | 益世小学校 | 屋外 | - | - | - | [5 empty] | 0 | - | 0 | 0 | 0 | 0 | 0 | 0 | 0 |  | - | 0 | - | - | [6 empty] | 0 | 0
127 | 益世小学校 | [9 empty] | 0 | - | 0 | 0 | 0 | 0 | 0 | 0 | 0 |  | - | 0 | - | - | [6 empty] | 0 | 0
127 | 益世小学校 | [9 empty] | 0 | - | 0 | 0 | 0 | 0 | 0 | 0 | 0 |  | - | 0 | - | - | [6 empty] | 0 | 0
127 | 益世小学校 | [9 empty] | 0 | - | 0 | 0 | 0 | 0 | 0 | 0 | 0 |  | - | 0 | - | - | [6 empty] | 0 | 0
127 | 益世小学校 | [21 empty] | 既存照明 消費電力量 | 既存照明 従量電気料金（円） | [6 empty] | ご提案LED照明 消費電力量 | ご提案LED照明 従量電気料金（円） | LED照明 CO2排出量
127 | 益世小学校 | [21 empty] | kWh/年 | 10 | [6 empty] | kWh/年 | 10 | t-CO2/年
127 | 益世小学校 | [21 empty] | 61703.6015 | 19128116.465 | [6 empty] | 0 | 0 | 0
127 | 益世小学校 | [22 empty] | (指定金額）
127 | 益世小学校 | [22 empty] | 現状交換ランプ費 削減額（円） | [6 empty] | 削減効果 消費電力量 | 削減効果 従量電気料金（円） | 削減効果 CO2排出量
127 | 益世小学校 | [22 empty] | 10 | [6 empty] | kWh/年 | 10 | t-CO2/年
127 | 益世小学校 | [22 empty] | 714929.3113 | [6 empty] | 61703.6015 | 19128116.465 | 25.3602
127 | 益世小学校 | [22 empty] | (指定金額）
127 | 益世小学校
127 | 益世小学校
127 | 益世小学校
127 | 益世小学校
127 | 益世小学校
127 | 益世小学校
127 | 益世小学校
127 | 益世小学校
128 | 修徳小学校 | 128_修徳小学校 LED照明 リース導入シミュレーション
128 | 修徳小学校 | 省エネ効果シミュレーション
128 | 修徳小学校 | リース期間 |  |  | 10
128 | 修徳小学校 | 試算期間 |  |  | 10
128 | 修徳小学校 | 従量電気代単価(※1) |  |  | 31
128 | 修徳小学校 | 基本料金 |  |  | -
128 | 修徳小学校 | (※1)電力料金単価 31 円/kWh(税込) [日本照明工業会 ガイド A139-2023]
128 | 修徳小学校 | 建物名 | 階数 | 積算 図面 番号 | 部屋名 | 備考 | 仮設必要箇所 | 点灯時間 | 稼働日数 | 器具種類 | 灯数 | ランプ種別 | 口金 | 器具寸法 | 器具仕様詳細① | 器具仕様詳細② | 器具仕様詳細③ | 非常灯 | 消費電力 | 器具台数 | ランプ本数 | 色温度 | 消費電力量(kWh) | 従量電気料金（円） | 製品仕様 | 型番 | メーカー | 定格光束 | 消費電力 | 数量 | 消費電力量(kWh) | 従量電気料金（円）
128 | 修徳小学校 | [5 empty] | 器具高さ | /日 | /年 | [9 empty] | W/本 | 台 | 本 |  | kWh/年 | 10 |  |  |  | lm/台・本 | W/台・本 | 台・本 | kWh/年 | 10
128 | 修徳小学校 | 管理棟 | 1F | 1 | 玄関軒下 |  |  | 2 | 200 | ブラケット灯 | 1 | FL20 | 0 | 0 | カバー付 | 防湿型 | 0 | 0 | 28 | 1 | 1 | 0 | 11.2 | 3472 | [6 empty] | 0 | 0
128 | 修徳小学校 | 管理棟 | 1F | 2 | 玄関 |  |  | 7.5 | 105 | 埋込スクエア | 4 | FL20 | 0 | □639想定 | パネル付 | 0 | 0 | 0 | 28 | 1 | 4 | 0 | 88.2 | 27342 | [6 empty] | 0 | 0
128 | 修徳小学校 | 管理棟 | 1F | 3 | 渡り廊下 |  |  | 2 | 200 | 逆富士ベースライト | 1 | FL20 | 0 | 0 | 0 | 0 | 0 | 0 | 28 | 2 | 2 | 0 | 22.4 | 6944 | [6 empty] | 0 | 0
128 | 修徳小学校 | 管理棟 | 1F | 4 | ホール |  |  | 7.5 | 105 | 逆富士ベースライト | 1 | FL20 | 0 | 0 | 0 | 0 | 0 | 0 | 28 | 2 | 2 | 0 | 44.1 | 13671 | [6 empty] | 0 | 0
128 | 修徳小学校 | 管理棟 | 1F | 5 | 女子便所 |  |  | 3 | 200 | 逆富士ベースライト | 1 | FLR40 | 0 | 0 | 0 | 0 | 0 | 0 | 47 | 1 | 1 | 0 | 28.2 | 8742 | [6 empty] | 0 | 0
128 | 修徳小学校 | 管理棟 | 1F | 5 | 女子便所 | 壁付 |  | 3 | 200 | ミラー灯 | 1 | FL15 | 0 | 0 | PS付 | 0 | 0 | 0 | 18 | 2 | 2 | 0 | 21.6 | 6696 | [6 empty] | 0 | 0
128 | 修徳小学校 | 管理棟 | 1F | 6 | 男子便所 |  |  | 3 | 200 | 逆富士ベースライト | 1 | FLR40 | 0 | 0 | 0 | 0 | 0 | 0 | 47 | 1 | 1 | 0 | 28.2 | 8742 | [6 empty] | 0 | 0
128 | 修徳小学校 | 管理棟 | 1F | 6 | 男子便所 | 壁付 |  | 3 | 200 | ミラー灯 | 1 | FL15 | 0 | 0 | PS付 | 0 | 0 | 0 | 18 | 2 | 2 | 0 | 21.6 | 6696 | [6 empty] | 0 | 0
128 | 修徳小学校 | 管理棟 | 1F | 7 | 廊下 | 仮撤去復旧 |  | 9 | 245 | 逆富士ベースライト | 1 | FL20 | 0 | 0 | 0 | 0 | 0 | 0 | 28 | 5 | 5 | 0 | 308.7 | 95697 | [6 empty] | 0 | 0
128 | 修徳小学校 | 管理棟 | 1F | 7 | 廊下 |  |  | 9 | 245 | 黒板灯 | 1 | FHF32 | 0 | 0 | 0 | 直付/反射笠可動型 | 0 | 0 | 36 | 1 | 1 | 0 | 79.38 | 24607.8 | [6 empty] | 0 | 0
128 | 修徳小学校 | 管理棟 | 1F | 8 | 保健室 |  |  | 8.5 | 239 | 逆富士ベースライト | 1 | FLR40 | 0 | 0 | 0 | 0 | 0 | 0 | 47 | 6 | 6 | 0 | 572.883 | 177593.73 | [6 empty] | 0 | 0
128 | 修徳小学校 | 管理棟 | 1F | 9 | 代行員宿直室 |  |  | 8.5 | 239 | 和風ペンダントライト | 1 | FCL30/28 | 0 | 0 | セード付 | PS付 | 0 | 0 | 34 | 1 | 1 | 0 | 69.071 | 21412.01 | [6 empty] | 0 | 0
128 | 修徳小学校 | 管理棟 | 1F | 10 | ベッド室 |  |  | 8.5 | 239 | 逆富士ベースライト | 1 | FLR40 | 0 | 0 | 0 | 0 | 0 | 0 | 47 | 1 | 1 | 0 | 95.4805 | 29598.955 | [6 empty] | 0 | 0
128 | 修徳小学校 | 管理棟 | 1F | 11 | 放送室 |  |  | 1 | 200 | 逆富士ベースライト | 2 | FLR40 | 0 | 0 | 0 | 0 | 0 | 0 | 47 | 2 | 4 | 0 | 37.6 | 11656 | [6 empty] | 0 | 0
128 | 修徳小学校 | 管理棟 | 1F | 12 | 放送機械室 |  |  | 1 | 200 | 逆富士ベースライト | 1 | FLR40 | 0 | 0 | 0 | 0 | 0 | 0 | 47 | 2 | 2 | 0 | 18.8 | 5828 | [6 empty] | 0 | 0
128 | 修徳小学校 | 管理棟 | 1F | 13 | 放送室前室 |  |  | 1 | 200 | 逆富士ベースライト | 1 | FL20 | 0 | 0 | 0 | 0 | 0 | 0 | 28 | 1 | 1 | 0 | 5.6 | 1736 | [6 empty] | 0 | 0
128 | 修徳小学校 | 管理棟 | 1F | 13 | 放送室前室 |  |  | 1 | 200 | 表示灯 | 1 | FL10 | 0 | 0 | 白文字/赤パネル付 | "放送中" | 0 | 0 | 13 | 1 | 1 | 0 | 2.6 | 806 | [6 empty] | 0 | 0
128 | 修徳小学校 | 管理棟 | 1F | 14 | 印刷室 | 壁付 |  | 8.5 | 239 | ウォールライト | 1 | FL20 | 0 | 0 | カバー付 | 0 | 0 | 0 | 28 | 1 | 1 | 0 | 56.882 | 17633.42 | [6 empty] | 0 | 0
128 | 修徳小学校 | 管理棟 | 1F | 15 | 職員室 |  |  | 12 | 239 | 逆富士ベースライト | 2 | FLR40 | 0 | 0 | 0 | 0 | 0 | 0 | 47 | 15 | 30 | 0 | 4043.88 | 1253602.8 | [6 empty] | 0 | 0
128 | 修徳小学校 | 管理棟 | 1F | 16 | 湯沸室 |  |  | 1 | 239 | 逆富士ベースライト | 1 | FLR40 | 0 | 0 | 0 | 0 | 0 | 0 | 47 | 1 | 1 | 0 | 11.233 | 3482.23 | [6 empty] | 0 | 0
128 | 修徳小学校 | 管理棟 | 1F | 17 | 女子更衣室 |  |  | 3 | 200 | 逆富士ベースライト | 1 | FLR40 | 0 | 0 | 0 | 0 | 0 | 0 | 47 | 1 | 1 | 0 | 28.2 | 8742 | [6 empty] | 0 | 0
128 | 修徳小学校 | 管理棟 | 1F | 18 | 男子更衣室 |  |  | 3 | 200 | 逆富士ベースライト | 1 | FLR40 | 0 | 0 | 0 | 0 | 0 | 0 | 47 | 1 | 1 | 0 | 28.2 | 8742 | [6 empty] | 0 | 0
128 | 修徳小学校 | 管理棟 | 1F | 19 | 校長室 |  |  | 8.5 | 239 | 埋込スクエア | 4 | FL20 | 0 | □639想定 | パネル付 | 0 | 0 | 0 | 28 | 4 | 16 | 0 | 910.112 | 282134.72 | [6 empty] | 0 | 0
128 | 修徳小学校 | 管理棟 | 1F | 20 | 特別支援教室 |  |  | 7.5 | 200 | 逆富士ベースライト | 2 | FLR40 | 0 | 0 | 省電力形 | 0 | 0 | 0 | 47 | 3 | 6 | 0 | 423 | 131130 | [6 empty] | 0 | 0
128 | 修徳小学校 | 管理棟 | 1F | 20 | 特別支援教室 |  |  | 7.5 | 200 | 黒板灯 | 1 | FLR40 | 0 | 0 | 直付型 | 省電力形 | 0 | 0 | 47 | 2 | 2 | 0 | 141 | 43710 | [6 empty] | 0 | 0
128 | 修徳小学校 | 管理棟 | 1F | 21 | 外壁 |  |  | 12 | 365 | ウォールライト | 1 | FL20 | 0 | 0 | カバー付 | 防湿型 | 0 | 0 | 28 | 4 | 4 | 0 | 490.56 | 152073.6 | [6 empty] | 0 | 0
128 | 修徳小学校 | 管理棟 | 1F | 21 | 外壁 |  |  | 2 | 200 | ブラケット灯 | 1 | FL20 | 0 | 0 | カバー付 | 防湿型 | 0 | 0 | 28 | 1 | 1 | 0 | 11.2 | 3472 | [6 empty] | 0 | 0
128 | 修徳小学校 | 管理棟 | 2F | 1 | 多目的ルーム |  |  | 3 | 200 | 逆富士ベースライト | 1 | FLR40 | 0 | 0 | 0 | 0 | 0 | 0 | 47 | 16 | 16 | 0 | 451.2 | 139872 | [6 empty] | 0 | 0
128 | 修徳小学校 | 管理棟 | 2F | 2 | 準備室1 |  |  | 1 | 100 | 笠付トラフ形ベースライト | 1 | FLR40 | 0 | 0 | パイプ吊(舟型) | 0 | 0 | 0 | 47 | 2 | 2 | 0 | 9.4 | 2914 | [6 empty] | 0 | 0
128 | 修徳小学校 | 管理棟 | 2F | 3 | 家庭科室 |  |  | 3 | 200 | 笠付トラフ形ベースライト | 1 | FLR40 | 0 | 0 | パイプ吊(舟型) | 0 | 0 | 0 | 47 | 12 | 12 | 0 | 338.4 | 104904 | [6 empty] | 0 | 0
128 | 修徳小学校 | 管理棟 | 2F | 3 | 家庭科室 |  |  | 3 | 200 | 黒板灯 | 1 | FLR40 | 0 | 0 | パイプ吊(舟型) | 0 | 0 | 0 | 47 | 2 | 2 | 0 | 56.4 | 17484 | [6 empty] | 0 | 0
128 | 修徳小学校 | 管理棟 | 2F | 4 | 準備室2 |  |  | 1 | 100 | 笠付トラフ形ベースライト | 1 | FLR40 | 0 | 0 | パイプ吊(舟型) | 0 | 0 | 0 | 47 | 2 | 2 | 0 | 9.4 | 2914 | [6 empty] | 0 | 0
128 | 修徳小学校 | 管理棟 | 2F | 5 | 特別支援教室 |  |  | 7.5 | 200 | 笠付トラフ形ベースライト | 1 | FLR40 | 0 | 0 | パイプ吊(舟型) | 0 | 0 | 0 | 47 | 9 | 9 | 0 | 634.5 | 196695 | [6 empty] | 0 | 0
128 | 修徳小学校 | 管理棟 | 2F | 5 | 特別支援教室 |  |  | 7.5 | 200 | 黒板灯 | 1 | FLR40 | 0 | 0 | パイプ吊(舟型) | 0 | 0 | 0 | 47 | 2 | 2 | 0 | 141 | 43710 | [6 empty] | 0 | 0
128 | 修徳小学校 | 管理棟 | 2F | 6 | 廊下 |  |  | 9 | 245 | 逆富士ベースライト | 1 | FL20 | 0 | 0 | 0 | 0 | 0 | 0 | 28 | 4 | 4 | 0 | 246.96 | 76557.6 | [6 empty] | 0 | 0
128 | 修徳小学校 | 管理棟 | 2F | 7 | 男子便所 |  |  | 3 | 200 | 逆富士ベースライト | 1 | FLR40 | 0 | 0 | 0 | 0 | 0 | 0 | 47 | 1 | 1 | 0 | 28.2 | 8742 | [6 empty] | 0 | 0
128 | 修徳小学校 | 管理棟 | 2F | 8 | 女子便所 |  |  | 3 | 200 | 逆富士ベースライト | 1 | FLR40 | 0 | 0 | 0 | 0 | 0 | 0 | 47 | 1 | 1 | 0 | 28.2 | 8742 | [6 empty] | 0 | 0
128 | 修徳小学校 | 管理棟 | 2F | 9 | 渡り廊下前 |  |  | 7.5 | 105 | 逆富士ベースライト | 1 | FL20 | 0 | 0 | 0 | 0 | 0 | 0 | 28 | 2 | 2 | 0 | 44.1 | 13671 | [6 empty] | 0 | 0
128 | 修徳小学校 | 管理棟 | 2F | 10 | 渡り廊下 |  |  | 7.5 | 105 | 逆富士ベースライト | 1 | FL20 | 0 | 0 | 0 | 0 | 0 | 0 | 28 | 2 | 2 | 0 | 44.1 | 13671 | [6 empty] | 0 | 0
128 | 修徳小学校 | 管理棟 | 3F | 1 | 資料室 |  |  | 1 | 100 | 逆富士ベースライト | 1 | FLR40 | 0 | 0 | 0 | 0 | 0 | 0 | 47 | 1 | 1 | 0 | 4.7 | 1457 | [6 empty] | 0 | 0
128 | 修徳小学校 | 管理棟 | 3F | 2 | 理科室 |  |  | 3 | 200 | 笠付トラフ形ベースライト | 1 | FLR40 | 0 | 0 | パイプ吊(舟型) | 0 | 0 | 0 | 47 | 12 | 12 | 0 | 338.4 | 104904 | [6 empty] | 0 | 0
128 | 修徳小学校 | 管理棟 | 3F | 2 | 理科室 |  |  | 3 | 200 | 黒板灯 | 1 | FLR40 | 0 | 0 | パイプ吊(舟型) | 0 | 0 | 0 | 47 | 2 | 2 | 0 | 56.4 | 17484 | [6 empty] | 0 | 0
128 | 修徳小学校 | 管理棟 | 3F | 3 | 準備室1 |  |  | 1 | 100 | 笠付トラフ形ベースライト | 1 | FLR40 | 0 | 0 | パイプ吊(舟型) | 0 | 0 | 0 | 47 | 3 | 3 | 0 | 14.1 | 4371 | [6 empty] | 0 | 0
128 | 修徳小学校 | 管理棟 | 3F | 4 | 心の教室 |  |  | 3 | 200 | 笠付トラフ形ベースライト | 1 | FLR40 | 0 | 0 | パイプ吊(舟型) | 0 | 0 | 0 | 47 | 3 | 3 | 0 | 84.6 | 26226 | [6 empty] | 0 | 0
128 | 修徳小学校 | 管理棟 | 3F | 5 | 準備室2 |  |  | 1 | 100 | 笠付トラフ形ベースライト | 1 | FLR40 | 0 | 0 | パイプ吊(舟型) | 0 | 0 | 0 | 47 | 3 | 3 | 0 | 14.1 | 4371 | [6 empty] | 0 | 0
128 | 修徳小学校 | 管理棟 | 3F | 6 | 音楽室 |  |  | 3 | 200 | 笠付トラフ形ベースライト | 1 | FLR40 | 0 | 0 | パイプ吊(舟型) | 0 | 0 | 0 | 47 | 12 | 12 | 0 | 338.4 | 104904 | [6 empty] | 0 | 0
128 | 修徳小学校 | 管理棟 | 3F | 6 | 音楽室 |  |  | 3 | 200 | 黒板灯 | 1 | FLR40 | 0 | 0 | パイプ吊(舟型) | 0 | 0 | 0 | 47 | 2 | 2 | 0 | 56.4 | 17484 | [6 empty] | 0 | 0
128 | 修徳小学校 | 管理棟 | 3F | 7 | 廊下 |  |  | 9 | 245 | 逆富士ベースライト | 1 | FL20 | 0 | 0 | 0 | 0 | 0 | 0 | 28 | 4 | 4 | 0 | 246.96 | 76557.6 | [6 empty] | 0 | 0
128 | 修徳小学校 | 管理棟 | 3F | 8 | 外壁 |  |  | 2 | 200 | 投光器 | 1 | RF300 | 0 | 0 | ガード付 | ホルダー付 | 0 | 0 | 270 | 3 | 3 | 0 | 324 | 100440 | [6 empty] | 0 | 0
128 | 修徳小学校 | 管理棟 | 1F | K-1 | 階段 |  |  | 7.5 | 105 | 逆富士ベースライト | 1 | FLR40 | 0 | 0 | 0 | 0 | 0 | 0 | 47 | 1 | 1 | 0 | 37.0125 | 11473.875 | [6 empty] | 0 | 0
128 | 修徳小学校 | 管理棟 | 1F-3F | K-1 | 階段 |  |  | 7.5 | 105 | 逆富士ベースライト | 1 | FL20 | 0 | 0 | 0 | 0 | 0 | 0 | 28 | 2 | 2 | 0 | 44.1 | 13671 | [6 empty] | 0 | 0
128 | 修徳小学校 | 屋外便所 | 1F | 1 | 屋外女子便所 |  |  | 3 | 239 | 逆富士ベースライト | 1 | FL20 | 0 | 0 | 0 | 0 | 0 | 0 | 28 | 1 | 1 | 0 | 20.076 | 6223.56 | [6 empty] | 0 | 0
128 | 修徳小学校 | 屋外便所 | 1F | 2 | 屋外男子便所 |  |  | 3 | 239 | 逆富士ベースライト | 1 | FL20 | 0 | 0 | 0 | 0 | 0 | 0 | 28 | 1 | 1 | 0 | 20.076 | 6223.56 | [6 empty] | 0 | 0
128 | 修徳小学校 | 学習棟 | 1F | 1 | 特別支援教室 |  |  | 7.5 | 200 | 埋込スクエア | 2 | FPL28 | 0 | □350想定 | ルーバー付 | 0 | 0 | 0 | 28 | 8 | 16 | 0 | 672 | 208320 | [6 empty] | 0 | 0
128 | 修徳小学校 | 学習棟 | 1F | 2 | 渡り廊下前1 |  |  | 7.5 | 105 | 逆富士ベースライト | 1 | FLR40 | 0 | 0 | 省電力形 | 0 | 0 | 0 | 47 | 2 | 2 | 0 | 74.025 | 22947.75 | [6 empty] | 0 | 0
128 | 修徳小学校 | 学習棟 | 1F | 3 | 普通教室1 |  |  | 7.5 | 200 | 逆富士ベースライト | 2 | FLR40 | 0 | 0 | 省電力形 | 0 | 0 | 0 | 47 | 6 | 12 | 0 | 846 | 262260 | [6 empty] | 0 | 0
128 | 修徳小学校 | 学習棟 | 1F | 3 | 普通教室1 |  |  | 7.5 | 200 | 黒板灯 | 1 | FLR40 | 0 | 0 | 直付型 | 省電力形 | 0 | 0 | 47 | 2 | 2 | 0 | 141 | 43710 | [6 empty] | 0 | 0
128 | 修徳小学校 | 学習棟 | 1F | 4 | 普通教室2 |  |  | 7.5 | 200 | 逆富士ベースライト | 2 | FLR40 | 0 | 0 | 省電力形 | 0 | 0 | 0 | 47 | 6 | 12 | 0 | 846 | 262260 | [6 empty] | 0 | 0
128 | 修徳小学校 | 学習棟 | 1F | 4 | 普通教室2 |  |  | 7.5 | 200 | 黒板灯 | 1 | FLR40 | 0 | 0 | 直付型 | 省電力形 | 0 | 0 | 47 | 2 | 2 | 0 | 141 | 43710 | [6 empty] | 0 | 0
128 | 修徳小学校 | 学習棟 | 1F | 5 | 普通教室3 |  |  | 7.5 | 200 | 逆富士ベースライト | 2 | FLR40 | 0 | 0 | 省電力形 | 0 | 0 | 0 | 47 | 6 | 12 | 0 | 846 | 262260 | [6 empty] | 0 | 0
128 | 修徳小学校 | 学習棟 | 1F | 5 | 普通教室3 |  |  | 7.5 | 200 | 黒板灯 | 1 | FLR40 | 0 | 0 | 直付型 | 省電力形 | 0 | 0 | 47 | 2 | 2 | 0 | 141 | 43710 | [6 empty] | 0 | 0
128 | 修徳小学校 | 学習棟 | 1F | 6-1 | 渡り廊下前2 |  |  | 7.5 | 105 | 逆富士ベースライト | 1 | FLR40 | 0 | 0 | 省電力形 | 0 | 0 | 0 | 47 | 2 | 2 | 0 | 74.025 | 22947.75 | [6 empty] | 0 | 0
128 | 修徳小学校 | 学習棟 | 1F | 6-2 | 【仮】階段下倉庫 |  |  | 1 | 12 | 笠付トラフ形ベースライト | 1 | FL20 | 0 | 0 | 0 | 0 | 0 | 0 | 28 | 1 | 1 | 0 | 0.336 | 104.16 | [6 empty] | 0 | 0
128 | 修徳小学校 | 学習棟 | 1F | 7 | 普通教室4 |  |  | 7.5 | 200 | 逆富士ベースライト | 2 | FLR40 | 0 | 0 | 省電力形 | 0 | 0 | 0 | 47 | 6 | 12 | 0 | 846 | 262260 | [6 empty] | 0 | 0
128 | 修徳小学校 | 学習棟 | 1F | 7 | 普通教室4 |  |  | 7.5 | 200 | 黒板灯 | 1 | FLR40 | 0 | 0 | 直付型 | 省電力形 | 0 | 0 | 47 | 2 | 2 | 0 | 141 | 43710 | [6 empty] | 0 | 0
128 | 修徳小学校 | 学習棟 | 1F | 8 | 給食室 |  |  | 4 | 200 | 笠付トラフ形ベースライト | 2 | FLR40 | 0 | 0 | 防湿型 | 省電力形 | 0 | 0 | 47 | 7 | 14 | 0 | 526.4 | 163184 | [6 empty] | 0 | 0
128 | 修徳小学校 | 学習棟 | 1F | 8 | 給食室 |  |  | 4 | 200 | 逆富士ベースライト | 2 | FLR40 | 0 | 0 | 省電力形 | 0 | 0 | 0 | 47 | 2 | 4 | 0 | 150.4 | 46624 | [6 empty] | 0 | 0
128 | 修徳小学校 | 学習棟 | 1F | 9 | 食品庫 |  |  | 4 | 200 | コップ形シーリングライト | 1 | IL40 | 0 | 0 | 0 | 0 | 0 | 0 | 36 | 1 | 1 | 0 | 28.8 | 8928 | [6 empty] | 0 | 0
128 | 修徳小学校 | 学習棟 | 1F | 10 | 倉庫 |  |  | 4 | 200 | コップ形シーリングライト | 1 | IL40 | 0 | 0 | 0 | 0 | 0 | 0 | 36 | 1 | 1 | 0 | 28.8 | 8928 | [6 empty] | 0 | 0
128 | 修徳小学校 | 学習棟 | 1F | 11 | 下処理室 |  |  | 4 | 200 | 逆富士ベースライト | 1 | FL20 | 0 | 0 | 0 | 0 | 0 | 0 | 28 | 2 | 2 | 0 | 44.8 | 13888 | [6 empty] | 0 | 0
128 | 修徳小学校 | 学習棟 | 1F | 11 | 下処理室 | 壁付 |  | 4 | 200 | ウォールライト | 1 | FL20 | 0 | 0 | 防水型 | 0 | 0 | 0 | 28 | 1 | 1 | 0 | 22.4 | 6944 | [6 empty] | 0 | 0
128 | 修徳小学校 | 学習棟 | 1F | 12 | WC1 |  |  | 4 | 200 | コップ形シーリングライト | 1 | IL40 | 0 | 0 | 0 | 0 | 0 | 0 | 36 | 1 | 1 | 0 | 28.8 | 8928 | [6 empty] | 0 | 0
128 | 修徳小学校 | 学習棟 | 1F | 13 | WC2 |  |  | 3 | 200 | 逆富士ベースライト | 1 | FLR40 | 0 | 0 | 省電力形 | 0 | 0 | 0 | 47 | 1 | 1 | 0 | 28.2 | 8742 | [6 empty] | 0 | 0
128 | 修徳小学校 | 学習棟 | 1F | 14 | WC3 |  |  | 3 | 200 | 逆富士ベースライト | 1 | FLR40 | 0 | 0 | 省電力形 | 0 | 0 | 0 | 47 | 1 | 1 | 0 | 28.2 | 8742 | [6 empty] | 0 | 0
128 | 修徳小学校 | 学習棟 | 1F | 15 | WC前室1 |  |  | 3 | 200 | 逆富士ベースライト | 1 | FL20 | 0 | 0 | 0 | 0 | 0 | 0 | 28 | 1 | 1 | 0 | 16.8 | 5208 | [6 empty] | 0 | 0
128 | 修徳小学校 | 学習棟 | 1F | 16 | 廊下 | 仮撤去復旧 |  | 9 | 245 | 逆富士ベースライト | 2 | FL20 | 0 | 0 | 0 | 0 | 0 | 0 | 28 | 3 | 6 | 0 | 370.44 | 114836.4 | [6 empty] | 0 | 0
128 | 修徳小学校 | 学習棟 | 1F | 16 | 廊下 |  |  | 9 | 245 | 逆富士ベースライト | 2 | FL20 | 0 | 0 | 0 | 0 | 0 | 0 | 28 | 2 | 4 | 0 | 246.96 | 76557.6 | [6 empty] | 0 | 0
128 | 修徳小学校 | 学習棟 | 1F | 17 | WC前室2 |  |  | 3 | 200 | 逆富士ベースライト | 1 | FL20 | 0 | 0 | 0 | 0 | 0 | 0 | 28 | 1 | 1 | 0 | 16.8 | 5208 | [6 empty] | 0 | 0
128 | 修徳小学校 | 学習棟 | 1F | 18 | WC4 |  |  | 3 | 200 | 逆富士ベースライト | 1 | FLR40 | 0 | 0 | 省電力形 | 0 | 0 | 0 | 47 | 1 | 1 | 0 | 28.2 | 8742 | [6 empty] | 0 | 0
128 | 修徳小学校 | 学習棟 | 1F | 19 | WC5 |  |  | 3 | 200 | 逆富士ベースライト | 1 | FLR40 | 0 | 0 | 省電力形 | 0 | 0 | 0 | 47 | 1 | 1 | 0 | 28.2 | 8742 | [6 empty] | 0 | 0
128 | 修徳小学校 | 学習棟 | 2F | 1 | 通級指導教室 |  |  | 3 | 100 | 逆富士ベースライト | 2 | FLR40 | 0 | 0 | 省電力形 | 0 | 0 | 0 | 47 | 6 | 12 | 0 | 169.2 | 52452 | [6 empty] | 0 | 0
128 | 修徳小学校 | 学習棟 | 2F | 1 | 通級指導教室 |  |  | 3 | 100 | 黒板灯 | 1 | FLR40 | 0 | 0 | 直付型 | 省電力形 | 0 | 0 | 47 | 2 | 2 | 0 | 28.2 | 8742 | [6 empty] | 0 | 0
128 | 修徳小学校 | 学習棟 | 2F | 2 | 普通教室1 |  |  | 7.5 | 200 | 逆富士ベースライト | 2 | FLR40 | 0 | 0 | 省電力形 | 0 | 0 | 0 | 47 | 6 | 12 | 0 | 846 | 262260 | [6 empty] | 0 | 0
128 | 修徳小学校 | 学習棟 | 2F | 2 | 普通教室1 |  |  | 7.5 | 200 | 黒板灯 | 1 | FLR40 | 0 | 0 | 直付型 | 省電力形 | 0 | 0 | 47 | 2 | 2 | 0 | 141 | 43710 | [6 empty] | 0 | 0
128 | 修徳小学校 | 学習棟 | 2F | 3 | 普通教室2 |  |  | 7.5 | 200 | 逆富士ベースライト | 2 | FLR40 | 0 | 0 | 省電力形 | 0 | 0 | 0 | 47 | 6 | 12 | 0 | 846 | 262260 | [6 empty] | 0 | 0
128 | 修徳小学校 | 学習棟 | 2F | 3 | 普通教室2 |  |  | 7.5 | 200 | 黒板灯 | 1 | FLR40 | 0 | 0 | 直付型 | 省電力形 | 0 | 0 | 47 | 2 | 2 | 0 | 141 | 43710 | [6 empty] | 0 | 0
128 | 修徳小学校 | 学習棟 | 2F | 4 | 普通教室3 |  |  | 7.5 | 200 | 逆富士ベースライト | 2 | FLR40 | 0 | 0 | 省電力形 | 0 | 0 | 0 | 47 | 6 | 12 | 0 | 846 | 262260 | [6 empty] | 0 | 0
128 | 修徳小学校 | 学習棟 | 2F | 4 | 普通教室3 |  |  | 7.5 | 200 | 黒板灯 | 1 | FLR40 | 0 | 0 | 直付型 | 省電力形 | 0 | 0 | 47 | 2 | 2 | 0 | 141 | 43710 | [6 empty] | 0 | 0
128 | 修徳小学校 | 学習棟 | 2F | 5 | 普通教室4 |  |  | 7.5 | 200 | 逆富士ベースライト | 2 | FLR40 | 0 | 0 | 省電力形 | 0 | 0 | 0 | 47 | 6 | 12 | 0 | 846 | 262260 | [6 empty] | 0 | 0
128 | 修徳小学校 | 学習棟 | 2F | 5 | 普通教室4 |  |  | 7.5 | 200 | 黒板灯 | 1 | FLR40 | 0 | 0 | 直付型 | 省電力形 | 0 | 0 | 47 | 2 | 2 | 0 | 141 | 43710 | [6 empty] | 0 | 0
128 | 修徳小学校 | 学習棟 | 2F | 6 | 【仮】配膳室 |  |  | 4 | 200 | 逆富士ベースライト | 1 | FLR40 | 0 | 0 | 省電力形 | 0 | 0 | 0 | 47 | 1 | 1 | 0 | 37.6 | 11656 | [6 empty] | 0 | 0
128 | 修徳小学校 | 学習棟 | 2F | 7 | WC前室1 |  |  | 3 | 200 | 逆富士ベースライト | 1 | FL20 | 0 | 0 | 0 | 0 | 0 | 0 | 28 | 1 | 1 | 0 | 16.8 | 5208 | [6 empty] | 0 | 0
128 | 修徳小学校 | 学習棟 | 2F | 8 | WC1 |  |  | 3 | 200 | 逆富士ベースライト | 1 | FLR40 | 0 | 0 | 省電力形 | 0 | 0 | 0 | 47 | 1 | 1 | 0 | 28.2 | 8742 | [6 empty] | 0 | 0
128 | 修徳小学校 | 学習棟 | 2F | 9 | WC2 |  |  | 3 | 200 | 逆富士ベースライト | 1 | FLR40 | 0 | 0 | 省電力形 | 0 | 0 | 0 | 47 | 1 | 1 | 0 | 28.2 | 8742 | [6 empty] | 0 | 0
128 | 修徳小学校 | 学習棟 | 2F | 10 | 廊下 |  |  | 9 | 245 | 逆富士ベースライト | 2 | FL20 | 0 | 0 | 0 | 0 | 0 | 0 | 28 | 3 | 6 | 0 | 370.44 | 114836.4 | [6 empty] | 0 | 0
128 | 修徳小学校 | 学習棟 | 2F | 11 | WC前室2 |  |  | 3 | 200 | 逆富士ベースライト | 1 | FL20 | 0 | 0 | 0 | 0 | 0 | 0 | 28 | 1 | 1 | 0 | 16.8 | 5208 | [6 empty] | 0 | 0
128 | 修徳小学校 | 学習棟 | 2F | 12 | WC3 |  |  | 3 | 200 | 逆富士ベースライト | 1 | FLR40 | 0 | 0 | 省電力形 | 0 | 0 | 0 | 47 | 1 | 1 | 0 | 28.2 | 8742 | [6 empty] | 0 | 0
128 | 修徳小学校 | 学習棟 | 2F | 13 | WC4 |  |  | 3 | 200 | 逆富士ベースライト | 1 | FLR40 | 0 | 0 | 省電力形 | 0 | 0 | 0 | 47 | 1 | 1 | 0 | 28.2 | 8742 | [6 empty] | 0 | 0
128 | 修徳小学校 | 学習棟 | 3F | 1 | 普通教室1 |  |  | 7.5 | 200 | 逆富士ベースライト | 2 | FLR40 | 0 | 0 | 省電力形 | 0 | 0 | 0 | 47 | 6 | 12 | 0 | 846 | 262260 | [6 empty] | 0 | 0
128 | 修徳小学校 | 学習棟 | 3F | 1 | 普通教室1 |  |  | 7.5 | 200 | 黒板灯 | 1 | FLR40 | 0 | 0 | 直付型 | 省電力形 | 0 | 0 | 47 | 2 | 2 | 0 | 141 | 43710 | [6 empty] | 0 | 0
128 | 修徳小学校 | 学習棟 | 3F | 2 | 普通教室2 |  |  | 7.5 | 200 | 逆富士ベースライト | 2 | FLR40 | 0 | 0 | 省電力形 | 0 | 0 | 0 | 47 | 6 | 12 | 0 | 846 | 262260 | [6 empty] | 0 | 0
128 | 修徳小学校 | 学習棟 | 3F | 2 | 普通教室2 |  |  | 7.5 | 200 | 黒板灯 | 1 | FLR40 | 0 | 0 | 直付型 | 省電力形 | 0 | 0 | 47 | 2 | 2 | 0 | 141 | 43710 | [6 empty] | 0 | 0
128 | 修徳小学校 | 学習棟 | 3F | 3 | 普通教室3 |  |  | 7.5 | 200 | 逆富士ベースライト | 2 | FLR40 | 0 | 0 | 省電力形 | 0 | 0 | 0 | 47 | 6 | 12 | 0 | 846 | 262260 | [6 empty] | 0 | 0
128 | 修徳小学校 | 学習棟 | 3F | 3 | 普通教室3 |  |  | 7.5 | 200 | 黒板灯 | 1 | FLR40 | 0 | 0 | 直付型 | 省電力形 | 0 | 0 | 47 | 2 | 2 | 0 | 141 | 43710 | [6 empty] | 0 | 0
128 | 修徳小学校 | 学習棟 | 3F | 4 | 普通教室4 |  |  | 7.5 | 200 | 逆富士ベースライト | 2 | FLR40 | 0 | 0 | 省電力形 | 0 | 0 | 0 | 47 | 6 | 12 | 0 | 846 | 262260 | [6 empty] | 0 | 0
128 | 修徳小学校 | 学習棟 | 3F | 4 | 普通教室4 |  |  | 7.5 | 200 | 黒板灯 | 1 | FLR40 | 0 | 0 | 直付型 | 省電力形 | 0 | 0 | 47 | 2 | 2 | 0 | 141 | 43710 | [6 empty] | 0 | 0
128 | 修徳小学校 | 学習棟 | 3F | 5 | コンピューター室 |  |  | 3 | 200 | 逆富士ベースライト | 2 | FLR40 | 0 | 0 | 省電力形 | 0 | 0 | 0 | 47 | 6 | 12 | 0 | 338.4 | 104904 | [6 empty] | 0 | 0
128 | 修徳小学校 | 学習棟 | 3F | 5 | コンピューター室 |  |  | 3 | 200 | 黒板灯 | 1 | FLR40 | 0 | 0 | 直付型 | 省電力形 | 0 | 0 | 47 | 2 | 2 | 0 | 56.4 | 17484 | [6 empty] | 0 | 0
128 | 修徳小学校 | 学習棟 | 3F | 6 | 【仮】配膳室 |  |  | 4 | 200 | 逆富士ベースライト | 1 | FLR40 | 0 | 0 | 省電力形 | 0 | 0 | 0 | 47 | 1 | 1 | 0 | 37.6 | 11656 | [6 empty] | 0 | 0
128 | 修徳小学校 | 学習棟 | 3F | 7 | WC前室1 |  |  | 3 | 200 | 逆富士ベースライト | 1 | FL20 | 0 | 0 | 0 | 0 | 0 | 0 | 28 | 1 | 1 | 0 | 16.8 | 5208 | [6 empty] | 0 | 0
128 | 修徳小学校 | 学習棟 | 3F | 8 | WC1 |  |  | 3 | 200 | 逆富士ベースライト | 1 | FLR40 | 0 | 0 | 省電力形 | 0 | 0 | 0 | 47 | 1 | 1 | 0 | 28.2 | 8742 | [6 empty] | 0 | 0
128 | 修徳小学校 | 学習棟 | 3F | 9 | WC2 |  |  | 3 | 200 | 逆富士ベースライト | 1 | FLR40 | 0 | 0 | 省電力形 | 0 | 0 | 0 | 47 | 1 | 1 | 0 | 28.2 | 8742 | [6 empty] | 0 | 0
128 | 修徳小学校 | 学習棟 | 3F | 10 | 廊下 |  |  | 9 | 245 | 逆富士ベースライト | 2 | FL20 | 0 | 0 | 0 | 0 | 0 | 0 | 28 | 3 | 6 | 0 | 370.44 | 114836.4 | [6 empty] | 0 | 0
128 | 修徳小学校 | 学習棟 | 3F | 11 | WC前室2 |  |  | 3 | 200 | 逆富士ベースライト | 1 | FL20 | 0 | 0 | 0 | 0 | 0 | 0 | 28 | 1 | 1 | 0 | 16.8 | 5208 | [6 empty] | 0 | 0
128 | 修徳小学校 | 学習棟 | 3F | 12 | WC3 |  |  | 3 | 200 | 逆富士ベースライト | 1 | FLR40 | 0 | 0 | 省電力形 | 0 | 0 | 0 | 47 | 1 | 1 | 0 | 28.2 | 8742 | [6 empty] | 0 | 0
128 | 修徳小学校 | 学習棟 | 3F | 13 | WC4 |  |  | 3 | 200 | 逆富士ベースライト | 1 | FLR40 | 0 | 0 | 省電力形 | 0 | 0 | 0 | 47 | 1 | 1 | 0 | 28.2 | 8742 | [6 empty] | 0 | 0
128 | 修徳小学校 | 学習棟 | RF | 1 | 屋上 |  |  | 2 | 200 | ウォールライト | 1 | FL20 | 0 | 0 | 防水型 | 0 | 0 | 0 | 28 | 1 | 1 | 0 | 11.2 | 3472 | [6 empty] | 0 | 0
128 | 修徳小学校 | 学習棟 | 1F-3F | K-1 | 階段1 |  |  | 7.5 | 105 | 逆富士ベースライト | 2 | FL20 | 0 | 0 | 0 | 0 | 0 | 0 | 28 | 2 | 4 | 0 | 88.2 | 27342 | [6 empty] | 0 | 0
128 | 修徳小学校 | 学習棟 | 1F-RF | K-2 | 階段2 |  |  | 7.5 | 105 | 逆富士ベースライト | 2 | FL20 | 0 | 0 | 0 | 0 | 0 | 0 | 28 | 4 | 8 | 0 | 176.4 | 54684 | [6 empty] | 0 | 0
128 | 修徳小学校 | 屋内運動場 | 1F | 1 | 玄関ホール |  |  | 6 | 200 | 埋込スクエア | 3 | FPL36 | 0 | 0 | 0 | 0 | 角形カバー付/ルーバー付 | 0 | 44 | 2 | 6 | 0 | 316.8 | 98208 | [6 empty] | 0 | 0
128 | 修徳小学校 | 屋内運動場 | 1F | 1 | 玄関ホール | 壁付 |  | 6 | 200 | ブラケット灯 | 1 | FHT32 | 0 | 0 | 0 | 0 | カバー付/上下アクリルパネル付 | 0 | 35 | 1 | 1 | 0 | 42 | 13020 | [6 empty] | 0 | 0
128 | 修徳小学校 | 屋内運動場 | 1F | 1 | 玄関ホール |  |  | 24 | 365 | B級BL形 誘導灯 | 1 | FL20 | 0 | 0 | 避難口/誘導音点滅 | 壁埋込型 | 片面 | 0 | 28 | 1 | 1 | 0 | 245.28 | 76036.8 | [6 empty] | 0 | 0
128 | 修徳小学校 | 屋内運動場 | 1F | 2 | 倉庫 | 横向きに取付 |  | 1 | 12 | コップ形シーリングライト | 1 | IL40 | 0 | 0 | 0 | 0 | カバー付 | 0 | 36 | 1 | 1 | 0 | 0.432 | 133.92 | [6 empty] | 0 | 0
128 | 修徳小学校 | 屋内運動場 | 1F | 3 | 器具庫1 |  |  | 1 | 12 | 逆富士ベースライト | 1 | FHF32(高出力) | 0 | 0 | 0 | 0 | ガード付 | 0 | 48 | 6 | 6 | 0 | 3.456 | 1071.36 | [6 empty] | 0 | 0
128 | 修徳小学校 | 屋内運動場 | 1F | 4 | 男子便所 |  |  | 8 | 200 | 逆富士ベースライト | 1 | FHF32(高出力) | 0 | 0 | 0 | 0 | 0 | 0 | 48 | 2 | 2 | 0 | 153.6 | 47616 | [6 empty] | 0 | 0
128 | 修徳小学校 | 屋内運動場 | 1F | 5 | 多目的便所 |  |  | 8 | 200 | 埋込スクエア | 2 | FML(FWL)36 | 0 | 0 | 0 | 0 | 角形カバー付/ルーバー付 | 0 | 36 | 1 | 2 | 0 | 115.2 | 35712 | [6 empty] | 0 | 0
128 | 修徳小学校 | 屋内運動場 | 1F | 6 | 多目的便所前室 | 壁付 |  | 8 | 200 | 表示灯 | 1 | FL10 | 0 | 0 | 使用中 | 直付 | パネル付 | 0 | 13 | 1 | 1 | 0 | 20.8 | 6448 | [6 empty] | 0 | 0
128 | 修徳小学校 | 屋内運動場 | 1F | 6 | 多目的便所前室 |  |  | 8 | 200 | 埋込スクエア | 2 | FML(FWL)36 | 0 | 0 | 0 | 0 | 角形カバー付/ルーバー付 | 0 | 36 | 1 | 2 | 0 | 115.2 | 35712 | [6 empty] | 0 | 0
128 | 修徳小学校 | 屋内運動場 | 1F | 7 | 女子便所 |  |  | 8 | 200 | 逆富士ベースライト | 1 | FHF32(高出力) | 0 | 0 | 0 | 0 | 0 | 0 | 48 | 2 | 2 | 0 | 153.6 | 47616 | [6 empty] | 0 | 0
128 | 修徳小学校 | 屋内運動場 | 1F | 8 | 器具庫2 |  |  | 1 | 12 | 逆富士ベースライト | 1 | FHF32(高出力) | 0 | 0 | 0 | 0 | ガード付 | 0 | 48 | 2 | 2 | 0 | 1.152 | 357.12 | [6 empty] | 0 | 0
128 | 修徳小学校 | 屋内運動場 | 1F | 9 | アリーナ |  |  | 24 | 365 | B級BL形 誘導灯 | 1 | FL20 | 0 | 0 | 避難口/誘導音点滅 | 壁埋込型 | ガード付/片面 | 0 | 28 | 1 | 1 | 0 | 245.28 | 76036.8 | [6 empty] | 0 | 0
128 | 修徳小学校 | 屋内運動場 | 1F | 9 | アリーナ |  |  | 24 | 365 | B級BL形 誘導灯 | 1 | FL20 | 0 | 0 | 避難口 | 0 | ガード付/片面 | 0 | 28 | 5 | 5 | 0 | 1226.4 | 380184 | [6 empty] | 0 | 0
128 | 修徳小学校 | 屋内運動場 | 1F | 10 | 放送室 |  |  | 1 | 12 | 逆富士ベースライト | 2 | FHF32(高出力) | 0 | 0 | 0 | 0 | 0 | 0 | 48 | 1 | 2 | 0 | 1.152 | 357.12 | [6 empty] | 0 | 0
128 | 修徳小学校 | 屋内運動場 | 1F | 11 | ステージ |  |  | 3 | 60 | 黒板灯 | 1 | FHF32(高出力) | 0 | 0 | 0 | 直付 | ルーバー付 | 0 | 48 | 9 | 9 | 0 | 77.76 | 24105.6 | [6 empty] | 0 | 0
128 | 修徳小学校 | 屋内運動場 | 1F | 12 | テラス・軒下 |  |  | 4 | 200 |  | 0 | - | 0 | 0 | 0 | 0 | 0 | 0 | 0 | 2 | 0 | 0 | - | - | [6 empty] | 0 | 0
128 | 修徳小学校 | 屋内運動場 | 1F | 13 | テラス・軒下 |  |  | 4 | 200 |  | 0 | - | 0 | 0 | 0 | 0 | 0 | 0 | 0 | 2 | 0 | 0 | - | - | [6 empty] | 0 | 0
128 | 修徳小学校 | 屋内運動場 | 1F | 14 | 外壁 | 壁付 |  | 4 | 200 | ブラケット灯 | 1 | FPL18 | 0 | 0 | 防雨型 | 0 | カバー付 | 0 | 26 | 16 | 16 | 0 | 332.8 | 103168 | [6 empty] | 0 | 0
128 | 修徳小学校 | 屋内運動場 | 1F | 15 | 渡り廊下1 |  |  | 4 | 200 | ウォールライト | 1 | FL20 | 0 | 0 | 防湿・防雨型 | 0 | 0 | 0 | 28 | 2 | 2 | 0 | 44.8 | 13888 | [6 empty] | 0 | 0
128 | 修徳小学校 | 屋内運動場 | 1F | 16 | 渡り廊下2 |  |  | 4 | 200 | ウォールライト | 1 | FL20 | 0 | 0 | 防湿・防雨型 | 0 | 0 | 0 | 28 | 2 | 2 | 0 | 44.8 | 13888 | [6 empty] | 0 | 0
128 | 修徳小学校 | 屋内運動場 | 2F | 1 | 器具庫3 |  |  | 1 | 12 | 逆富士ベースライト | 1 | FHF32(高出力) | 0 | 0 | 0 | 0 | ガード付 | 0 | 48 | 2 | 2 | 0 | 1.152 | 357.12 | [6 empty] | 0 | 0
128 | 修徳小学校 | 屋内運動場 | 2F | 2 | トレーニングルーム |  |  | 24 | 365 | B級BL形 誘導灯 | 1 | FL20 | 0 | 0 | 避難口 | 0 | ガード付/片面 | 0 | 28 | 1 | 1 | 0 | 245.28 | 76036.8 | [6 empty] | 0 | 0
128 | 修徳小学校 | 屋内運動場 | 2F | 2 | トレーニングルーム |  |  | 5 | 245 | 高天井照明 | 1 | MF300 | 0 | 0 | オートフリーター付 | 0 | 全体ガード+下面ガード付 | 0 | 330 | 3 | 3 | 0 | 1212.75 | 375952.5 | [6 empty] | 0 | 0
128 | 修徳小学校 | 屋内運動場 | 2F | 3 | 女子更衣室 |  |  | 3 | 200 | 逆富士ベースライト | 2 | FHF32(高出力) | 0 | 0 | 0 | 0 | 0 | 0 | 48 | 2 | 4 | 0 | 115.2 | 35712 | [6 empty] | 0 | 0
128 | 修徳小学校 | 屋内運動場 | 2F | 4 | 男子更衣室 |  |  | 3 | 200 | 逆富士ベースライト | 2 | FHF32(高出力) | 0 | 0 | 0 | 0 | 0 | 0 | 48 | 2 | 4 | 0 | 115.2 | 35712 | [6 empty] | 0 | 0
128 | 修徳小学校 | 屋内運動場 | 2F | 5 | アリーナ吹抜 |  |  | 5 | 245 | 高天井照明 | 1 | MF400 | 0 | 0 | オートフリーター付 | 0 | 全体ガード+下面ガード付 | 0 | 433 | 16 | 16 | 0 | 8486.8 | 2630908 | [6 empty] | 0 | 0
128 | 修徳小学校 | 屋内運動場 | 2F | 5 | アリーナ吹抜 |  |  | 5 | 245 | 高天井照明 | 1 | MF400+JD250 | 0 | 0 | オートフリーター付/光補償付 | 0 | 全体ガード+下面ガード付 | 0 | 683 | 4 | 4 | 0 | 3346.7 | 1037477 | [6 empty] | 0 | 0
128 | 修徳小学校 | 屋内運動場 | 2F | 6 | ステージ吹抜 |  |  | 3 | 60 | 笠付トラフ形ベースライト | 2 | FHF32(高出力) | 0 | 0 | 0 | 0 | 0 | 0 | 48 | 16 | 32 | 0 | 276.48 | 85708.8 | [6 empty] | 0 | 0
128 | 修徳小学校 | 屋内運動場 | 2F | 7 | 点検用歩廊1 |  |  | 8 | 200 | 黒板灯 | 1 | FHF32(高出力) | 0 | 0 | 0 | 直付 | ルーバー付 | 0 | 48 | 1 | 1 | 0 | 76.8 | 23808 | [6 empty] | 0 | 0
128 | 修徳小学校 | 屋内運動場 | 2F | 8 | 点検用歩廊2 |  |  | 8 | 200 | 黒板灯 | 1 | FHF32(高出力) | 0 | 0 | 0 | 直付 | ルーバー付 | 0 | 48 | 1 | 1 | 0 | 76.8 | 23808 | [6 empty] | 0 | 0
128 | 修徳小学校 | 屋内運動場 | 1-2F | K-1 | 階段 | 壁付 |  | 8 | 200 | ブラケット灯 | 1 | FHT32 | 0 | 0 | 0 | 0 | カバー付/上下アクリルパネル付 | 0 | 35 | 2 | 2 | 0 | 112 | 34720 | [6 empty] | 0 | 0
128 | 修徳小学校 | 飼育小屋 | - | 1 | 小屋 |  |  | 1 | 12 | ウォールライト | 1 | FL20 | 0 | 0 | 防湿・防雨型 | 0 | 0 | 0 | 28 | 1 | 1 | 0 | 0.336 | 104.16 | [6 empty] | 0 | 0
128 | 修徳小学校 | 自転車置場 | - | - | 自転車置場 |  |  | 12 | 365 | ウォールライト | 1 | FL20 | 0 | 0 | 防湿・防雨型 | 0 | 0 | 0 | 28 | 2 | 2 | 0 | 245.28 | 76036.8 | [6 empty] | 0 | 0
128 | 修徳小学校 | プール棟 | 1F | 1 | 機械室 |  |  | 1 | 12 | 逆富士ベースライト | 1 | FLR40 | 0 | 0 | 省電力形 | 0 | 0 | 0 | 47 | 1 | 1 | 0 | 0.564 | 174.84 | [6 empty] | 0 | 0
128 | 修徳小学校 | プール棟 | 1F | 2 | 男子更衣室 |  |  | 1 | 12 | 逆富士ベースライト | 1 | FLR40 | 0 | 0 | 省電力形 | 0 | 0 | 0 | 47 | 1 | 1 | 0 | 0.564 | 174.84 | [6 empty] | 0 | 0
128 | 修徳小学校 | プール棟 | 1F | 3 | 男子便所 |  |  | 1 | 12 | 逆富士ベースライト | 1 | FLR40 | 0 | 0 | 省電力形 | 0 | 0 | 0 | 47 | 1 | 1 | 0 | 0.564 | 174.84 | [6 empty] | 0 | 0
128 | 修徳小学校 | プール棟 | 1F | 4 | 女子更衣室 |  |  | 1 | 12 | 逆富士ベースライト | 1 | FLR40 | 0 | 0 | 省電力形 | 0 | 0 | 0 | 47 | 1 | 1 | 0 | 0.564 | 174.84 | [6 empty] | 0 | 0
128 | 修徳小学校 | プール棟 | 1F | 5 | 女子便所 |  |  | 1 | 12 | 逆富士ベースライト | 1 | FLR40 | 0 | 0 | 省電力形 | 0 | 0 | 0 | 47 | 1 | 1 | 0 | 0.564 | 174.84 | [6 empty] | 0 | 0
128 | 修徳小学校 | プール棟 | 1F | 6 | 物置 |  |  | 1 | 12 | 逆富士ベースライト | 1 | FLR40 | 0 | 0 | 省電力形 | 0 | 0 | 0 | 47 | 1 | 1 | 0 | 0.564 | 174.84 | [6 empty] | 0 | 0
128 | 修徳小学校 | プール棟 | 1F | 7 | プール |  |  | 1 | 12 |  | 0 | - | 0 | 0 | 0 | 0 | 0 | 0 | 0 | 1 | 0 | 0 | - | - | [6 empty] | 0 | 0
128 | 修徳小学校 | [8 empty] | 0 | 0 | - | 0 | 0 | 0 | 0 | 0 | 0 | 0 |  | - | 0 | - | - | [6 empty] | 0 | 0
128 | 修徳小学校 | [9 empty] | 0 | - | 0 | 0 | 0 | 0 | 0 | 0 | 0 |  | - | 0 | - | - | [6 empty] | 0 | 0
128 | 修徳小学校 | [9 empty] | 0 | - | 0 | 0 | 0 | 0 | 0 | 0 | 0 |  | - | 0 | - | - | [6 empty] | 0 | 0
128 | 修徳小学校 | [9 empty] | 0 | - | 0 | 0 | 0 | 0 | 0 | 0 | 0 |  | - | 0 | - | - | [6 empty] | 0 | 0
128 | 修徳小学校 | [21 empty] | 既存照明 消費電力量 | 既存照明 従量電気料金（円） | [6 empty] | ご提案LED照明 消費電力量 | ご提案LED照明 従量電気料金（円） | LED照明 CO2排出量
128 | 修徳小学校 | [21 empty] | kWh/年 | 10 | [6 empty] | kWh/年 | 10 | t-CO2/年
128 | 修徳小学校 | [21 empty] | 44921.206 | 13925573.86 | [6 empty] | 0 | 0 | 0
128 | 修徳小学校 | [22 empty] | (指定金額）
128 | 修徳小学校 | [22 empty] | 現状交換ランプ費 削減額（円） | [6 empty] | 削減効果 消費電力量 | 削減効果 従量電気料金（円） | 削減効果 CO2排出量
128 | 修徳小学校 | [22 empty] | 10 | [6 empty] | kWh/年 | 10 | t-CO2/年
128 | 修徳小学校 | [22 empty] | 565621.8358 | [6 empty] | 44921.206 | 13925573.86 | 18.4626
128 | 修徳小学校 | [22 empty] | (指定金額）
128 | 修徳小学校
128 | 修徳小学校
128 | 修徳小学校
128 | 修徳小学校
128 | 修徳小学校
128 | 修徳小学校
128 | 修徳小学校
128 | 修徳小学校
129 | 大成小学校 | 129_大成小学校 LED照明 リース導入シミュレーション
129 | 大成小学校 | 省エネ効果シミュレーション
129 | 大成小学校 | リース期間 |  |  | 10
129 | 大成小学校 | 試算期間 |  |  | 10
129 | 大成小学校 | 従量電気代単価(※1) |  |  | 31
129 | 大成小学校 | 基本料金 |  |  | -
129 | 大成小学校 | (※1)電力料金単価 31 円/kWh(税込) [日本照明工業会 ガイド A139-2023]
129 | 大成小学校 | 建物名 | 階数 | 積算 図面 番号 | 部屋名 | 備考 | 仮設必要箇所 | 点灯時間 | 稼働日数 | 器具種類 | 灯数 | ランプ種別 | 口金 | 器具寸法 | 器具仕様詳細① | 器具仕様詳細② | 器具仕様詳細③ | 非常灯 | 消費電力 | 器具台数 | ランプ本数 | 色温度 | 消費電力量(kWh) | 従量電気料金（円） | 製品仕様 | 型番 | メーカー | 定格光束 | 消費電力 | 数量 | 消費電力量(kWh) | 従量電気料金（円）
129 | 大成小学校 | [5 empty] | 器具高さ | /日 | /年 | [9 empty] | W/本 | 台 | 本 |  | kWh/年 | 10 |  |  |  | lm/台・本 | W/台・本 | 台・本 | kWh/年 | 10
129 | 大成小学校 | 北棟 | 1F | 1 | 普通教室1 |  |  | 7.5 | 200 | 逆富士ベースライト | 2 | FL40 | 0 | 0 | 0 | 0 | 0 | 0 | 47 | 4 | 8 | 0 | 564 | 174840 | [6 empty] | 0 | 0
129 | 大成小学校 | 北棟 | 1F | 1 | 普通教室1 |  |  | 7.5 | 200 | 逆富士ベースライト | 3 | FL40 | 0 | 0 | 0 | 0 | 0 | 0 | 47 | 2 | 6 | 0 | 423 | 131130 | [6 empty] | 0 | 0
129 | 大成小学校 | 北棟 | 1F | 1 | 普通教室1 |  |  | 7.5 | 200 | 黒板灯 | 1 | FL40 | 0 | 0 | 0 | 反射笠可動型 | 0 | 0 | 47 | 2 | 2 | 0 | 141 | 43710 | [6 empty] | 0 | 0
129 | 大成小学校 | 北棟 | 1F | 2 | 男子便所1 |  |  | 3 | 200 | 逆富士ベースライト | 1 | FL40 | 0 | 0 | 0 | 0 | 0 | 0 | 47 | 1 | 1 | 0 | 28.2 | 8742 | [6 empty] | 0 | 0
129 | 大成小学校 | 北棟 | 1F | 3 | 女子便所1 |  |  | 3 | 200 | 逆富士ベースライト | 1 | FL40 | 0 | 0 | 0 | 0 | 0 | 0 | 47 | 1 | 1 | 0 | 28.2 | 8742 | [6 empty] | 0 | 0
129 | 大成小学校 | 北棟 | 1F | 4 | 普通教室2 |  |  | 7.5 | 200 | 逆富士ベースライト | 2 | FL40 | 0 | 0 | 0 | 0 | 0 | 0 | 47 | 5 | 10 | 0 | 705 | 218550 | [6 empty] | 0 | 0
129 | 大成小学校 | 北棟 | 1F | 4 | 普通教室2 |  |  | 7.5 | 200 | 逆富士ベースライト | 3 | FL40 | 0 | 0 | 0 | 0 | 0 | 0 | 47 | 1 | 3 | 0 | 211.5 | 65565 | [6 empty] | 0 | 0
129 | 大成小学校 | 北棟 | 1F | 4 | 普通教室2 |  |  | 7.5 | 200 | 黒板灯 | 1 | FL40 | 0 | 0 | 0 | 反射笠可動型 | 0 | 0 | 47 | 2 | 2 | 0 | 141 | 43710 | [6 empty] | 0 | 0
129 | 大成小学校 | 北棟 | 1F | 5 | 普通教室3 |  |  | 7.5 | 200 | 逆富士ベースライト | 2 | FL40 | 0 | 0 | 0 | 0 | 0 | 0 | 47 | 5 | 10 | 0 | 705 | 218550 | [6 empty] | 0 | 0
129 | 大成小学校 | 北棟 | 1F | 5 | 普通教室3 |  |  | 7.5 | 200 | 逆富士ベースライト | 3 | FL40 | 0 | 0 | 0 | 0 | 0 | 0 | 47 | 1 | 3 | 0 | 211.5 | 65565 | [6 empty] | 0 | 0
129 | 大成小学校 | 北棟 | 1F | 5 | 普通教室3 |  |  | 7.5 | 200 | 黒板灯 | 1 | FL40 | 0 | 0 | 0 | 反射笠可動型 | 0 | 0 | 47 | 2 | 2 | 0 | 141 | 43710 | [6 empty] | 0 | 0
129 | 大成小学校 | 北棟 | 1F | 6 | 普通教室4 |  |  | 7.5 | 200 | 逆富士ベースライト | 2 | FL40 | 0 | 0 | 0 | 0 | 0 | 0 | 47 | 3 | 6 | 0 | 423 | 131130 | [6 empty] | 0 | 0
129 | 大成小学校 | 北棟 | 1F | 6 | 普通教室4 |  |  | 7.5 | 200 | 逆富士ベースライト | 3 | FL40 | 0 | 0 | 0 | 0 | 0 | 0 | 47 | 3 | 9 | 0 | 634.5 | 196695 | [6 empty] | 0 | 0
129 | 大成小学校 | 北棟 | 1F | 6 | 普通教室5 |  |  | 7.5 | 200 | 黒板灯 | 1 | FL40 | 0 | 0 | 0 | 反射笠可動型 | 0 | 0 | 47 | 2 | 2 | 0 | 141 | 43710 | [6 empty] | 0 | 0
129 | 大成小学校 | 北棟 | 1F | 7 | 男子便所2 |  |  | 3 | 200 | 逆富士ベースライト | 1 | FL40 | 0 | 0 | 0 | 0 | 0 | 0 | 47 | 2 | 2 | 0 | 56.4 | 17484 | [6 empty] | 0 | 0
129 | 大成小学校 | 北棟 | 1F | 8 | 女子便所2 |  |  | 3 | 200 | 逆富士ベースライト | 1 | FL40 | 0 | 0 | 0 | 0 | 0 | 0 | 47 | 2 | 2 | 0 | 56.4 | 17484 | [6 empty] | 0 | 0
129 | 大成小学校 | 北棟 | 1F | 9 | 普通教室5 |  |  | 7.5 | 200 | 逆富士ベースライト | 2 | FL40 | 0 | 0 | 0 | 0 | 0 | 0 | 47 | 5 | 10 | 0 | 705 | 218550 | [6 empty] | 0 | 0
129 | 大成小学校 | 北棟 | 1F | 9 | 普通教室5 |  |  | 7.5 | 200 | 逆富士ベースライト | 3 | FL40 | 0 | 0 | 0 | 0 | 0 | 0 | 47 | 1 | 3 | 0 | 211.5 | 65565 | [6 empty] | 0 | 0
129 | 大成小学校 | 北棟 | 1F | 9 | 普通教室5 |  |  | 7.5 | 200 | 黒板灯 | 1 | FL40 | 0 | 0 | 0 | 反射笠可動型 | 0 | 0 | 47 | 2 | 2 | 0 | 141 | 43710 | [6 empty] | 0 | 0
129 | 大成小学校 | 北棟 | 1F | 10 | 廊下 | 壁付 |  | 9 | 245 | ウォールライト | 1 | FL40 | 0 | 0 | 防湿・防雨型 | 0 | カバー付 | 0 | 47 | 4 | 4 | 0 | 414.54 | 128507.4 | [6 empty] | 0 | 0
129 | 大成小学校 | 北棟 | 1F | 11 | 雑品庫 |  |  | 1 | 12 | 逆富士ベースライト | 1 | FL40 | 0 | 0 | 0 | 0 | 0 | 0 | 47 | 1 | 1 | 0 | 0.564 | 174.84 | [6 empty] | 0 | 0
129 | 大成小学校 | 北棟 | 1F | 12 | 台所 |  |  | 1 | 245 | 逆富士ベースライト | 1 | FL20 | 0 | 0 | 0 | 0 | 0 | 0 | 28 | 1 | 1 | 0 | 6.86 | 2126.6 | [6 empty] | 0 | 0
129 | 大成小学校 | 北棟 | 1F | 12 | 台所 |  |  | 1 | 245 | 逆富士ベースライト | 2 | FL20 | 0 | 0 | 0 | 0 | 0 | 0 | 28 | 1 | 2 | 0 | 13.72 | 4253.2 | [6 empty] | 0 | 0
129 | 大成小学校 | 北棟 | 1F | 13 | 宿直室 |  |  | 1 | 12 | 逆富士ベースライト | 1 | FL20 | 0 | 0 | 0 | 0 | 0 | 0 | 28 | 1 | 1 | 0 | 0.336 | 104.16 | [6 empty] | 0 | 0
129 | 大成小学校 | 北棟 | 1F | 13 | 宿直室 |  |  | 1 | 12 | ペンダントライト | 1 | FCL30+32 | 0 | 0 | PS付 | 0 | 和風セード付 | 0 | 69 | 1 | 1 | 0 | 0.828 | 256.68 | [6 empty] | 0 | 0
129 | 大成小学校 | 北棟 | 1F | 14 | 脱衣所 |  |  | 1 | 200 | 逆富士ベースライト | 1 | FL20 | 0 | 0 | 0 | 0 | 0 | 0 | 28 | 2 | 2 | 0 | 11.2 | 3472 | [6 empty] | 0 | 0
129 | 大成小学校 | 北棟 | 1F | 15 | 倉庫1 | 壁付 |  | 1 | 12 | 逆富士ベースライト | 1 | FL20 | 0 | 0 | 0 | 0 | 0 | 0 | 28 | 1 | 1 | 0 | 0.336 | 104.16 | [6 empty] | 0 | 0
129 | 大成小学校 | 北棟 | 1F | 16 | 和室 |  |  | 8.5 | 245 | ペンダントライト | 1 | FCL30+32 | 0 | 0 | PS付 | 0 | 和風セード付 | 0 | 69 | 1 | 1 | 0 | 143.6925 | 44544.675 | [6 empty] | 0 | 0
129 | 大成小学校 | 北棟 | 1F | 16 | 和室 |  |  | 8.5 | 245 | ペンダントライト | 1 | FCL30+32 | 0 | 0 | PS付 | 0 | セード付 | 0 | 69 | 1 | 1 | 0 | 143.6925 | 44544.675 | [6 empty] | 0 | 0
129 | 大成小学校 | 北棟 | 1F | 17 | 下処理室 |  |  | 1 | 245 | 逆富士ベースライト | 1 | FL40 | 0 | 0 | 防湿・防雨型 | 0 | 0 | 0 | 47 | 1 | 1 | 0 | 11.515 | 3569.65 | [6 empty] | 0 | 0
129 | 大成小学校 | 北棟 | 1F | 18 | 倉庫2 |  |  | 1 | 12 | 逆富士ベースライト | 1 | FL40 | 0 | 0 | 防湿・防雨型 | 0 | 0 | 0 | 47 | 1 | 1 | 0 | 0.564 | 174.84 | [6 empty] | 0 | 0
129 | 大成小学校 | 北棟 | 1F | 19 | 更衣室 |  |  | 3 | 200 | 逆富士ベースライト | 1 | FL40 | 0 | 0 | 防湿・防雨型 | 0 | 0 | 0 | 47 | 1 | 1 | 0 | 28.2 | 8742 | [6 empty] | 0 | 0
129 | 大成小学校 | 北棟 | 1F | 20 | 給食室 |  |  | 9 | 200 | 逆富士ベースライト | 2 | FLR40 | 0 | 0 | 防湿・防雨型 | 0 | 0 | 0 | 47 | 7 | 14 | 0 | 1184.4 | 367164 | [6 empty] | 0 | 0
129 | 大成小学校 | 北棟 | 1F | 20 | 給食室 |  |  | 9 | 200 | ウォールライト | 1 | FL40 | 0 | 0 | 防湿・防雨型 | 0 | カバー付 | 0 | 47 | 3 | 3 | 0 | 253.8 | 78678 | [6 empty] | 0 | 0
129 | 大成小学校 | 北棟 | 1F | 21 | 配膳室 |  |  | 9 | 200 | 逆富士ベースライト | 2 | FLR40 | 0 | 0 | 防湿・防雨型 | 0 | 0 | 0 | 47 | 2 | 4 | 0 | 338.4 | 104904 | [6 empty] | 0 | 0
129 | 大成小学校 | 北棟 | 1F | 22 | 外壁 |  |  | 12 | 365 | 防犯灯 | 1 | HF40 | 0 | 0 | 自動点滅器付 | アーム付 | カバー付 | 0 | 52 | 2 | 2 | 0 | 455.52 | 141211.2 | [6 empty] | 0 | 0
129 | 大成小学校 | 北棟 | 2F | 1 | 普通教室6 |  |  | 7.5 | 200 | 逆富士ベースライト | 2 | FL40 | 0 | 0 | 0 | 0 | 0 | 0 | 47 | 4 | 8 | 0 | 564 | 174840 | [6 empty] | 0 | 0
129 | 大成小学校 | 北棟 | 2F | 1 | 普通教室6 |  |  | 7.5 | 200 | 逆富士ベースライト | 3 | FL40 | 0 | 0 | 0 | 0 | 0 | 0 | 47 | 2 | 6 | 0 | 423 | 131130 | [6 empty] | 0 | 0
129 | 大成小学校 | 北棟 | 2F | 1 | 普通教室6 |  |  | 7.5 | 200 | 黒板灯 | 1 | FL40 | 0 | 0 | 0 | 反射笠可動型 | 0 | 0 | 47 | 2 | 2 | 0 | 141 | 43710 | [6 empty] | 0 | 0
129 | 大成小学校 | 北棟 | 2F | 2 | 男子便所3 |  |  | 3 | 200 | 逆富士ベースライト | 1 | FL40 | 0 | 0 | 0 | 0 | 0 | 0 | 47 | 1 | 1 | 0 | 28.2 | 8742 | [6 empty] | 0 | 0
129 | 大成小学校 | 北棟 | 2F | 3 | 女子便所3 |  |  | 3 | 200 | 逆富士ベースライト | 1 | FL40 | 0 | 0 | 0 | 0 | 0 | 0 | 47 | 1 | 1 | 0 | 28.2 | 8742 | [6 empty] | 0 | 0
129 | 大成小学校 | 北棟 | 2F | 4 | 普通教室7 |  |  | 7.5 | 200 | 逆富士ベースライト | 2 | FL40 | 0 | 0 | 0 | 0 | 0 | 0 | 47 | 5 | 10 | 0 | 705 | 218550 | [6 empty] | 0 | 0
129 | 大成小学校 | 北棟 | 2F | 4 | 普通教室7 |  |  | 7.5 | 200 | 逆富士ベースライト | 3 | FL40 | 0 | 0 | 0 | 0 | 0 | 0 | 47 | 1 | 3 | 0 | 211.5 | 65565 | [6 empty] | 0 | 0
129 | 大成小学校 | 北棟 | 2F | 4 | 普通教室7 |  |  | 7.5 | 200 | 黒板灯 | 1 | FL40 | 0 | 0 | 0 | 反射笠可動型 | 0 | 0 | 47 | 2 | 2 | 0 | 141 | 43710 | [6 empty] | 0 | 0
129 | 大成小学校 | 北棟 | 2F | 5 | 普通教室8 |  |  | 7.5 | 200 | 逆富士ベースライト | 2 | FL40 | 0 | 0 | 0 | 0 | 0 | 0 | 47 | 6 | 12 | 0 | 846 | 262260 | [6 empty] | 0 | 0
129 | 大成小学校 | 北棟 | 2F | 5 | 普通教室8 |  |  | 7.5 | 200 | 黒板灯 | 1 | FL40 | 0 | 0 | 0 | 反射笠可動型 | 0 | 0 | 47 | 2 | 2 | 0 | 141 | 43710 | [6 empty] | 0 | 0
129 | 大成小学校 | 北棟 | 2F | 6 | 普通教室9 |  |  | 7.5 | 200 | 逆富士ベースライト | 2 | FL40 | 0 | 0 | 0 | 0 | 0 | 0 | 47 | 4 | 8 | 0 | 564 | 174840 | [6 empty] | 0 | 0
129 | 大成小学校 | 北棟 | 2F | 6 | 普通教室9 |  |  | 7.5 | 200 | 逆富士ベースライト | 3 | FL40 | 0 | 0 | 0 | 0 | 0 | 0 | 47 | 2 | 6 | 0 | 423 | 131130 | [6 empty] | 0 | 0
129 | 大成小学校 | 北棟 | 2F | 6 | 普通教室9 |  |  | 7.5 | 200 | 黒板灯 | 1 | FL40 | 0 | 0 | 0 | 反射笠可動型 | 0 | 0 | 47 | 2 | 2 | 0 | 141 | 43710 | [6 empty] | 0 | 0
129 | 大成小学校 | 北棟 | 2F | 7 | 男子便所4 |  |  | 3 | 200 | 逆富士ベースライト | 1 | FL40 | 0 | 0 | 0 | 0 | 0 | 0 | 47 | 2 | 2 | 0 | 56.4 | 17484 | [6 empty] | 0 | 0
129 | 大成小学校 | 北棟 | 2F | 8 | 女子便所4 |  |  | 3 | 200 | 逆富士ベースライト | 1 | FL40 | 0 | 0 | 0 | 0 | 0 | 0 | 47 | 2 | 2 | 0 | 56.4 | 17484 | [6 empty] | 0 | 0
129 | 大成小学校 | 北棟 | 2F | 9 | 普通教室10 |  |  | 7.5 | 200 | 逆富士ベースライト | 2 | FL40 | 0 | 0 | 0 | 0 | 0 | 0 | 47 | 5 | 10 | 0 | 705 | 218550 | [6 empty] | 0 | 0
129 | 大成小学校 | 北棟 | 2F | 9 | 普通教室10 |  |  | 7.5 | 200 | 逆富士ベースライト | 3 | FL40 | 0 | 0 | 0 | 0 | 0 | 0 | 47 | 1 | 3 | 0 | 211.5 | 65565 | [6 empty] | 0 | 0
129 | 大成小学校 | 北棟 | 2F | 9 | 普通教室10 |  |  | 7.5 | 200 | 黒板灯 | 1 | FL40 | 0 | 0 | 0 | 反射笠可動型 | 0 | 0 | 47 | 2 | 2 | 0 | 141 | 43710 | [6 empty] | 0 | 0
129 | 大成小学校 | 北棟 | 2F | 10 | 廊下 |  |  | 9 | 245 | ウォールライト | 1 | FL40 | 0 | 0 | 防湿・防雨型 | 0 | カバー付 | 0 | 47 | 5 | 5 | 0 | 518.175 | 160634.25 | [6 empty] | 0 | 0
129 | 大成小学校 | 北棟 | 2F | 11 | 普通教室11 |  |  | 7.5 | 200 | 逆富士ベースライト | 2 | FL40 | 0 | 0 | 0 | 0 | 0 | 0 | 47 | 6 | 12 | 0 | 846 | 262260 | [6 empty] | 0 | 0
129 | 大成小学校 | 北棟 | 2F | 11 | 普通教室11 |  |  | 7.5 | 200 | 黒板灯 | 1 | FL40 | 0 | 0 | 0 | 反射笠可動型 | 0 | 0 | 47 | 2 | 2 | 0 | 141 | 43710 | [6 empty] | 0 | 0
129 | 大成小学校 | 北棟 | 2F | 12 | 男子便所5 |  |  | 3 | 200 | 逆富士ベースライト | 1 | FL40 | 0 | 0 | 0 | 0 | 0 | 0 | 47 | 1 | 1 | 0 | 28.2 | 8742 | [6 empty] | 0 | 0
129 | 大成小学校 | 北棟 | 2F | 13 | 女子便所5 |  |  | 3 | 200 | 逆富士ベースライト | 1 | FL40 | 0 | 0 | 0 | 0 | 0 | 0 | 47 | 1 | 1 | 0 | 28.2 | 8742 | [6 empty] | 0 | 0
129 | 大成小学校 | 北棟 | 2F | 14 | 普通教室12 |  |  | 7.5 | 200 | 逆富士ベースライト | 2 | FL40 | 0 | 0 | 0 | 0 | 0 | 0 | 47 | 6 | 12 | 0 | 846 | 262260 | [6 empty] | 0 | 0
129 | 大成小学校 | 北棟 | 2F | 14 | 普通教室12 |  |  | 7.5 | 200 | 黒板灯 | 1 | FL40 | 0 | 0 | 0 | 反射笠可動型 | 0 | 0 | 47 | 2 | 2 | 0 | 141 | 43710 | [6 empty] | 0 | 0
129 | 大成小学校 | 北棟 | 2F | 15 | 外壁 | 壁付 |  | 12 | 365 | ウォールライト | 1 | FLR40 | 0 | 0 | 防湿・防雨型 | 0 | 0 | 0 | 47 | 1 | 1 | 0 | 205.86 | 63816.6 | [6 empty] | 0 | 0
129 | 大成小学校 | 北棟 | 3F | 1 | 普通教室13 |  |  | 7.5 | 200 | 逆富士ベースライト | 2 | FL40 | 0 | 0 | 0 | 0 | 0 | 0 | 47 | 4 | 8 | 0 | 564 | 174840 | [6 empty] | 0 | 0
129 | 大成小学校 | 北棟 | 3F | 1 | 普通教室13 |  |  | 7.5 | 200 | 逆富士ベースライト | 3 | FL40 | 0 | 0 | 0 | 0 | 0 | 0 | 47 | 2 | 6 | 0 | 423 | 131130 | [6 empty] | 0 | 0
129 | 大成小学校 | 北棟 | 3F | 1 | 普通教室13 |  |  | 7.5 | 200 | 黒板灯 | 1 | FL40 | 0 | 0 | 0 | 反射笠可動型 | 0 | 0 | 47 | 2 | 2 | 0 | 141 | 43710 | [6 empty] | 0 | 0
129 | 大成小学校 | 北棟 | 3F | 2 | 男子便所6 |  |  | 3 | 200 | 逆富士ベースライト | 1 | FL40 | 0 | 0 | 0 | 0 | 0 | 0 | 47 | 1 | 1 | 0 | 28.2 | 8742 | [6 empty] | 0 | 0
129 | 大成小学校 | 北棟 | 3F | 3 | 女子便所6 |  |  | 3 | 200 | 逆富士ベースライト | 1 | FL40 | 0 | 0 | 0 | 0 | 0 | 0 | 47 | 1 | 1 | 0 | 28.2 | 8742 | [6 empty] | 0 | 0
129 | 大成小学校 | 北棟 | 3F | 4 | 普通教室14 |  |  | 7.5 | 200 | 逆富士ベースライト | 2 | FL40 | 0 | 0 | 0 | 0 | 0 | 0 | 47 | 6 | 12 | 0 | 846 | 262260 | [6 empty] | 0 | 0
129 | 大成小学校 | 北棟 | 3F | 4 | 普通教室14 |  |  | 7.5 | 200 | 黒板灯 | 1 | FL40 | 0 | 0 | 0 | 反射笠可動型 | 0 | 0 | 47 | 2 | 2 | 0 | 141 | 43710 | [6 empty] | 0 | 0
129 | 大成小学校 | 北棟 | 3F | 5 | 普通教室15 |  |  | 7.5 | 200 | 逆富士ベースライト | 2 | FL40 | 0 | 0 | 0 | 0 | 0 | 0 | 47 | 6 | 12 | 0 | 846 | 262260 | [6 empty] | 0 | 0
129 | 大成小学校 | 北棟 | 3F | 5 | 普通教室15 |  |  | 7.5 | 200 | 黒板灯 | 1 | FL40 | 0 | 0 | 0 | 反射笠可動型 | 0 | 0 | 47 | 2 | 2 | 0 | 141 | 43710 | [6 empty] | 0 | 0
129 | 大成小学校 | 北棟 | 3F | 6 | 普通教室16 |  |  | 7.5 | 200 | 逆富士ベースライト | 2 | FL40 | 0 | 0 | 0 | 0 | 0 | 0 | 47 | 6 | 12 | 0 | 846 | 262260 | [6 empty] | 0 | 0
129 | 大成小学校 | 北棟 | 3F | 6 | 普通教室16 |  |  | 7.5 | 200 | 黒板灯 | 1 | FL40 | 0 | 0 | 0 | 反射笠可動型 | 0 | 0 | 47 | 2 | 2 | 0 | 141 | 43710 | [6 empty] | 0 | 0
129 | 大成小学校 | 北棟 | 3F | 7 | 男子便所7 |  |  | 3 | 200 | 逆富士ベースライト | 1 | FL40 | 0 | 0 | 0 | 0 | 0 | 0 | 47 | 2 | 2 | 0 | 56.4 | 17484 | [6 empty] | 0 | 0
129 | 大成小学校 | 北棟 | 3F | 8 | 女子便所7 |  |  | 3 | 200 | 逆富士ベースライト | 1 | FL40 | 0 | 0 | 0 | 0 | 0 | 0 | 47 | 2 | 2 | 0 | 56.4 | 17484 | [6 empty] | 0 | 0
129 | 大成小学校 | 北棟 | 3F | 9 | 普通教室17 |  |  | 7.5 | 200 | 逆富士ベースライト | 2 | FL40 | 0 | 0 | 0 | 0 | 0 | 0 | 47 | 6 | 12 | 0 | 846 | 262260 | [6 empty] | 0 | 0
129 | 大成小学校 | 北棟 | 3F | 9 | 普通教室17 |  |  | 7.5 | 200 | 黒板灯 | 1 | FL40 | 0 | 0 | 0 | 反射笠可動型 | 0 | 0 | 47 | 2 | 2 | 0 | 141 | 43710 | [6 empty] | 0 | 0
129 | 大成小学校 | 北棟 | 3F | 10 | 普通教室18 |  |  | 7.5 | 200 | 逆富士ベースライト | 2 | FL40 | 0 | 0 | 0 | 0 | 0 | 0 | 47 | 4 | 8 | 0 | 564 | 174840 | [6 empty] | 0 | 0
129 | 大成小学校 | 北棟 | 3F | 10 | 普通教室18 |  |  | 7.5 | 200 | 逆富士ベースライト | 3 | FL40 | 0 | 0 | 0 | 0 | 0 | 0 | 47 | 2 | 6 | 0 | 423 | 131130 | [6 empty] | 0 | 0
129 | 大成小学校 | 北棟 | 3F | 10 | 普通教室18 |  |  | 7.5 | 200 | 黒板灯 | 1 | FL40 | 0 | 0 | 0 | 反射笠可動型 | 0 | 0 | 47 | 2 | 2 | 0 | 141 | 43710 | [6 empty] | 0 | 0
129 | 大成小学校 | 北棟 | 3F | 11 | 男子便所8 |  |  | 3 | 200 | 逆富士ベースライト | 1 | FL40 | 0 | 0 | 0 | 0 | 0 | 0 | 47 | 1 | 1 | 0 | 28.2 | 8742 | [6 empty] | 0 | 0
129 | 大成小学校 | 北棟 | 3F | 12 | 女子便所8 |  |  | 3 | 200 | 逆富士ベースライト | 1 | FL40 | 0 | 0 | 0 | 0 | 0 | 0 | 47 | 1 | 1 | 0 | 28.2 | 8742 | [6 empty] | 0 | 0
129 | 大成小学校 | 北棟 | 3F | 13 | 普通教室19 |  |  | 7.5 | 200 | 逆富士ベースライト | 2 | FL40 | 0 | 0 | 0 | 0 | 0 | 0 | 47 | 6 | 12 | 0 | 846 | 262260 | [6 empty] | 0 | 0
129 | 大成小学校 | 北棟 | 3F | 13 | 普通教室19 |  |  | 7.5 | 200 | 黒板灯 | 1 | FL40 | 0 | 0 | 0 | 反射笠可動型 | 0 | 0 | 47 | 2 | 2 | 0 | 141 | 43710 | [6 empty] | 0 | 0
129 | 大成小学校 | 北棟 | 3F | 14 | 廊下 |  |  | 9 | 245 | ウォールライト | 1 | FL40 | 0 | 0 | 防湿・防雨型 | 0 | カバー付 | 0 | 47 | 5 | 5 | 0 | 518.175 | 160634.25 | [6 empty] | 0 | 0
129 | 大成小学校 | 北棟 | 1-3F | K-1 | 階段1 |  |  | 8.5 | 245 | 逆富士ベースライト | 2 | FL20 | 0 | 0 | 0 | 0 | 0 | 0 | 28 | 6 | 12 | 0 | 699.72 | 216913.2 | [6 empty] | 0 | 0
129 | 大成小学校 | 北棟 | 1-RF | K-2 | 階段2 |  |  | 8.5 | 245 | 逆富士ベースライト | 2 | FL20 | 0 | 0 | 0 | 0 | 0 | 0 | 28 | 8 | 16 | 0 | 932.96 | 289217.6 | [6 empty] | 0 | 0
129 | 大成小学校 | 北棟 | 1-3F | K-3 | 階段3 |  |  | 8.5 | 245 | 逆富士ベースライト | 2 | FL20 | 0 | 0 | 0 | 0 | 0 | 0 | 28 | 6 | 12 | 0 | 699.72 | 216913.2 | [6 empty] | 0 | 0
129 | 大成小学校 | 南棟 | 1F | 1 | 昇降口1 |  |  | 8.5 | 245 | 逆富士ベースライト | 1 | FLR40 | 0 | 0 | 0 | 0 | 0 | 0 | 47 | 9 | 9 | 0 | 880.8975 | 273078.225 | [6 empty] | 0 | 0
129 | 大成小学校 | 南棟 | 1F | 1 | 昇降口1 |  |  | 8.5 | 245 | ウォールライト | 1 | FL20 | 0 | 0 | 防湿型 | 0 | カバー付 | 0 | 28 | 3 | 3 | 0 | 174.93 | 54228.3 | [6 empty] | 0 | 0
129 | 大成小学校 | 南棟 | 1F | 2 | 保健室 |  |  | 8.5 | 200 | 逆富士ベースライト | 1 | FLR40 | 0 | 0 | 0 | 0 | 0 | 0 | 47 | 12 | 12 | 0 | 958.8 | 297228 | [6 empty] | 0 | 0
129 | 大成小学校 | 南棟 | 1F | 2 | 保健室 | 壁付 |  | 8.5 | 200 | ウォールライト | 1 | FL20 | 0 | 0 | 0 | 0 | カバー付 | 0 | 28 | 2 | 2 | 0 | 95.2 | 29512 | [6 empty] | 0 | 0
129 | 大成小学校 | 南棟 | 1F | 3 | スタジオ |  |  | 3 | 200 | 埋込ベースライト | 1 | FLR40 | 0 | W300 | 0 | 0 | 0 | 0 | 47 | 4 | 4 | 0 | 112.8 | 34968 | [6 empty] | 0 | 0
129 | 大成小学校 | 南棟 | 1F | 4 | 放送機械室 |  |  | 3 | 200 | 逆富士ベースライト | 1 | FLR40 | 0 | 0 | 0 | 0 | 0 | 0 | 47 | 2 | 2 | 0 | 56.4 | 17484 | [6 empty] | 0 | 0
129 | 大成小学校 | 南棟 | 1F | 5 | 廊下 |  |  | 9 | 245 | 逆富士ベースライト | 1 | FL20 | 0 | 0 | 0 | 0 | 0 | 0 | 28 | 5 | 5 | 0 | 308.7 | 95697 | [6 empty] | 0 | 0
129 | 大成小学校 | 南棟 | 1F | 6 | 男子便所1 |  |  | 3 | 200 | 逆富士ベースライト | 1 | FLR40 | 0 | 0 | 0 | 0 | 0 | 0 | 47 | 3 | 3 | 0 | 84.6 | 26226 | [6 empty] | 0 | 0
129 | 大成小学校 | 南棟 | 1F | 7 | 女子便所1 |  |  | 3 | 200 | 逆富士ベースライト | 1 | FLR40 | 0 | 0 | 0 | 0 | 0 | 0 | 47 | 3 | 3 | 0 | 84.6 | 26226 | [6 empty] | 0 | 0
129 | 大成小学校 | 南棟 | 1F | 8 | 昇降口2 |  |  | 8.5 | 245 | 逆富士ベースライト | 1 | FLR40 | 0 | 0 | 0 | 0 | 0 | 0 | 47 | 6 | 6 | 0 | 587.265 | 182052.15 | [6 empty] | 0 | 0
129 | 大成小学校 | 南棟 | 1F | 8 | 昇降口2 |  |  | 8.5 | 245 | ウォールライト | 1 | FL20 | 0 | 0 | 防湿型 | 0 | カバー付 | 0 | 28 | 2 | 2 | 0 | 116.62 | 36152.2 | [6 empty] | 0 | 0
129 | 大成小学校 | 南棟 | 1F | 9 | ポンプ室 |  |  | 1 | 12 | 逆富士ベースライト | 1 | FLR40 | 0 | 0 | 0 | 0 | 0 | 0 | 47 | 2 | 2 | 0 | 1.128 | 349.68 | [6 empty] | 0 | 0
129 | 大成小学校 | 南棟 | 1F | 10 | 女子ロッカー室 |  |  | 3 | 200 | 逆富士ベースライト | 1 | FLR40 | 0 | 0 | 0 | 0 | 0 | 0 | 47 | 2 | 2 | 0 | 56.4 | 17484 | [6 empty] | 0 | 0
129 | 大成小学校 | 南棟 | 1F | 11 | 男子ロッカー室 |  |  | 3 | 200 | 逆富士ベースライト | 1 | FLR40 | 0 | 0 | 0 | 0 | 0 | 0 | 47 | 2 | 2 | 0 | 56.4 | 17484 | [6 empty] | 0 | 0
129 | 大成小学校 | 南棟 | 1F | 11 | 男子ロッカー室 | 壁付 |  | 3 | 200 | ウォールライト | 1 | FL20 | 0 | 0 | 0 | 0 | カバー付 | 0 | 28 | 2 | 2 | 0 | 33.6 | 10416 | [6 empty] | 0 | 0
129 | 大成小学校 | 南棟 | 1F | 12 | 図書室 |  |  | 4 | 200 | 逆富士ベースライト | 2 | FLR40 | 0 | 0 | 0 | 0 | 0 | 0 | 47 | 16 | 32 | 0 | 1203.2 | 372992 | [6 empty] | 0 | 0
129 | 大成小学校 | 南棟 | 1F | 12 | 図書室 | 壁付 |  | 4 | 200 | ウォールライト | 1 | FLR40 | 0 | 0 | 0 | 0 | 0 | 0 | 47 | 1 | 1 | 0 | 37.6 | 11656 | [6 empty] | 0 | 0
129 | 大成小学校 | 南棟 | 1F | 13 | 職員室(給湯室) |  |  | 3 | 245 | 逆富士ベースライト | 1 | FLR40 | 0 | 0 | 0 | 0 | 0 | 0 | 47 | 1 | 1 | 0 | 34.545 | 10708.95 | [6 empty] | 0 | 0
129 | 大成小学校 | 南棟 | 1F | 14 | 職員室(印刷室) |  |  | 3 | 245 | 逆富士ベースライト | 2 | FLR40 | 0 | 0 | 0 | 0 | 0 | 0 | 47 | 1 | 2 | 0 | 69.09 | 21417.9 | [6 empty] | 0 | 0
129 | 大成小学校 | 南棟 | 1F | 15 | 職員室 |  |  | 12 | 245 | 逆富士ベースライト | 2 | FLR40 | 0 | 0 | 0 | 0 | 0 | 0 | 47 | 24 | 48 | 0 | 6632.64 | 2056118.4 | [6 empty] | 0 | 0
129 | 大成小学校 | 南棟 | 1F | 15 | 職員室 | 壁付 |  | 12 | 245 | ウォールライト | 1 | FL20 | 0 | 0 | 0 | 0 | カバー付 | 0 | 28 | 2 | 2 | 0 | 164.64 | 51038.4 | [6 empty] | 0 | 0
129 | 大成小学校 | 南棟 | 1F | 16 | 校長室 |  |  | 8.5 | 245 | 埋込スクエア | 4 | FL20 | 0 | □639想定 | 0 | 0 | 鉄枠角型プリズムアクリルパネル付 | 0 | 28 | 8 | 32 | 0 | 1865.92 | 578435.2 | [6 empty] | 0 | 0
129 | 大成小学校 | 南棟 | 1F | 16 | 校長室 | 壁付 |  | 8.5 | 245 | ウォールライト | 1 | FL20 | 0 | 0 | 0 | 0 | カバー付 | 0 | 28 | 1 | 1 | 0 | 58.31 | 18076.1 | [6 empty] | 0 | 0
129 | 大成小学校 | 南棟 | 1F | 17 | ホール |  |  | 5 | 245 | シーリングライト | 4 | FL20 | 0 | 0 | 0 | 0 | 角型プリズムアクリルパネル付 | 0 | 28 | 1 | 4 | 0 | 137.2 | 42532 | [6 empty] | 0 | 0
129 | 大成小学校 | 南棟 | 1F | 18 | 玄関 |  |  | 8.5 | 245 | シーリングライト | 4 | FL20 | 0 | 0 | 0 | 0 | 角型プリズムアクリルパネル付 | 0 | 28 | 1 | 4 | 0 | 233.24 | 72304.4 | [6 empty] | 0 | 0
129 | 大成小学校 | 南棟 | 1F | 18 | 玄関 |  |  | 8.5 | 245 | ウォールライト | 1 | FLR40 | 0 | 0 | 防水型 | 0 | 0 | 0 | 47 | 1 | 1 | 0 | 97.8775 | 30342.025 | [6 empty] | 0 | 0
129 | 大成小学校 | 南棟 | 1F | 19 | 外壁 |  |  | 6 | 245 | 防犯灯 | 1 | HF40 | 0 | 0 | 0 | アーム付 | カバー付 | 0 | 52 | 2 | 2 | 0 | 152.88 | 47392.8 | [6 empty] | 0 | 0
129 | 大成小学校 | 南棟 | 2F | 1 | 女子便所2 |  |  | 3 | 200 | 逆富士ベースライト | 1 | FLR40 | 0 | 0 | 0 | 0 | 0 | 0 | 47 | 2 | 2 | 0 | 56.4 | 17484 | [6 empty] | 0 | 0
129 | 大成小学校 | 南棟 | 2F | 1 | 女子便所2 |  |  | 3 | 200 | 逆富士ベースライト | 1 | FL20 | 0 | 0 | 0 | 0 | 0 | 0 | 28 | 1 | 1 | 0 | 16.8 | 5208 | [6 empty] | 0 | 0
129 | 大成小学校 | 南棟 | 2F | 2 | 男子便所2 |  |  | 3 | 200 | 逆富士ベースライト | 1 | FLR40 | 0 | 0 | 0 | 0 | 0 | 0 | 47 | 2 | 2 | 0 | 56.4 | 17484 | [6 empty] | 0 | 0
129 | 大成小学校 | 南棟 | 2F | 2 | 男子便所2 |  |  | 3 | 200 | 逆富士ベースライト | 1 | FL20 | 0 | 0 | 0 | 0 | 0 | 0 | 28 | 1 | 1 | 0 | 16.8 | 5208 | [6 empty] | 0 | 0
129 | 大成小学校 | 南棟 | 2F | 3 | 普通教室1 |  |  | 7.5 | 200 | 逆富士ベースライト | 1 | FLR40 | 0 | 0 | 0 | 0 | 0 | 0 | 47 | 12 | 12 | 0 | 846 | 262260 | [6 empty] | 0 | 0
129 | 大成小学校 | 南棟 | 2F | 3 | 普通教室1 |  |  | 7.5 | 200 | 黒板灯 | 1 | FLR40 | 0 | 0 | 0 | パイプ吊（舟形）/２本 | 0 | 0 | 47 | 2 | 2 | 0 | 141 | 43710 | [6 empty] | 0 | 0
129 | 大成小学校 | 南棟 | 2F | 4 | 普通教室2 |  |  | 7.5 | 200 | 逆富士ベースライト | 1 | FLR40 | 0 | 0 | 0 | 0 | 0 | 0 | 47 | 12 | 12 | 0 | 846 | 262260 | [6 empty] | 0 | 0
129 | 大成小学校 | 南棟 | 2F | 4 | 普通教室2 |  |  | 7.5 | 200 | 黒板灯 | 1 | FLR40 | 0 | 0 | 0 | パイプ吊（舟形）/２本 | 0 | 0 | 47 | 2 | 2 | 0 | 141 | 43710 | [6 empty] | 0 | 0
129 | 大成小学校 | 南棟 | 2F | 5 | 普通教室3 |  |  | 7.5 | 200 | 逆富士ベースライト | 1 | FLR40 | 0 | 0 | 0 | 0 | 0 | 0 | 47 | 12 | 12 | 0 | 846 | 262260 | [6 empty] | 0 | 0
129 | 大成小学校 | 南棟 | 2F | 5 | 普通教室3 |  |  | 7.5 | 200 | 黒板灯 | 1 | FLR40 | 0 | 0 | 0 | パイプ吊（舟形）/２本 | 0 | 0 | 47 | 2 | 2 | 0 | 141 | 43710 | [6 empty] | 0 | 0
129 | 大成小学校 | 南棟 | 2F | 6 | 普通教室4 |  |  | 7.5 | 200 | 逆富士ベースライト | 1 | FLR40 | 0 | 0 | 0 | 0 | 0 | 0 | 47 | 12 | 12 | 0 | 846 | 262260 | [6 empty] | 0 | 0
129 | 大成小学校 | 南棟 | 2F | 6 | 普通教室4 |  |  | 7.5 | 200 | 黒板灯 | 1 | FLR40 | 0 | 0 | 0 | パイプ吊（舟形）/２本 | 0 | 0 | 47 | 2 | 2 | 0 | 141 | 43710 | [6 empty] | 0 | 0
129 | 大成小学校 | 南棟 | 2F | 7 | 普通教室5 |  |  | 7.5 | 200 | 逆富士ベースライト | 1 | FLR40 | 0 | 0 | 0 | 0 | 0 | 0 | 47 | 12 | 12 | 0 | 846 | 262260 | [6 empty] | 0 | 0
129 | 大成小学校 | 南棟 | 2F | 7 | 普通教室5 |  |  | 7.5 | 200 | 黒板灯 | 1 | FLR40 | 0 | 0 | 0 | パイプ吊（舟形）/２本 | 0 | 0 | 47 | 2 | 2 | 0 | 141 | 43710 | [6 empty] | 0 | 0
129 | 大成小学校 | 南棟 | 2F | 8 | 普通教室6 |  |  | 7.5 | 200 | 逆富士ベースライト | 1 | FLR40 | 0 | 0 | 0 | 0 | 0 | 0 | 47 | 12 | 12 | 0 | 846 | 262260 | [6 empty] | 0 | 0
129 | 大成小学校 | 南棟 | 2F | 8 | 普通教室6 |  |  | 7.5 | 200 | 黒板灯 | 1 | FLR40 | 0 | 0 | 0 | パイプ吊（舟形）/２本 | 0 | 0 | 47 | 2 | 2 | 0 | 141 | 43710 | [6 empty] | 0 | 0
129 | 大成小学校 | 南棟 | 2F | 9 | 普通教室7 |  |  | 7.5 | 200 | 逆富士ベースライト | 1 | FLR40 | 0 | 0 | 0 | 0 | 0 | 0 | 47 | 12 | 12 | 0 | 846 | 262260 | [6 empty] | 0 | 0
129 | 大成小学校 | 南棟 | 2F | 9 | 普通教室7 |  |  | 7.5 | 200 | 黒板灯 | 1 | FLR40 | 0 | 0 | 0 | パイプ吊（舟形）/２本 | 0 | 0 | 47 | 2 | 2 | 0 | 141 | 43710 | [6 empty] | 0 | 0
129 | 大成小学校 | 南棟 | 2F | 10 | 廊下 |  |  | 9 | 245 | 逆富士ベースライト | 1 | FL20 | 0 | 0 | 0 | 0 | 0 | 0 | 28 | 5 | 5 | 0 | 308.7 | 95697 | [6 empty] | 0 | 0
129 | 大成小学校 | 南棟 | 2F | 11 | 男子便所3 |  |  | 3 | 200 | 逆富士ベースライト | 1 | FLR40 | 0 | 0 | 0 | 0 | 0 | 0 | 47 | 2 | 2 | 0 | 56.4 | 17484 | [6 empty] | 0 | 0
129 | 大成小学校 | 南棟 | 2F | 11 | 男子便所3 |  |  | 3 | 200 | 逆富士ベースライト | 1 | FL20 | 0 | 0 | 0 | 0 | 0 | 0 | 28 | 1 | 1 | 0 | 16.8 | 5208 | [6 empty] | 0 | 0
129 | 大成小学校 | 南棟 | 2F | 12 | 女子便所3 |  |  | 3 | 200 | 逆富士ベースライト | 1 | FLR40 | 0 | 0 | 0 | 0 | 0 | 0 | 47 | 2 | 2 | 0 | 56.4 | 17484 | [6 empty] | 0 | 0
129 | 大成小学校 | 南棟 | 2F | 12 | 女子便所3 |  |  | 3 | 200 | 逆富士ベースライト | 1 | FL20 | 0 | 0 | 0 | 0 | 0 | 0 | 28 | 1 | 1 | 0 | 16.8 | 5208 | [6 empty] | 0 | 0
129 | 大成小学校 | 南棟 | 2F | 13 | 資料室 |  |  | 1 | 200 | 逆富士ベースライト | 1 | FLR40 | 0 | 0 | 0 | 0 | 0 | 0 | 47 | 2 | 2 | 0 | 18.8 | 5828 | [6 empty] | 0 | 0
129 | 大成小学校 | 南棟 | 2F | 14 | 配膳室 |  |  | 9 | 200 | ウォールライト | 1 | FL20 | 0 | 0 | 防湿型 | 0 | カバー付 | 0 | 28 | 1 | 1 | 0 | 50.4 | 15624 | [6 empty] | 0 | 0
129 | 大成小学校 | 南棟 | 3F | 1 | 図工室 |  |  | 8.5 | 200 | 逆富士ベースライト | 1 | FLR40 | 0 | 0 | 0 | 0 | 0 | 0 | 47 | 18 | 18 | 0 | 1438.2 | 445842 | [6 empty] | 0 | 0
129 | 大成小学校 | 南棟 | 3F | 1 | 図工室 |  |  | 8.5 | 200 | 黒板灯 | 1 | FLR40 | 0 | 0 | 0 | パイプ吊（舟形）/２本 | 0 | 0 | 47 | 2 | 2 | 0 | 159.8 | 49538 | [6 empty] | 0 | 0
129 | 大成小学校 | 南棟 | 3F | 2 | 理科室 |  |  | 8.5 | 200 | 逆富士ベースライト | 1 | FLR40 | 0 | 0 | 0 | 0 | 0 | 0 | 47 | 18 | 18 | 0 | 1438.2 | 445842 | [6 empty] | 0 | 0
129 | 大成小学校 | 南棟 | 3F | 2 | 理科室 |  |  | 8.5 | 200 | 黒板灯 | 1 | FLR40 | 0 | 0 | 0 | パイプ吊（舟形）/２本 | 0 | 0 | 47 | 2 | 2 | 0 | 159.8 | 49538 | [6 empty] | 0 | 0
129 | 大成小学校 | 南棟 | 3F | 3 | 湯沸室 |  |  | 1 | 245 | 逆富士ベースライト | 1 | FLR40 | 0 | 0 | 0 | 0 | 0 | 0 | 47 | 2 | 2 | 0 | 23.03 | 7139.3 | [6 empty] | 0 | 0
129 | 大成小学校 | 南棟 | 3F | 4 | 家庭科室 |  |  | 8.5 | 200 | 逆富士ベースライト | 1 | FLR40 | 0 | 0 | 0 | 0 | 0 | 0 | 47 | 18 | 18 | 0 | 1438.2 | 445842 | [6 empty] | 0 | 0
129 | 大成小学校 | 南棟 | 3F | 4 | 家庭科室 |  |  | 8.5 | 200 | 黒板灯 | 1 | FLR40 | 0 | 0 | 0 | パイプ吊（舟形）/２本 | 0 | 0 | 47 | 2 | 2 | 0 | 159.8 | 49538 | [6 empty] | 0 | 0
129 | 大成小学校 | 南棟 | 3F | 5 | 準備室1 |  |  | 1 | 200 | 逆富士ベースライト | 1 | FLR40 | 0 | 0 | 0 | 0 | 0 | 0 | 47 | 2 | 2 | 0 | 18.8 | 5828 | [6 empty] | 0 | 0
129 | 大成小学校 | 南棟 | 3F | 6 | 準備室2 |  |  | 1 | 200 | 逆富士ベースライト | 1 | FLR40 | 0 | 0 | 0 | 0 | 0 | 0 | 47 | 2 | 2 | 0 | 18.8 | 5828 | [6 empty] | 0 | 0
129 | 大成小学校 | 南棟 | 3F | 7 | 音楽室 |  |  | 8.5 | 200 | 逆富士ベースライト | 1 | FLR40 | 0 | 0 | 0 | 0 | 0 | 0 | 47 | 18 | 18 | 0 | 1438.2 | 445842 | [6 empty] | 0 | 0
129 | 大成小学校 | 南棟 | 3F | 7 | 音楽室 |  |  | 8.5 | 200 | 黒板灯 | 1 | FLR40 | 0 | 0 | 0 | パイプ吊（舟形）/２本 | 0 | 0 | 47 | 2 | 2 | 0 | 159.8 | 49538 | [6 empty] | 0 | 0
129 | 大成小学校 | 南棟 | 3F | 8 | 廊下 |  |  | 9 | 245 | 逆富士ベースライト | 1 | FL20 | 0 | 0 | 0 | 0 | 0 | 0 | 28 | 5 | 5 | 0 | 308.7 | 95697 | [6 empty] | 0 | 0
129 | 大成小学校 | 南棟 | 3F | 9 | 男子便所4 |  |  | 3 | 200 | 逆富士ベースライト | 1 | FLR40 | 0 | 0 | 0 | 0 | 0 | 0 | 47 | 2 | 2 | 0 | 56.4 | 17484 | [6 empty] | 0 | 0
129 | 大成小学校 | 南棟 | 3F | 9 | 男子便所4 |  |  | 3 | 200 | 逆富士ベースライト | 1 | FL20 | 0 | 0 | 0 | 0 | 0 | 0 | 28 | 1 | 1 | 0 | 16.8 | 5208 | [6 empty] | 0 | 0
129 | 大成小学校 | 南棟 | 3F | 10 | 女子便所4 |  |  | 3 | 200 | 逆富士ベースライト | 1 | FLR40 | 0 | 0 | 0 | 0 | 0 | 0 | 47 | 2 | 2 | 0 | 56.4 | 17484 | [6 empty] | 0 | 0
129 | 大成小学校 | 南棟 | 3F | 10 | 女子便所4 |  |  | 3 | 200 | 逆富士ベースライト | 1 | FL20 | 0 | 0 | 0 | 0 | 0 | 0 | 28 | 1 | 1 | 0 | 16.8 | 5208 | [6 empty] | 0 | 0
129 | 大成小学校 | 南棟 | 1-3F | K-4 | 階段4 |  |  | 8.5 | 245 | 逆富士ベースライト | 1 | FL20 | 0 | 0 | 0 | 0 | 0 | 0 | 28 | 5 | 5 | 0 | 291.55 | 90380.5 | [6 empty] | 0 | 0
129 | 大成小学校 | 南棟 | 1-3F | K-4 | 階段4 | 壁付 |  | 8.5 | 245 | ウォールライト | 1 | FL20 | 0 | 0 | 0 | 0 | カバー付 | 0 | 28 | 1 | 1 | 0 | 58.31 | 18076.1 | [6 empty] | 0 | 0
129 | 大成小学校 | 南棟 | 1-3F | K-5 | 階段5 |  |  | 8.5 | 245 | 逆富士ベースライト | 1 | FL20 | 0 | 0 | 0 | 0 | 0 | 0 | 28 | 5 | 5 | 0 | 291.55 | 90380.5 | [6 empty] | 0 | 0
129 | 大成小学校 | 南棟 | 1-3F | K-5 | 階段5 | 壁付 |  | 8.5 | 245 | ウォールライト | 1 | FL20 | 0 | 0 | 0 | 0 | カバー付 | 0 | 28 | 1 | 1 | 0 | 58.31 | 18076.1 | [6 empty] | 0 | 0
129 | 大成小学校 | 南棟 | RF |  | 外壁 |  |  | 3 | 200 | ランプホルダー形投光器 | 1 | RF500 | 0 | 0 | 防湿・防雨型 | 0 | 0 | 0 | 450 | 2 | 2 | 0 | 540 | 167400 | [6 empty] | 0 | 0
129 | 大成小学校 | 渡り廊下① | 1F | - | 渡り廊下 |  |  | 6 | 245 | 逆富士ベースライト | 1 | FL20 | 0 | 0 | 0 | 0 | 0 | 0 | 28 | 1 | 1 | 0 | 41.16 | 12759.6 | [6 empty] | 0 | 0
129 | 大成小学校 | 渡り廊下① | 2F | - | 渡り廊下 |  |  | 6 | 245 | 逆富士ベースライト | 1 | FL20 | 0 | 0 | 0 | 0 | 0 | 0 | 28 | 1 | 1 | 0 | 41.16 | 12759.6 | [6 empty] | 0 | 0
129 | 大成小学校 | 渡り廊下② | 1F | - | 渡り廊下 |  |  |  |  | 0 | 0 | - | 0 | 0 | 0 | 0 | 0 | 0 | 0 |  | - | 0 | - | - | [6 empty] | 0 | 0
129 | 大成小学校 | 屋内運動場 | １F | 8 | 台車庫 |  |  | 1 | 12 | 逆富士ベースライト | 1 | FLR40 | 0 | 0 | 0 | 0 | 0 | 0 | 47 | 12 | 12 | 0 | 6.768 | 2098.08 | [6 empty] | 0 | 0
129 | 大成小学校 | 屋内運動場 | 1F | 1 | 女子更衣室 |  |  | 3 | 200 | 逆富士ベースライト | 1 | FLR40 | 0 | 0 | 0 | 0 | 0 | 0 | 47 | 2 | 2 | 0 | 56.4 | 17484 | [6 empty] | 0 | 0
129 | 大成小学校 | 屋内運動場 | 1F | 2 | 女子便所 |  |  | 5 | 200 | 逆富士ベースライト | 1 | FLR40 | 0 | 0 | 0 | 0 | 0 | 0 | 47 | 2 | 2 | 0 | 94 | 29140 | [6 empty] | 0 | 0
129 | 大成小学校 | 屋内運動場 | 1F | 2 | 女子便所 |  |  | 5 | 200 | トラフ形ベースライト | 1 | FL20 | 0 | 0 | 0 | 0 | 0 | 0 | 28 | 1 | 1 | 0 | 28 | 8680 | [6 empty] | 0 | 0
129 | 大成小学校 | 屋内運動場 | 1F | 3 | 控室 |  |  | 1 | 200 | 逆富士ベースライト | 1 | FLR40 | 0 | 0 | 0 | 0 | 0 | 0 | 47 | 2 | 2 | 0 | 18.8 | 5828 | [6 empty] | 0 | 0
129 | 大成小学校 | 屋内運動場 | 1F | 4 | 男子便所 |  |  | 5 | 200 | 逆富士ベースライト | 1 | FLR40 | 0 | 0 | 0 | 0 | 0 | 0 | 47 | 2 | 2 | 0 | 94 | 29140 | [6 empty] | 0 | 0
129 | 大成小学校 | 屋内運動場 | 1F | 4 | 男子便所 |  |  | 5 | 200 | トラフ形ベースライト | 1 | FL20 | 0 | 0 | 0 | 0 | 0 | 0 | 28 | 1 | 1 | 0 | 28 | 8680 | [6 empty] | 0 | 0
129 | 大成小学校 | 屋内運動場 | 1F | 5 | 男子更衣室 |  |  | 3 | 200 | 逆富士ベースライト | 1 | FLR40 | 0 | 0 | 0 | 0 | 0 | 0 | 47 | 2 | 2 | 0 | 56.4 | 17484 | [6 empty] | 0 | 0
129 | 大成小学校 | 屋内運動場 | 1F | 6 | 器具庫 |  |  | 1 | 12 | 逆富士ベースライト | 1 | FLR40 | 0 | 0 | 0 | 0 | 0 | 0 | 47 | 6 | 6 | 0 | 3.384 | 1049.04 | [6 empty] | 0 | 0
129 | 大成小学校 | 屋内運動場 | 1F | 7 | 放送室 |  |  | 3 | 200 | 逆富士ベースライト | 1 | FLR40 | 0 | 0 | 0 | 0 | 0 | 0 | 47 | 1 | 1 | 0 | 28.2 | 8742 | [6 empty] | 0 | 0
129 | 大成小学校 | 屋内運動場 | 2F | 1 | アリーナ上部吹抜 |  |  | 5 | 200 | 逆富士ベースライト | 1 | FLR40 | 0 | 0 | 0 | 0 | 0 | 0 | 47 | 30 | 30 | 0 | 1410 | 437100 | [6 empty] | 0 | 0
129 | 大成小学校 | 屋内運動場 | 2F | 2 | ギャラリー |  |  | 5 | 200 | ダウンライト | 1 | FDL27 | 0 | Φ150想定 | 0 | 0 | 0 | 0 | 34 | 8 | 8 | 0 | 272 | 84320 | [6 empty] | 0 | 0
129 | 大成小学校 | 屋内運動場 | 2F | 3 | ステージ上部吹抜 |  |  | 3 | 200 | 逆富士ベースライト | 1 | FLR40 | 0 | 0 | 0 | 0 | 0 | 0 | 47 | 12 | 12 | 0 | 338.4 | 104904 | [6 empty] | 0 | 0
129 | 大成小学校 | プール棟 | - | 1 | 【仮】更衣室 |  |  | 3 | 60 | 逆富士ベースライト | 1 | FLR40 | 0 | 0 | 0 | 0 | 0 | 0 | 47 | 2 | 2 | 0 | 16.92 | 5245.2 | [6 empty] | 0 | 0
129 | 大成小学校 | プール棟 | - | 2 | 【仮】休憩室 |  |  | 3 | 60 | 逆富士ベースライト | 1 | FLR40 | 0 | 0 | 0 | 0 | 0 | 0 | 47 | 3 | 3 | 0 | 25.38 | 7867.8 | [6 empty] | 0 | 0
129 | 大成小学校 | 体育倉庫 | - | - | 体育倉庫 |  |  | 1 | 200 | 逆富士ベースライト | 1 | FLR40 | 0 | 0 | 0 | 0 | 0 | 0 | 47 | 1 | 1 | 0 | 9.4 | 2914 | [6 empty] | 0 | 0
129 | 大成小学校 | [8 empty] | 0 | 0 | - | 0 | 0 | 0 | 0 | 0 | 0 | 0 |  | - | 0 | - | - | [6 empty] | 0 | 0
129 | 大成小学校 | [8 empty] | 0 | 0 | - | 0 | 0 | 0 | 0 | 0 | 0 | 0 |  | - | 0 | - | - | [6 empty] | 0 | 0
129 | 大成小学校 | [9 empty] | 0 | - | 0 | 0 | 0 | 0 | 0 | 0 | 0 |  | - | 0 | - | - | [6 empty] | 0 | 0
129 | 大成小学校 | [9 empty] | 0 | - | 0 | 0 | 0 | 0 | 0 | 0 | 0 |  | - | 0 | - | - | [6 empty] | 0 | 0
129 | 大成小学校 | [9 empty] | 0 | - | 0 | 0 | 0 | 0 | 0 | 0 | 0 |  | - | 0 | - | - | [6 empty] | 0 | 0
129 | 大成小学校 | [21 empty] | 既存照明 消費電力量 | 既存照明 従量電気料金（円） | [6 empty] | ご提案LED照明 消費電力量 | ご提案LED照明 従量電気料金（円） | LED照明 CO2排出量
129 | 大成小学校 | [21 empty] | kWh/年 | 10 | [6 empty] | kWh/年 | 10 | t-CO2/年
129 | 大成小学校 | [21 empty] | 59816.183 | 18543016.73 | [6 empty] | 0 | 0 | 0
129 | 大成小学校 | [22 empty] | (指定金額）
129 | 大成小学校 | [22 empty] | 現状交換ランプ費 削減額（円） | [6 empty] | 削減効果 消費電力量 | 削減効果 従量電気料金（円） | 削減効果 CO2排出量
129 | 大成小学校 | [22 empty] | 10 | [6 empty] | kWh/年 | 10 | t-CO2/年
129 | 大成小学校 | [22 empty] | 466388.4461 | [6 empty] | 59816.183 | 18543016.73 | 24.5845
129 | 大成小学校 | [22 empty] | (指定金額）
129 | 大成小学校
129 | 大成小学校
129 | 大成小学校
129 | 大成小学校
129 | 大成小学校
129 | 大成小学校
129 | 大成小学校
129 | 大成小学校
130 | 桑部小学校 | 130_桑部小学校 LED照明 リース導入シミュレーション
130 | 桑部小学校 | 省エネ効果シミュレーション
130 | 桑部小学校 | リース期間 |  |  | 10
130 | 桑部小学校 | 試算期間 |  |  | 10
130 | 桑部小学校 | 従量電気代単価(※1) |  |  | 31
130 | 桑部小学校 | 基本料金 |  |  | -
130 | 桑部小学校 | (※1)電力料金単価 31 円/kWh(税込) [日本照明工業会 ガイド A139-2023]
130 | 桑部小学校 | 建物名 | 階数 | 積算 図面 番号 | 部屋名 | 備考 | 仮設必要箇所 | 点灯時間 | 稼働日数 | 器具種類 | 灯数 | ランプ種別 | 口金 | 器具寸法 | 器具仕様詳細① | 器具仕様詳細② | 器具仕様詳細③ | 非常灯 | 消費電力 | 器具台数 | ランプ本数 | 色温度 | 消費電力量(kWh) | 従量電気料金（円） | 製品仕様 | 型番 | メーカー | 定格光束 | 消費電力 | 数量 | 消費電力量(kWh) | 従量電気料金（円）
130 | 桑部小学校 | [5 empty] | 器具高さ | /日 | /年 | [9 empty] | W/本 | 台 | 本 |  | kWh/年 | 10 |  |  |  | lm/台・本 | W/台・本 | 台・本 | kWh/年 | 10
130 | 桑部小学校 | 校舎 | 1F | 1 | 昇降口1 |  |  | 9 | 245 | 逆富士ベースライト | 1 | FLR40 | 0 | 0 | 0 | 0 | 0 | 0 | 47 | 6 | 6 | 0 | 621.81 | 192761.1 | [6 empty] | 0 | 0
130 | 桑部小学校 | 校舎 | 1F | 1 | 昇降口1 |  |  | 9 | 245 | ウォールライト | 1 | FL20 | 0 | 0 | 防湿・防雨型 | 0 | 乳白プラスチックカバー付 | 0 | 28 | 3 | 3 | 0 | 185.22 | 57418.2 | [6 empty] | 0 | 0
130 | 桑部小学校 | 校舎 | 1F | 2 | 教室1 |  |  | 7.5 | 245 | 逆富士ベースライト | 1 | FLR40 | 0 | 0 | 0 | 0 | 0 | 0 | 47 | 12 | 12 | 0 | 1036.35 | 321268.5 | [6 empty] | 0 | 0
130 | 桑部小学校 | 校舎 | 1F | 2 | 教室1 |  |  | 7.5 | 245 | 黒板灯 | 1 | FLR40 | 0 | 0 | 0 | パイプ吊(舟形) | 0 | 0 | 47 | 2 | 2 | 0 | 172.725 | 53544.75 | [6 empty] | 0 | 0
130 | 桑部小学校 | 校舎 | 1F | 3 | 教室2 |  |  | 7.5 | 245 | 逆富士ベースライト | 1 | FLR40 | 0 | 0 | 0 | 0 | 0 | 0 | 47 | 12 | 12 | 0 | 1036.35 | 321268.5 | [6 empty] | 0 | 0
130 | 桑部小学校 | 校舎 | 1F | 3 | 教室2 |  |  | 7.5 | 245 | 黒板灯 | 1 | FLR40 | 0 | 0 | 0 | パイプ吊(舟形) | 0 | 0 | 47 | 2 | 2 | 0 | 172.725 | 53544.75 | [6 empty] | 0 | 0
130 | 桑部小学校 | 校舎 | 1F | 4 | 教室3 |  |  | 7.5 | 245 | 逆富士ベースライト | 1 | FLR40 | 0 | 0 | 0 | 0 | 0 | 0 | 47 | 12 | 12 | 0 | 1036.35 | 321268.5 | [6 empty] | 0 | 0
130 | 桑部小学校 | 校舎 | 1F | 4 | 教室3 |  |  | 7.5 | 245 | 黒板灯 | 1 | FLR40 | 0 | 0 | 0 | パイプ吊(舟形) | 0 | 0 | 47 | 2 | 2 | 0 | 172.725 | 53544.75 | [6 empty] | 0 | 0
130 | 桑部小学校 | 校舎 | 1F | 5 | 保健室 |  |  | 8.5 | 200 | 逆富士ベースライト | 1 | FLR40 | 0 | 0 | 0 | 0 | 0 | 0 | 47 | 12 | 12 | 0 | 958.8 | 297228 | [6 empty] | 0 | 0
130 | 桑部小学校 | 校舎 | 1F | 6 | 昇降口2 |  |  | 9 | 245 | 逆富士ベースライト | 1 | FLR40 | 0 | 0 | 0 | 0 | 0 | 0 | 47 | 4 | 4 | 0 | 414.54 | 128507.4 | [6 empty] | 0 | 0
130 | 桑部小学校 | 校舎 | 1F | 6 | 昇降口2 |  |  | 9 | 245 | ウォールライト | 1 | FL20 | 0 | 0 | 防湿・防雨型 | 0 | 乳白プラスチックカバー付 | 0 | 28 | 2 | 2 | 0 | 123.48 | 38278.8 | [6 empty] | 0 | 0
130 | 桑部小学校 | 校舎 | 1F | 7 | 準備室 |  |  | 1 | 100 | 逆富士ベースライト | 1 | FLR40 | 0 | 0 | 0 | 0 | 0 | 0 | 47 | 2 | 2 | 0 | 9.4 | 2914 | [6 empty] | 0 | 0
130 | 桑部小学校 | 校舎 | 1F | 8 | 家庭科室 |  |  | 3 | 200 | 逆富士ベースライト | 1 | FLR40 | 0 | 0 | 0 | 0 | 0 | 0 | 47 | 18 | 18 | 0 | 507.6 | 157356 | [6 empty] | 0 | 0
130 | 桑部小学校 | 校舎 | 1F | 8 | 家庭科室 |  |  | 3 | 200 | 黒板灯 | 1 | FLR40 | 0 | 0 | 0 | パイプ吊(舟形) | 0 | 0 | 47 | 2 | 2 | 0 | 56.4 | 17484 | [6 empty] | 0 | 0
130 | 桑部小学校 | 校舎 | 1F | 9 | 食品庫 |  |  | 1 | 12 | 逆富士ベースライト | 1 | FL20 | 0 | 0 | 0 | 0 | 0 | 0 | 28 | 1 | 1 | 0 | 0.336 | 104.16 | [6 empty] | 0 | 0
130 | 桑部小学校 | 校舎 | 1F | 10 | 倉庫 |  |  | 1 | 12 | 逆富士ベースライト | 1 | FL20 | 0 | 0 | 0 | 0 | 0 | 0 | 28 | 1 | 1 | 0 | 0.336 | 104.16 | [6 empty] | 0 | 0
130 | 桑部小学校 | 校舎 | 1F | 11 | 休養控室 |  |  | 3 | 200 | ペンダントライト | 2 | FL30 | 0 | 0 | PS付 | 引掛け | 和風 | 0 | 30 | 1 | 2 | 0 | 36 | 11160 | [6 empty] | 0 | 0
130 | 桑部小学校 | 校舎 | 1F | 11 | 休養控室 |  |  | 3 | 200 | 逆富士ベースライト | 1 | FL20 | 0 | 0 | 0 | 0 | 0 | 0 | 28 | 1 | 1 | 0 | 16.8 | 5208 | [6 empty] | 0 | 0
130 | 桑部小学校 | 校舎 | 1F | 12 | WC |  |  | 9 | 245 | コップ型ブラケット | 1 | IL40 | 0 | 0 | 0 | 0 | 乳白ガラスカバー付 | 0 | 36 | 1 | 1 | 0 | 79.38 | 24607.8 | [6 empty] | 0 | 0
130 | 桑部小学校 | 校舎 | 1F | 13 | 給食室 |  |  | 9 | 200 | H型器具 | 2 | FL40 | 0 | 0 | 防湿型 | 0 | 0 | 0 | 47 | 12 | 24 | 0 | 2030.4 | 629424 | [6 empty] | 0 | 0
130 | 桑部小学校 | 校舎 | 1F | 13-1 | 配膳室 |  |  |  |  | 0 | 0 | - | 0 | 0 | 0 | 0 | 0 | 0 | 0 |  | - | 0 | - | - | [6 empty] | 0 | 0
130 | 桑部小学校 | 校舎 | 1F | 14 | 昇降口3 |  |  | 9 | 245 | 逆富士ベースライト | 1 | FLR40 | 0 | 0 | 0 | 0 | 0 | 0 | 47 | 1 | 1 | 0 | 103.635 | 32126.85 | [6 empty] | 0 | 0
130 | 桑部小学校 | 校舎 | 1F | 15 | 物入 |  |  | 1 | 12 | コップ型ブラケット | 1 | IL40 | 0 | 0 | 0 | 0 | 乳白ガラスカバー付 | 0 | 36 | 1 | 1 | 0 | 0.432 | 133.92 | [6 empty] | 0 | 0
130 | 桑部小学校 | 校舎 | 1F | 16 | 便所前室 |  |  | 9 | 245 | 逆富士ベースライト | 1 | FL20 | 0 | 0 | 0 | 0 | 0 | 0 | 28 | 1 | 1 | 0 | 61.74 | 19139.4 | [6 empty] | 0 | 0
130 | 桑部小学校 | 校舎 | 1F | 17 | 女子便所1 |  |  | 9 | 245 | 逆富士ベースライト | 1 | FLR40 | 0 | 0 | 0 | 0 | 0 | 0 | 47 | 1 | 1 | 0 | 103.635 | 32126.85 | [6 empty] | 0 | 0
130 | 桑部小学校 | 校舎 | 1F | 18 | 男子便所2 |  |  | 9 | 245 | 逆富士ベースライト | 1 | FLR40 | 0 | 0 | 0 | 0 | 0 | 0 | 47 | 1 | 1 | 0 | 103.635 | 32126.85 | [6 empty] | 0 | 0
130 | 桑部小学校 | 校舎 | 1F | 19 | 廊下 |  |  | 9 | 245 | 逆富士ベースライト | 1 | FL20 | 0 | 0 | 0 | 0 | 0 | 0 | 28 | 7 | 7 | 0 | 432.18 | 133975.8 | [6 empty] | 0 | 0
130 | 桑部小学校 | 校舎 | 1F | 19 | 廊下 |  |  | 9 | 245 | ウォールライト | 1 | FL20 | 0 | 0 | 防湿・防雨型 | 0 | 乳白プラスチックカバー付 | 0 | 28 | 2 | 2 | 0 | 123.48 | 38278.8 | [6 empty] | 0 | 0
130 | 桑部小学校 | 校舎 | 1F | 20 | 部屋1 |  |  | 3 | 200 | ペンダントライト | 2 | FL30 | 0 | 0 | PS付 | 引掛け | 和風 | 0 | 30 | 1 | 2 | 0 | 36 | 11160 | [6 empty] | 0 | 0
130 | 桑部小学校 | 校舎 | 1F | 21 | 部屋2 |  |  | 3 | 200 | ペンダントライト | 2 | FL30 | 0 | 0 | PS付 | 引掛け | 和風 | 0 | 30 | 1 | 2 | 0 | 36 | 11160 | [6 empty] | 0 | 0
130 | 桑部小学校 | 校舎 | 1F | 22 | WC |  |  | 9 | 245 | コップ型ブラケット | 1 | IL40 | 0 | 0 | 0 | 0 | 乳白ガラスカバー付 | 0 | 36 | 1 | 1 | 0 | 79.38 | 24607.8 | [6 empty] | 0 | 0
130 | 桑部小学校 | 校舎 | 1F | 23 | 浴室 |  |  | 1 | 200 | ウォールライト | 1 | FL10 | 0 | 0 | 防湿・防雨型 | 0 | 0 | 0 | 13 | 1 | 1 | 0 | 2.6 | 806 | [6 empty] | 0 | 0
130 | 桑部小学校 | 校舎 | 1F | 24 | 台所 |  |  | 1 | 245 | ウォールライト | 1 | FL10 | 0 | 0 | 防湿・防雨型 | 0 | 0 | 0 | 13 | 1 | 1 | 0 | 3.185 | 987.35 | [6 empty] | 0 | 0
130 | 桑部小学校 | 校舎 | 1F | 24 | 台所 |  |  | 1 | 245 | トラフ形ベースライト | 2 | FL20 | 0 | 0 | PS付 | チェーン吊 | 0 | 0 | 28 | 1 | 2 | 0 | 13.72 | 4253.2 | [6 empty] | 0 | 0
130 | 桑部小学校 | 校舎 | 1F | 25 | 昇降口4 |  |  | 9 | 245 | 逆富士ベースライト | 1 | FLR40 | 0 | 0 | 0 | 0 | 0 | 0 | 47 | 1 | 1 | 0 | 103.635 | 32126.85 | [6 empty] | 0 | 0
130 | 桑部小学校 | 校舎 | 1F | 26 | 受水槽ポンプ室 |  |  | 1 | 12 | 逆富士ベースライト | 1 | FLR40 | 0 | 0 | 0 | 0 | 0 | 0 | 47 | 1 | 1 | 0 | 0.564 | 174.84 | [6 empty] | 0 | 0
130 | 桑部小学校 | 校舎 | 1F | 27 | 倉庫2 |  |  | 1 | 12 | 逆富士ベースライト | 1 | FL20 | 0 | 0 | 0 | 0 | 0 | 0 | 28 | 1 | 1 | 0 | 0.336 | 104.16 | [6 empty] | 0 | 0
130 | 桑部小学校 | 校舎 | 1F | 28 | 昇降口5 |  |  | 9 | 245 | 逆富士ベースライト | 1 | FLR40 | 0 | 0 | 0 | 0 | 0 | 0 | 47 | 1 | 1 | 0 | 103.635 | 32126.85 | [6 empty] | 0 | 0
130 | 桑部小学校 | 校舎 | 2F | 1 | 便所前室 |  |  | 9 | 245 | 逆富士ベースライト | 1 | FL20 | 0 | 0 | 0 | 0 | 0 | 0 | 28 | 1 | 1 | 0 | 61.74 | 19139.4 | [6 empty] | 0 | 0
130 | 桑部小学校 | 校舎 | 2F | 2 | 女子便所1 |  |  | 9 | 245 | 逆富士ベースライト | 1 | FLR40 | 0 | 0 | 0 | 0 | 0 | 0 | 47 | 1 | 1 | 0 | 103.635 | 32126.85 | [6 empty] | 0 | 0
130 | 桑部小学校 | 校舎 | 2F | 3 | 男子便所1 |  |  | 9 | 245 | 逆富士ベースライト | 1 | FLR40 | 0 | 0 | 0 | 0 | 0 | 0 | 47 | 1 | 1 | 0 | 103.635 | 32126.85 | [6 empty] | 0 | 0
130 | 桑部小学校 | 校舎 | 2F | 4 | 図工室 |  |  | 3 | 200 | 逆富士ベースライト | 1 | FLR40 | 0 | 0 | 0 | 0 | 0 | 0 | 47 | 16 | 16 | 0 | 451.2 | 139872 | [6 empty] | 0 | 0
130 | 桑部小学校 | 校舎 | 2F | 4 | 図工室 |  |  | 3 | 200 | 黒板灯 | 1 | FLR40 | 0 | 0 | 0 | パイプ吊(舟形) | 0 | 0 | 47 | 2 | 2 | 0 | 56.4 | 17484 | [6 empty] | 0 | 0
130 | 桑部小学校 | 校舎 | 2F | 5 | 前室 |  |  | 8.5 | 245 | 逆富士ベースライト | 1 | FL20 | 0 | 0 | 0 | 0 | 0 | 0 | 28 | 1 | 1 | 0 | 58.31 | 18076.1 | [6 empty] | 0 | 0
130 | 桑部小学校 | 校舎 | 2F | 6 | 放送室 |  |  | 3 | 200 | 逆富士ベースライト | 1 | FLR40 | 0 | 0 | 0 | 0 | 0 | 0 | 47 | 1 | 1 | 0 | 28.2 | 8742 | [6 empty] | 0 | 0
130 | 桑部小学校 | 校舎 | 2F | 7 | スタジオ |  |  | 3 | 200 | 逆富士ベースライト | 1 | FLR40 | 0 | 0 | 0 | 0 | 0 | 0 | 47 | 2 | 2 | 0 | 56.4 | 17484 | [6 empty] | 0 | 0
130 | 桑部小学校 | 校舎 | 2F | 8 | 男子更衣室 |  |  | 3 | 200 | 逆富士ベースライト | 1 | FLR40 | 0 | 0 | 0 | 0 | 0 | 0 | 47 | 1 | 1 | 0 | 28.2 | 8742 | [6 empty] | 0 | 0
130 | 桑部小学校 | 校舎 | 2F | 9 | 女子更衣室 |  |  | 3 | 200 | 逆富士ベースライト | 1 | FLR40 | 0 | 0 | 0 | 0 | 0 | 0 | 47 | 1 | 1 | 0 | 28.2 | 8742 | [6 empty] | 0 | 0
130 | 桑部小学校 | 校舎 | 2F | 10 | 湯沸・印刷室 |  |  | 8.5 | 245 | 逆富士ベースライト | 1 | FLR40 | 0 | 0 | 0 | 0 | 0 | 0 | 47 | 1 | 1 | 0 | 97.8775 | 30342.025 | [6 empty] | 0 | 0
130 | 桑部小学校 | 校舎 | 2F | 11 | 職員室 |  |  | 12 | 245 | 逆富士ベースライト | 1 | FLR40 | 0 | 0 | 0 | 0 | 0 | 0 | 47 | 15 | 15 | 0 | 2072.7 | 642537 | [6 empty] | 0 | 0
130 | 桑部小学校 | 校舎 | 2F | 12 | 校長室 |  |  | 8.5 | 245 | シーリングライト | 4 | FL20 | 0 | 0 | 0 | 0 | 乳白プラスチック角形カバー | 0 | 28 | 6 | 24 | 0 | 1399.44 | 433826.4 | [6 empty] | 0 | 0
130 | 桑部小学校 | 校舎 | 2F | 13 | 教室1 |  |  | 7.5 | 245 | 逆富士ベースライト | 1 | FLR40 | 0 | 0 | 0 | 0 | 0 | 0 | 47 | 12 | 12 | 0 | 1036.35 | 321268.5 | [6 empty] | 0 | 0
130 | 桑部小学校 | 校舎 | 2F | 13 | 教室1 |  |  | 7.5 | 245 | 黒板灯 | 1 | FLR40 | 0 | 0 | 0 | パイプ吊(舟形) | 0 | 0 | 47 | 2 | 2 | 0 | 172.725 | 53544.75 | [6 empty] | 0 | 0
130 | 桑部小学校 | 校舎 | 2F | 14 | 教室2 |  |  | 7.5 | 245 | 逆富士ベースライト | 1 | FLR40 | 0 | 0 | 0 | 0 | 0 | 0 | 47 | 12 | 12 | 0 | 1036.35 | 321268.5 | [6 empty] | 0 | 0
130 | 桑部小学校 | 校舎 | 2F | 14 | 教室2 |  |  | 7.5 | 245 | 黒板灯 | 1 | FLR40 | 0 | 0 | 0 | パイプ吊(舟形) | 0 | 0 | 47 | 2 | 2 | 0 | 172.725 | 53544.75 | [6 empty] | 0 | 0
130 | 桑部小学校 | 校舎 | 2F | 15 | 教室3 |  |  | 7.5 | 245 | 逆富士ベースライト | 1 | FLR40 | 0 | 0 | 0 | 0 | 0 | 0 | 47 | 12 | 12 | 0 | 1036.35 | 321268.5 | [6 empty] | 0 | 0
130 | 桑部小学校 | 校舎 | 2F | 15 | 教室3 |  |  | 7.5 | 245 | 黒板灯 | 1 | FLR40 | 0 | 0 | 0 | パイプ吊(舟形) | 0 | 0 | 47 | 2 | 2 | 0 | 172.725 | 53544.75 | [6 empty] | 0 | 0
130 | 桑部小学校 | 校舎 | 2F | 16 | 準備室 |  |  | 1 | 200 | 逆富士ベースライト | 1 | FLR40 | 0 | 0 | 0 | 0 | 0 | 0 | 47 | 2 | 2 | 0 | 18.8 | 5828 | [6 empty] | 0 | 0
130 | 桑部小学校 | 校舎 | 2F | 17 | 理科室 |  |  | 3 | 200 | 逆富士ベースライト | 1 | FLR40 | 0 | 0 | 0 | 0 | 0 | 0 | 47 | 18 | 18 | 0 | 507.6 | 157356 | [6 empty] | 0 | 0
130 | 桑部小学校 | 校舎 | 2F | 17 | 理科室 |  |  | 3 | 200 | 黒板灯 | 1 | FLR40 | 0 | 0 | 0 | パイプ吊(舟形) | 0 | 0 | 47 | 2 | 2 | 0 | 56.4 | 17484 | [6 empty] | 0 | 0
130 | 桑部小学校 | 校舎 | 2F | 18 | 配膳室 |  |  | 9 | 200 | 逆富士ベースライト | 1 | FLR40 | 0 | 0 | 0 | 0 | 0 | 0 | 47 | 2 | 2 | 0 | 169.2 | 52452 | [6 empty] | 0 | 0
130 | 桑部小学校 | 校舎 | 2F | 19 | 便所前室 |  |  | 9 | 245 | 逆富士ベースライト | 1 | FL20 | 0 | 0 | 0 | 0 | 0 | 0 | 28 | 1 | 1 | 0 | 61.74 | 19139.4 | [6 empty] | 0 | 0
130 | 桑部小学校 | 校舎 | 2F | 20 | 女子便所2 |  |  | 9 | 245 | 逆富士ベースライト | 1 | FLR40 | 0 | 0 | 0 | 0 | 0 | 0 | 47 | 1 | 1 | 0 | 103.635 | 32126.85 | [6 empty] | 0 | 0
130 | 桑部小学校 | 校舎 | 2F | 21 | 男子便所2 |  |  | 9 | 245 | 逆富士ベースライト | 1 | FLR40 | 0 | 0 | 0 | 0 | 0 | 0 | 47 | 1 | 1 | 0 | 103.635 | 32126.85 | [6 empty] | 0 | 0
130 | 桑部小学校 | 校舎 | 2F | 22 | 廊下 |  |  | 9 | 245 | 逆富士ベースライト | 1 | FL20 | 0 | 0 | 0 | 0 | 0 | 0 | 28 | 7 | 7 | 0 | 432.18 | 133975.8 | [6 empty] | 0 | 0
130 | 桑部小学校 | 校舎 | 3F | 1 | 便所前室 |  |  | 9 | 245 | 逆富士ベースライト | 1 | FL20 | 0 | 0 | 0 | 0 | 0 | 0 | 28 | 1 | 1 | 0 | 61.74 | 19139.4 | [6 empty] | 0 | 0
130 | 桑部小学校 | 校舎 | 3F | 2 | 女子便所1 |  |  | 9 | 245 | 逆富士ベースライト | 1 | FLR40 | 0 | 0 | 0 | 0 | 0 | 0 | 47 | 1 | 1 | 0 | 103.635 | 32126.85 | [6 empty] | 0 | 0
130 | 桑部小学校 | 校舎 | 3F | 3 | 男子便所1 |  |  | 9 | 245 | 逆富士ベースライト | 1 | FLR40 | 0 | 0 | 0 | 0 | 0 | 0 | 47 | 1 | 1 | 0 | 103.635 | 32126.85 | [6 empty] | 0 | 0
130 | 桑部小学校 | 校舎 | 3F | 4 | 図書室 |  |  | 4 | 200 | 逆富士ベースライト | 2 | FLR40 | 0 | 0 | 0 | 0 | 0 | 0 | 47 | 14 | 28 | 0 | 1052.8 | 326368 | [6 empty] | 0 | 0
130 | 桑部小学校 | 校舎 | 3F | 5 | 教室1 |  |  | 7.5 | 245 | 逆富士ベースライト | 1 | FLR40 | 0 | 0 | 0 | 0 | 0 | 0 | 47 | 12 | 12 | 0 | 1036.35 | 321268.5 | [6 empty] | 0 | 0
130 | 桑部小学校 | 校舎 | 3F | 5 | 教室1 |  |  | 7.5 | 245 | 黒板灯 | 1 | FLR40 | 0 | 0 | 0 | パイプ吊(舟形) | 0 | 0 | 47 | 2 | 2 | 0 | 172.725 | 53544.75 | [6 empty] | 0 | 0
130 | 桑部小学校 | 校舎 | 3F | 6 | 教室2 |  |  | 7.5 | 245 | 逆富士ベースライト | 1 | FLR40 | 0 | 0 | 0 | 0 | 0 | 0 | 47 | 12 | 12 | 0 | 1036.35 | 321268.5 | [6 empty] | 0 | 0
130 | 桑部小学校 | 校舎 | 3F | 6 | 教室2 |  |  | 7.5 | 245 | 黒板灯 | 1 | FLR40 | 0 | 0 | 0 | パイプ吊(舟形) | 0 | 0 | 47 | 2 | 2 | 0 | 172.725 | 53544.75 | [6 empty] | 0 | 0
130 | 桑部小学校 | 校舎 | 3F | 7 | 教室3 |  |  | 7.5 | 245 | 逆富士ベースライト | 1 | FLR40 | 0 | 0 | 0 | 0 | 0 | 0 | 47 | 12 | 12 | 0 | 1036.35 | 321268.5 | [6 empty] | 0 | 0
130 | 桑部小学校 | 校舎 | 3F | 7 | 教室3 |  |  | 7.5 | 245 | 黒板灯 | 1 | FLR40 | 0 | 0 | 0 | パイプ吊(舟形) | 0 | 0 | 47 | 2 | 2 | 0 | 172.725 | 53544.75 | [6 empty] | 0 | 0
130 | 桑部小学校 | 校舎 | 3F | 8 | 教室4 |  |  | 7.5 | 245 | 逆富士ベースライト | 1 | FLR40 | 0 | 0 | 0 | 0 | 0 | 0 | 47 | 12 | 12 | 0 | 1036.35 | 321268.5 | [6 empty] | 0 | 0
130 | 桑部小学校 | 校舎 | 3F | 8 | 教室4 |  |  | 7.5 | 245 | 黒板灯 | 1 | FLR40 | 0 | 0 | 0 | パイプ吊(舟形) | 0 | 0 | 47 | 2 | 2 | 0 | 172.725 | 53544.75 | [6 empty] | 0 | 0
130 | 桑部小学校 | 校舎 | 3F | 9 | 教室5 |  |  | 7.5 | 245 | 逆富士ベースライト | 1 | FLR40 | 0 | 0 | 0 | 0 | 0 | 0 | 47 | 12 | 12 | 0 | 1036.35 | 321268.5 | [6 empty] | 0 | 0
130 | 桑部小学校 | 校舎 | 3F | 9 | 教室5 |  |  | 7.5 | 245 | 黒板灯 | 1 | FLR40 | 0 | 0 | 0 | パイプ吊(舟形) | 0 | 0 | 47 | 2 | 2 | 0 | 172.725 | 53544.75 | [6 empty] | 0 | 0
130 | 桑部小学校 | 校舎 | 3F | 10 | 教室6 |  |  | 7.5 | 245 | 逆富士ベースライト | 1 | FLR40 | 0 | 0 | 0 | 0 | 0 | 0 | 47 | 12 | 12 | 0 | 1036.35 | 321268.5 | [6 empty] | 0 | 0
130 | 桑部小学校 | 校舎 | 3F | 10 | 教室6 |  |  | 7.5 | 245 | 黒板灯 | 1 | FLR40 | 0 | 0 | 0 | パイプ吊(舟形) | 0 | 0 | 47 | 3 | 3 | 0 | 259.0875 | 80317.125 | [6 empty] | 0 | 0
130 | 桑部小学校 | 校舎 | 3F | 11 | 準備室 |  |  | 1 | 200 | 逆富士ベースライト | 1 | FLR40 | 0 | 0 | 0 | 0 | 0 | 0 | 47 | 2 | 2 | 0 | 18.8 | 5828 | [6 empty] | 0 | 0
130 | 桑部小学校 | 校舎 | 3F | 12 | 音楽室 |  |  | 3 | 200 | 逆富士ベースライト | 1 | FLR40 | 0 | 0 | 0 | 0 | 0 | 0 | 47 | 18 | 18 | 0 | 507.6 | 157356 | [6 empty] | 0 | 0
130 | 桑部小学校 | 校舎 | 3F | 12 | 音楽室 |  |  | 3 | 200 | 黒板灯 | 1 | FLR40 | 0 | 0 | 0 | パイプ吊(舟形) | 0 | 0 | 47 | 2 | 2 | 0 | 56.4 | 17484 | [6 empty] | 0 | 0
130 | 桑部小学校 | 校舎 | 3F | 13 | 配膳室 |  |  | 9 | 200 | 逆富士ベースライト | 1 | FLR40 | 0 | 0 | 0 | 0 | 0 | 0 | 47 | 2 | 2 | 0 | 169.2 | 52452 | [6 empty] | 0 | 0
130 | 桑部小学校 | 校舎 | 3F | 14 | 便所前室 |  |  | 9 | 245 | 逆富士ベースライト | 1 | FL20 | 0 | 0 | 0 | 0 | 0 | 0 | 28 | 1 | 1 | 0 | 61.74 | 19139.4 | [6 empty] | 0 | 0
130 | 桑部小学校 | 校舎 | 3F | 15 | 女子便所2 |  |  | 9 | 245 | 逆富士ベースライト | 1 | FLR40 | 0 | 0 | 0 | 0 | 0 | 0 | 47 | 1 | 1 | 0 | 103.635 | 32126.85 | [6 empty] | 0 | 0
130 | 桑部小学校 | 校舎 | 3F | 16 | 男子便所2 |  |  | 9 | 245 | 逆富士ベースライト | 1 | FLR40 | 0 | 0 | 0 | 0 | 0 | 0 | 47 | 1 | 1 | 0 | 103.635 | 32126.85 | [6 empty] | 0 | 0
130 | 桑部小学校 | 校舎 | 3F | 17 | 廊下 |  |  | 9 | 245 | 逆富士ベースライト | 1 | FL20 | 0 | 0 | 0 | 0 | 0 | 0 | 28 | 8 | 8 | 0 | 493.92 | 153115.2 | [6 empty] | 0 | 0
130 | 桑部小学校 | 校舎 | 1-3F | K-1 | 階段室1 |  |  | 9 | 245 | 逆富士ベースライト | 1 | FL20 | 0 | 0 | 0 | 0 | 0 | 0 | 28 | 3 | 3 | 0 | 185.22 | 57418.2 | [6 empty] | 0 | 0
130 | 桑部小学校 | 校舎 | 1-3F | K-2 | 階段室2 |  |  | 9 | 245 | 逆富士ベースライト | 1 | FL20 | 0 | 0 | 0 | 0 | 0 | 0 | 28 | 3 | 3 | 0 | 185.22 | 57418.2 | [6 empty] | 0 | 0
130 | 桑部小学校 | 屋内運動場 | 1F | 1 | 昇降口 |  |  | 5 | 200 | ウォールライト | 1 | FL40 | 0 | 0 | 防水型 | 0 | 0 | 0 | 47 | 1 | 1 | 0 | 47 | 14570 | [6 empty] | 0 | 0
130 | 桑部小学校 | 屋内運動場 | 1F | 2 | 器具庫 |  |  | 1 | 200 | 逆富士ベースライト | 2 | FL40 | 0 | 0 | 0 | 0 | 0 | 0 | 47 | 1 | 2 | 0 | 18.8 | 5828 | [6 empty] | 0 | 0
130 | 桑部小学校 | 屋内運動場 | 1F | 3 | 女子更衣室 |  |  | 3 | 200 | 逆富士ベースライト | 1 | FL40 | 0 | 0 | 0 | 0 | 0 | 0 | 47 | 1 | 1 | 0 | 28.2 | 8742 | [6 empty] | 0 | 0
130 | 桑部小学校 | 屋内運動場 | 1F | 4 | ロッカー |  |  | 3 | 200 | 逆富士ベースライト | 1 | FL20 | 0 | 0 | 0 | 0 | 0 | 0 | 28 | 1 | 1 | 0 | 16.8 | 5208 | [6 empty] | 0 | 0
130 | 桑部小学校 | 屋内運動場 | 1F | 5 | 女子便所 |  |  | 5 | 200 | 逆富士ベースライト | 1 | FL20 | 0 | 0 | 0 | 0 | 0 | 0 | 28 | 1 | 1 | 0 | 28 | 8680 | [6 empty] | 0 | 0
130 | 桑部小学校 | 屋内運動場 | 1F | 6 | 男子便所 |  |  | 5 | 200 | 逆富士ベースライト | 1 | FL20 | 0 | 0 | 0 | 0 | 0 | 0 | 28 | 1 | 1 | 0 | 28 | 8680 | [6 empty] | 0 | 0
130 | 桑部小学校 | 屋内運動場 | 1F | 7 | 男子更衣室 |  |  | 3 | 200 | 逆富士ベースライト | 1 | FL40 | 0 | 0 | 0 | 0 | 0 | 0 | 47 | 1 | 1 | 0 | 28.2 | 8742 | [6 empty] | 0 | 0
130 | 桑部小学校 | 屋内運動場 | 1F | 8 | 玄関・ホール |  |  | 5 | 200 | 埋込ベースライト | 2 | FL40 | 0 | W300想定 | 0 | 0 | カバー付 | 0 | 47 | 1 | 2 | 0 | 94 | 29140 | [6 empty] | 0 | 0
130 | 桑部小学校 | 屋内運動場 | 1F | 9 | 器具庫 |  |  | 1 | 200 | 逆富士ベースライト | 2 | FL40 | 0 | 0 | 0 | 0 | 0 | 0 | 47 | 2 | 4 | 0 | 37.6 | 11656 | [6 empty] | 0 | 0
130 | 桑部小学校 | 屋内運動場 | 1F | 10 | 控室 |  |  | 1 | 200 | 逆富士ベースライト | 2 | FL40 | 0 | 0 | 0 | 0 | 0 | 0 | 47 | 1 | 2 | 0 | 18.8 | 5828 | [6 empty] | 0 | 0
130 | 桑部小学校 | 屋内運動場 | 1F | 11 | 放送室 |  |  | 6 | 60 | 逆富士ベースライト | 2 | FL40 | 0 | 0 | 0 | 0 | 0 | 0 | 47 | 1 | 2 | 0 | 33.84 | 10490.4 | [6 empty] | 0 | 0
130 | 桑部小学校 | 屋内運動場 | 1F | 12 | ステージ |  |  | 3 | 200 | 片反射笠付トラフ形ベースライト | 2 | FL40 | 0 | 0 | 0 | チェーン吊 | 0 | 0 | 47 | 10 | 20 | 0 | 564 | 174840 | [6 empty] | 0 | 0
130 | 桑部小学校 | 屋内運動場 | 1F | 13 | アリーナ |  |  | 5 | 200 | バンクライト | 1 | MF400 | 0 | 0 | 0 | 0 | ガード付 | 0 | 433 | 16 | 16 | 0 | 6928 | 2147680 | [6 empty] | 0 | 0
130 | 桑部小学校 | 屋内運動場 | 1F | 13 | アリーナ |  |  | 5 | 200 | バンクライト | 1 | IL250 | 0 | 0 | 0 | 0 | ガード付 | 0 | 200 | 16 | 16 | 0 | 3200 | 992000 | [6 empty] | 0 | 0
130 | 桑部小学校 | 屋内運動場 | 1F | 13 | アリーナ |  |  | 5 | 200 | ウォールライト | 1 | FL40 | 0 | 0 | 防水型 | 0 | 0 | 0 | 47 | 1 | 1 | 0 | 47 | 14570 | [6 empty] | 0 | 0
130 | 桑部小学校 | プール付属棟 | 1F | 1 | 男子便所 |  |  | 3 | 60 | 逆富士ベースライト | 1 | FL40 | 0 | 0 | 0 | 0 | 0 | 0 | 47 | 1 | 1 | 0 | 8.46 | 2622.6 | [6 empty] | 0 | 0
130 | 桑部小学校 | プール付属棟 | 1F | 2 | 女子便所 |  |  | 3 | 60 | 逆富士ベースライト | 1 | FL40 | 0 | 0 | 0 | 0 | 0 | 0 | 47 | 1 | 1 | 0 | 8.46 | 2622.6 | [6 empty] | 0 | 0
130 | 桑部小学校 | プール付属棟 | 1F | 3 | 男子更衣室 |  |  | 3 | 60 | 逆富士ベースライト | 1 | FL40 | 0 | 0 | 0 | 0 | 0 | 0 | 47 | 1 | 1 | 0 | 8.46 | 2622.6 | [6 empty] | 0 | 0
130 | 桑部小学校 | プール付属棟 | 1F | 4 | 女子更衣室 |  |  | 3 | 60 | 逆富士ベースライト | 1 | FL40 | 0 | 0 | 0 | 0 | 0 | 0 | 47 | 1 | 1 | 0 | 8.46 | 2622.6 | [6 empty] | 0 | 0
130 | 桑部小学校 | プール付属棟 | 1F | 5 | 機械室 |  |  | 1 | 12 | 逆富士ベースライト | 1 | FL40 | 0 | 0 | 0 | 0 | 0 | 0 | 47 | 1 | 1 | 0 | 0.564 | 174.84 | [6 empty] | 0 | 0
130 | 桑部小学校 | プール付属棟 | 1F | 6 | 部屋1 |  |  | 3 | 60 | 0 | 0 | - | 0 | 0 | 0 | 0 | 0 | 0 | 0 |  | - | 0 | - | - | [6 empty] | 0 | 0
130 | 桑部小学校 | プール付属棟 | 1F | 7 | 倉庫 |  |  | 3 | 60 | 0 | 0 | - | 0 | 0 | 0 | 0 | 0 | 0 | 0 |  | - | 0 | - | - | [6 empty] | 0 | 0
130 | 桑部小学校 | 桑部学童保育所 | 1F | 1 | 玄関 |  |  | 8 | 290 | 埋込ベースライト | 1 | FL40 | 0 | W300想定 | 0 | 0 | 0 | 0 | 47 | 1 | 1 | 0 | 109.04 | 33802.4 | [6 empty] | 0 | 0
130 | 桑部小学校 | 桑部学童保育所 | 1F | 2 | 教材室 |  |  | 1 | 150 | 逆富士ベースライト | 1 | FL40 | 0 | 0 | 0 | 0 | 0 | 0 | 47 | 1 | 1 | 0 | 7.05 | 2185.5 | [6 empty] | 0 | 0
130 | 桑部小学校 | 桑部学童保育所 | 1F | 3 | 湯沸更衣室 |  |  | 8 | 290 | 埋込ベースライト | 2 | FL40 | 0 | W300想定 | 0 | 0 | 0 | 0 | 47 | 1 | 2 | 0 | 218.08 | 67604.8 | [6 empty] | 0 | 0
130 | 桑部小学校 | 桑部学童保育所 | 1F | 4 | 保健室 |  |  | 8 | 290 | シーリングライト | 2 | FL20 | 0 | 0 | 0 | 0 | 角形カバー付 | 0 | 28 | 1 | 2 | 0 | 129.92 | 40275.2 | [6 empty] | 0 | 0
130 | 桑部小学校 | 桑部学童保育所 | 1F | 5 | 職員室 |  |  | 12 | 290 | 埋込ベースライト | 2 | FL40 | 0 | W300想定 | 0 | 0 | 0 | 0 | 47 | 8 | 16 | 0 | 2616.96 | 811257.6 | [6 empty] | 0 | 0
130 | 桑部小学校 | 桑部学童保育所 | 1F | 6 | 昇降口ポーチ |  |  | 8 | 290 | ウォールライト | 1 | FL40 | 0 | 0 | 0 | 0 | 0 | 0 | 47 | 1 | 1 | 0 | 109.04 | 33802.4 | [6 empty] | 0 | 0
130 | 桑部小学校 | 桑部学童保育所 | 1F | 7 | 昇降口 |  |  | 8 | 290 | ジェットライン型器具 | 1 | FL40 | 0 | 0 | 0 | 半埋込 | 0 | 0 | 47 | 2 | 2 | 0 | 218.08 | 67604.8 | [6 empty] | 0 | 0
130 | 桑部小学校 | 桑部学童保育所 | 1F | 8 | 保育室1 |  |  | 8 | 290 | ジェットライン型器具 | 2 | FL40 | 0 | 0 | 0 | 半埋込 | 0 | 0 | 47 | 6 | 12 | 0 | 1308.48 | 405628.8 | [6 empty] | 0 | 0
130 | 桑部小学校 | 桑部学童保育所 | 1F | 9 | 保育室2 |  |  | 8 | 290 | ジェットライン型器具 | 2 | FL40 | 0 | 0 | 0 | 半埋込 | 0 | 0 | 47 | 6 | 12 | 0 | 1308.48 | 405628.8 | [6 empty] | 0 | 0
130 | 桑部小学校 | 桑部学童保育所 | 1F | 10 | 保育室3 |  |  | 8 | 290 | ジェットライン型器具 | 2 | FL40 | 0 | 0 | 0 | 半埋込 | 0 | 0 | 47 | 6 | 12 | 0 | 1308.48 | 405628.8 | [6 empty] | 0 | 0
130 | 桑部小学校 | 桑部学童保育所 | 1F | 11 | 遊ギ室 |  |  | 8 | 290 | 埋込ベースライト | 2 | FL40 | 0 | W300想定 | 0 | 0 | パネル付 | 0 | 47 | 21 | 42 | 0 | 4579.68 | 1419700.8 | [6 empty] | 0 | 0
130 | 桑部小学校 | 桑部学童保育所 | 1F | 12 | ステージ |  |  | 8 | 290 | 埋込ベースライト | 1 | FL40 | 0 | W300想定 | 0 | 0 | パネル付 | 0 | 47 | 3 | 3 | 0 | 327.12 | 101407.2 | [6 empty] | 0 | 0
130 | 桑部小学校 | 桑部学童保育所 | 1F | 13 | 倉庫 |  |  | 8 | 290 | 逆富士ベースライト | 1 | FL40 | 0 | 0 | 0 | 0 | 0 | 0 | 47 | 1 | 1 | 0 | 109.04 | 33802.4 | [6 empty] | 0 | 0
130 | 桑部小学校 | 桑部学童保育所 | 1F | 14 | 廊下 |  |  | 9 | 245 | 埋込ベースライト | 1 | FL40 | 0 | W300想定 | 0 | 0 | 0 | 0 | 47 | 3 | 3 | 0 | 310.905 | 96380.55 | [6 empty] | 0 | 0
130 | 桑部小学校 | 桑部学童保育所 | 1F | 15 | 便所 |  |  | 3 | 290 | 埋込ベースライト | 1 | FL40 | 0 | W300想定 | 0 | 0 | 0 | 0 | 47 | 3 | 3 | 0 | 122.67 | 38027.7 | [6 empty] | 0 | 0
130 | 桑部小学校 | 桑部学童保育所 | 1F | 16 | 外壁 |  |  | 12 | 365 | ウォールライト | 1 | FL20 | 0 | 0 | 防湿・防雨型 | 0 | 0 | 0 | 28 | 2 | 2 | 0 | 245.28 | 76036.8 | [6 empty] | 0 | 0
130 | 桑部小学校 | 桑部学童保育所 | 1F | 1 | 渡り廊下 |  |  | 8 | 290 | 笠付トラフ形ベースライト | 1 | FL20 | 0 | 0 | 防湿・防雨型 | 0 | 0 | 0 | 28 | 2 | 2 | 0 | 129.92 | 40275.2 | [6 empty] | 0 | 0
130 | 桑部小学校 | 屋外1 | 1F | 1 | 部屋1 |  |  |  |  | 0 | 0 | - | 0 | 0 | 0 | 0 | 0 | 0 | 0 |  | - | 0 | - | - | [6 empty] | 0 | 0
130 | 桑部小学校 | 屋外2 | 1F | 1 | 外便所 |  |  |  |  | 0 | 0 | - | 0 | 0 | 0 | 0 | 0 | 0 | 0 |  | - | 0 | - | - | [6 empty] | 0 | 0
130 | 桑部小学校 | 屋外3 | 1F | 1 | 照明柱A |  |  | 3 | 200 | 丸形投光器 | 1 | MF400 | 0 | 0 | 0 | 2灯用 | 0 | 0 | 433 | 2 | 2 | 0 | 519.6 | 161076 | [6 empty] | 0 | 0
130 | 桑部小学校 | 屋外3 | 1F | 2 | 照明柱B |  |  | 3 | 200 | 丸形投光器 | 1 | MF400 | 0 | 0 | 0 | 2灯用 | 0 | 0 | 433 | 2 | 2 | 0 | 519.6 | 161076 | [6 empty] | 0 | 0
130 | 桑部小学校 | [8 empty] | 0 | 0 | - | 0 | 0 | 0 | 0 | 0 | 0 | 0 |  | - | 0 | - | - | [6 empty] | 0 | 0
130 | 桑部小学校 | [8 empty] | 0 | 0 | - | 0 | 0 | 0 | 0 | 0 | 0 | 0 |  | - | 0 | - | - | [6 empty] | 0 | 0
130 | 桑部小学校 | [9 empty] | 0 | - | 0 | 0 | 0 | 0 | 0 | 0 | 0 |  | - | 0 | - | - | [6 empty] | 0 | 0
130 | 桑部小学校 | [9 empty] | 0 | - | 0 | 0 | 0 | 0 | 0 | 0 | 0 |  | - | 0 | - | - | [6 empty] | 0 | 0
130 | 桑部小学校 | [9 empty] | 0 | - | 0 | 0 | 0 | 0 | 0 | 0 | 0 |  | - | 0 | - | - | [6 empty] | 0 | 0
130 | 桑部小学校 | [21 empty] | 既存照明 消費電力量 | 既存照明 従量電気料金（円） | [6 empty] | ご提案LED照明 消費電力量 | ご提案LED照明 従量電気料金（円） | LED照明 CO2排出量
130 | 桑部小学校 | [21 empty] | kWh/年 | 10 | [6 empty] | kWh/年 | 10 | t-CO2/年
130 | 桑部小学校 | [21 empty] | 55499.933 | 17204979.23 | [6 empty] | 0 | 0 | 0
130 | 桑部小学校 | [22 empty] | (指定金額）
130 | 桑部小学校 | [22 empty] | 現状交換ランプ費 削減額（円） | [6 empty] | 削減効果 消費電力量 | 削減効果 従量電気料金（円） | 削減効果 CO2排出量
130 | 桑部小学校 | [22 empty] | 10 | [6 empty] | kWh/年 | 10 | t-CO2/年
130 | 桑部小学校 | [22 empty] | 504592.4461 | [6 empty] | 55499.933 | 17204979.23 | 22.8105
130 | 桑部小学校 | [22 empty] | (指定金額）
130 | 桑部小学校
130 | 桑部小学校
130 | 桑部小学校
130 | 桑部小学校
130 | 桑部小学校
130 | 桑部小学校
130 | 桑部小学校
130 | 桑部小学校
131 | 在良小学校 | 131_在良小学校 LED照明 リース導入シミュレーション
131 | 在良小学校 | 省エネ効果シミュレーション
131 | 在良小学校 | リース期間 |  |  | 10
131 | 在良小学校 | 試算期間 |  |  | 10
131 | 在良小学校 | 従量電気代単価(※1) |  |  | 31
131 | 在良小学校 | 基本料金 |  |  | -
131 | 在良小学校 | (※1)電力料金単価 31 円/kWh(税込) [日本照明工業会 ガイド A139-2023]
131 | 在良小学校 | 建物名 | 階数 | 積算 図面 番号 | 部屋名 | 備考 | 仮設必要箇所 | 点灯時間 | 稼働日数 | 器具種類 | 灯数 | ランプ種別 | 口金 | 器具寸法 | 器具仕様詳細① | 器具仕様詳細② | 器具仕様詳細③ | 非常灯 | 消費電力 | 器具台数 | ランプ本数 | 色温度 | 消費電力量(kWh) | 従量電気料金（円） | 製品仕様 | 型番 | メーカー | 定格光束 | 消費電力 | 数量 | 消費電力量(kWh) | 従量電気料金（円）
131 | 在良小学校 | [5 empty] | 器具高さ | /日 | /年 | [9 empty] | W/本 | 台 | 本 |  | kWh/年 | 10 |  |  |  | lm/台・本 | W/台・本 | 台・本 | kWh/年 | 10
131 | 在良小学校 | 校舎１ | 1F | 1 | 昇降口 |  |  | 8.5 | 245 | 逆富士ベースライト | 1 | FL40 | 0 | 0 | 0 | 0 | 0 | 0 | 47 | 10 | 10 | 0 | 978.775 | 303420.25 | [6 empty] | 0 | 0
131 | 在良小学校 | 校舎１ | 1F | 1 | 昇降口 | 壁付 |  | 8.5 | 245 | ウォールライト | 1 | FL20 | 0 | 0 | 0 | 0 | 0 | 0 | 28 | 3 | 3 | 0 | 174.93 | 54228.3 | [6 empty] | 0 | 0
131 | 在良小学校 | 校舎１ | 1F | 2 | 廊下 |  |  | 9 | 245 | 逆富士ベースライト | 1 | FL40 | 0 | 0 | 0 | 0 | 0 | 0 | 47 | 5 | 5 | 0 | 518.175 | 160634.25 | [6 empty] | 0 | 0
131 | 在良小学校 | 校舎１ | 1F | 3 | 【仮】給食室 |  |  | 9 | 200 | 笠付トラフ形ベースライト | 1 | FL40 | 0 | 0 | 防湿型 | 0 | 0 | 0 | 47 | 6 | 6 | 0 | 507.6 | 157356 | [6 empty] | 0 | 0
131 | 在良小学校 | 校舎１ | 1F | 4 | 下処理室 |  |  | 9 | 200 | シーリングライト | 1 | IL60 | 0 | 0 | 0 | 0 | 0 | 0 | 54 | 1 | 1 | 0 | 97.2 | 30132 | [6 empty] | 0 | 0
131 | 在良小学校 | 校舎１ | 1F | 5 | 物資庫 |  |  | 9 | 200 | シーリングライト | 1 | IL60 | 0 | 0 | 0 | 0 | 0 | 0 | 54 | 1 | 1 | 0 | 97.2 | 30132 | [6 empty] | 0 | 0
131 | 在良小学校 | 校舎１ | 1F | 6 | 【仮】調理室 |  |  | 9 | 200 | 笠付トラフ形ベースライト | 1 | FL40 | 0 | 0 | 防湿型 | 0 | 0 | 0 | 47 | 2 | 2 | 0 | 169.2 | 52452 | [6 empty] | 0 | 0
131 | 在良小学校 | 校舎１ | 1F | 7 | 校具（教具）室 |  |  | 1 | 200 | 逆富士ベースライト | 1 | FHF32(高出力) | 0 | 0 | 0 | 0 | 0 | 0 | 48 | 4 | 4 | 0 | 38.4 | 11904 | [6 empty] | 0 | 0
131 | 在良小学校 | 校舎１ | 1F | 8 | ポンプ室 |  |  | 1 | 12 | シーリングライト | 1 | IL60 | 0 | 0 | 0 | 0 | 0 | 0 | 54 | 1 | 1 | 0 | 0.648 | 200.88 | [6 empty] | 0 | 0
131 | 在良小学校 | 校舎１ | 1F | 9 | 男子WC |  |  | 3 | 200 | 逆富士ベースライト | 1 | FL40 | 0 | 0 | 0 | 0 | 0 | 0 | 47 | 1 | 1 | 0 | 28.2 | 8742 | [6 empty] | 0 | 0
131 | 在良小学校 | 校舎１ | 1F | 10 | 女子WC |  |  | 3 | 200 | 逆富士ベースライト | 1 | FL40 | 0 | 0 | 0 | 0 | 0 | 0 | 47 | 1 | 1 | 0 | 28.2 | 8742 | [6 empty] | 0 | 0
131 | 在良小学校 | 校舎１ | 1F | 11 | 低学年図書室 |  |  | 4 | 200 | 黒板灯 | 1 | FHF32(高出力) | 0 | 0 | 0 | 0 | 0 | 0 | 48 | 2 | 2 | 0 | 76.8 | 23808 | [6 empty] | 0 | 0
131 | 在良小学校 | 校舎１ | 1F | 11 | 低学年図書室 |  |  | 4 | 200 | 逆富士ベースライト | 2 | FHF32(高出力) | 0 | 0 | 0 | 0 | 0 | 0 | 48 | 9 | 18 | 0 | 691.2 | 214272 | [6 empty] | 0 | 0
131 | 在良小学校 | 校舎１ | 1F | 12 | 高学年図書室 |  |  | 4 | 200 | 黒板灯 | 1 | FHF32(高出力) | 0 | 0 | 0 | 0 | 0 | 0 | 48 | 2 | 2 | 0 | 76.8 | 23808 | [6 empty] | 0 | 0
131 | 在良小学校 | 校舎１ | 1F | 12 | 高学年図書室 |  |  | 4 | 200 | 逆富士ベースライト | 2 | FHF32(高出力) | 0 | 0 | 0 | 0 | 0 | 0 | 48 | 9 | 18 | 0 | 691.2 | 214272 | [6 empty] | 0 | 0
131 | 在良小学校 | 校舎１ | 1F | 13 | 外壁 | 壁付 |  | 12 | 365 | ウォールライト | 2 | FL20 | 0 | 0 | 0 | 0 | 0 | 0 | 28 | 2 | 4 | 0 | 490.56 | 152073.6 | [6 empty] | 0 | 0
131 | 在良小学校 | 校舎１ | 1F | 13 | 外壁 |  |  | 6 | 245 | ブラケット灯 | 1 | IL60 | 0 | 0 | 防水型 | フランジ式 | アーム付/デザイン器具 | 0 | 54 | 1 | 1 | 0 | 79.38 | 24607.8 | [6 empty] | 0 | 0
131 | 在良小学校 | 校舎１ | 2F | 1 | 廊下 |  |  | 9 | 245 | 逆富士ベースライト | 1 | FL40 | 0 | 0 | 0 | 0 | 0 | 0 | 47 | 4 | 4 | 0 | 414.54 | 128507.4 | [6 empty] | 0 | 0
131 | 在良小学校 | 校舎１ | 2F | 2 | 配膳車プール |  |  | 9 | 200 | ダウンライト | 1 | IL40 | 0 | Φ150想定 | 0 | 0 | 0 | 0 | 36 | 1 | 1 | 0 | 64.8 | 20088 | [6 empty] | 0 | 0
131 | 在良小学校 | 校舎１ | 2F | 3 | 教室１ |  |  | 7.5 | 200 | 逆富士ベースライト | 1 | FL40 | 0 | 0 | 0 | 0 | 0 | 0 | 47 | 6 | 6 | 0 | 423 | 131130 | [6 empty] | 0 | 0
131 | 在良小学校 | 校舎１ | 2F | 3 | 教室１ |  |  | 7.5 | 200 | 黒板灯 | 1 | FL40 | 0 | 0 | 0 | パイプ吊り（舟形） | 0 | 0 | 47 | 2 | 2 | 0 | 141 | 43710 | [6 empty] | 0 | 0
131 | 在良小学校 | 校舎１ | 2F | 4 | 教室２ |  |  | 7.5 | 200 | 黒板灯 | 1 | FHF32(高出力) | 0 | 0 | 0 | 0 | 0 | 0 | 48 | 2 | 2 | 0 | 144 | 44640 | [6 empty] | 0 | 0
131 | 在良小学校 | 校舎１ | 2F | 4 | 教室２ |  |  | 7.5 | 200 | 逆富士ベースライト | 2 | FHF32(高出力) | 0 | 0 | 0 | 0 | 0 | 0 | 48 | 9 | 18 | 0 | 1296 | 401760 | [6 empty] | 0 | 0
131 | 在良小学校 | 校舎１ | 2F | 5 | 教室3 |  |  | 7.5 | 200 | 黒板灯 | 1 | FHF32(高出力) | 0 | 0 | 0 | 0 | 0 | 0 | 48 | 2 | 2 | 0 | 144 | 44640 | [6 empty] | 0 | 0
131 | 在良小学校 | 校舎１ | 2F | 5 | 教室3 |  |  | 7.5 | 200 | 逆富士ベースライト | 2 | FHF32(高出力) | 0 | 0 | 0 | 0 | 0 | 0 | 48 | 9 | 18 | 0 | 1296 | 401760 | [6 empty] | 0 | 0
131 | 在良小学校 | 校舎１ | 2F | 6 | 教室４ |  |  | 7.5 | 200 | 黒板灯 | 1 | FHF32(高出力) | 0 | 0 | 0 | 0 | 0 | 0 | 48 | 2 | 2 | 0 | 144 | 44640 | [6 empty] | 0 | 0
131 | 在良小学校 | 校舎１ | 2F | 6 | 教室４ |  |  | 7.5 | 200 | 逆富士ベースライト | 2 | FHF32(高出力) | 0 | 0 | 0 | 0 | 0 | 0 | 48 | 9 | 18 | 0 | 1296 | 401760 | [6 empty] | 0 | 0
131 | 在良小学校 | 校舎１ | 2F | 7 | 男子WC |  |  | 3 | 200 | 逆富士ベースライト | 1 | FL40 | 0 | 0 | 0 | 0 | 0 | 0 | 47 | 1 | 1 | 0 | 28.2 | 8742 | [6 empty] | 0 | 0
131 | 在良小学校 | 校舎１ | 2F | 8 | 女子WC |  |  | 3 | 200 | 逆富士ベースライト | 1 | FL40 | 0 | 0 | 0 | 0 | 0 | 0 | 47 | 1 | 1 | 0 | 28.2 | 8742 | [6 empty] | 0 | 0
131 | 在良小学校 | 校舎１ | 2F | 9 | ベランダ |  |  |  |  | 0 | 0 | - | 0 | 0 | 0 | 0 | 0 | 0 | 0 |  | - | 0 | - | - | [6 empty] | 0 | 0
131 | 在良小学校 | 校舎１ | 3F | 1 | 廊下 |  |  | 9 | 245 | 逆富士ベースライト | 1 | FL40 | 0 | 0 | 0 | 0 | 0 | 0 | 47 | 4 | 4 | 0 | 414.54 | 128507.4 | [6 empty] | 0 | 0
131 | 在良小学校 | 校舎１ | 3F | 2 | 配膳車プール |  |  | 9 | 200 | ダウンライト | 1 | IL40 | 0 | Φ150想定 | 0 | 0 | 0 | 0 | 36 | 1 | 1 | 0 | 64.8 | 20088 | [6 empty] | 0 | 0
131 | 在良小学校 | 校舎１ | 3F | 3 | 教室１ |  |  | 7.5 | 200 | 逆富士ベースライト | 1 | FL40 | 0 | 0 | 0 | 0 | 0 | 0 | 47 | 6 | 6 | 0 | 423 | 131130 | [6 empty] | 0 | 0
131 | 在良小学校 | 校舎１ | 3F | 3 | 教室１ |  |  | 7.5 | 200 | 黒板灯 | 1 | FL40 | 0 | 0 | 0 | パイプ吊り（舟形） | 0 | 0 | 47 | 2 | 2 | 0 | 141 | 43710 | [6 empty] | 0 | 0
131 | 在良小学校 | 校舎１ | 3F | 4 | 教室２ |  |  | 7.5 | 200 | 黒板灯 | 1 | FHF32(高出力) | 0 | 0 | 0 | 0 | 0 | 0 | 48 | 2 | 2 | 0 | 144 | 44640 | [6 empty] | 0 | 0
131 | 在良小学校 | 校舎１ | 3F | 4 | 教室２ |  |  | 7.5 | 200 | 逆富士ベースライト | 2 | FHF32(高出力) | 0 | 0 | 0 | 0 | 0 | 0 | 48 | 9 | 18 | 0 | 1296 | 401760 | [6 empty] | 0 | 0
131 | 在良小学校 | 校舎１ | 3F | 5 | 男子WC |  |  | 3 | 200 | 逆富士ベースライト | 1 | FL40 | 0 | 0 | 0 | 0 | 0 | 0 | 47 | 1 | 1 | 0 | 28.2 | 8742 | [6 empty] | 0 | 0
131 | 在良小学校 | 校舎１ | 3F | 6 | 女子WC |  |  | 3 | 200 | 逆富士ベースライト | 1 | FL40 | 0 | 0 | 0 | 0 | 0 | 0 | 47 | 1 | 1 | 0 | 28.2 | 8742 | [6 empty] | 0 | 0
131 | 在良小学校 | 校舎１ | 3F | 7 | 教室３ |  |  | 7.5 | 200 | 黒板灯 | 1 | FHF32(高出力) | 0 | 0 | 0 | 0 | 0 | 0 | 48 | 2 | 2 | 0 | 144 | 44640 | [6 empty] | 0 | 0
131 | 在良小学校 | 校舎１ | 3F | 7 | 教室３ |  |  | 7.5 | 200 | 逆富士ベースライト | 2 | FHF32(高出力) | 0 | 0 | 0 | 0 | 0 | 0 | 48 | 9 | 18 | 0 | 1296 | 401760 | [6 empty] | 0 | 0
131 | 在良小学校 | 校舎１ | 3F | 8 | 教室４ |  |  | 7.5 | 200 | 逆富士ベースライト | 1 | FL40 | 0 | 0 | 0 | 0 | 0 | 0 | 47 | 6 | 6 | 0 | 423 | 131130 | [6 empty] | 0 | 0
131 | 在良小学校 | 校舎１ | 3F | 8 | 教室４ |  |  | 7.5 | 200 | 黒板灯 | 1 | FL40 | 0 | 0 | 0 | パイプ吊り（舟形） | 0 | 0 | 47 | 2 | 2 | 0 | 141 | 43710 | [6 empty] | 0 | 0
131 | 在良小学校 | 校舎１ | 3F | 9 | ベランダ |  |  |  |  | 0 | 0 | - | 0 | 0 | 0 | 0 | 0 | 0 | 0 |  | - | 0 | - | - | [6 empty] | 0 | 0
131 | 在良小学校 | 校舎１ | RF | 1 | 外壁 |  |  | 6 | 245 | ブラケット灯 | 1 | IL60 | 0 | 0 | 防水型 | フランジ式 | アーム付/デザイン器具 | 0 | 54 | 1 | 1 | 0 | 79.38 | 24607.8 | [6 empty] | 0 | 0
131 | 在良小学校 | 校舎１ | 1-RF | K-1 | 階段室１ |  |  | 8.5 | 245 | 逆富士ベースライト | 1 | FL40 | 0 | 0 | 0 | 0 | 0 | 0 | 47 | 4 | 4 | 0 | 391.51 | 121368.1 | [6 empty] | 0 | 0
131 | 在良小学校 | 校舎１ | 1-RF | OK-1 | 屋外階段 | 壁付 |  | 8.5 | 245 | ブラケット灯 | 1 | IL60 | 0 | 0 | 防水型 | フランジ式 | アーム付/デザイン器具 | 0 | 54 | 3 | 3 | 0 | 337.365 | 104583.15 | [6 empty] | 0 | 0
131 | 在良小学校 | 校舎2 | 1F | 1 | ポーチ |  |  | 8.5 | 245 | 直付スクエア | 4 | FL20 | 0 | 0 | 0 | 0 | 0 | 0 | 28 | 1 | 4 | 0 | 233.24 | 72304.4 | [6 empty] | 0 | 0
131 | 在良小学校 | 校舎2 | 1F | 1 | ポーチ |  |  | 8.5 | 245 | ウォールライト | 1 | FL20 | 0 | 0 | 防水型 | 0 | 0 | 0 | 28 | 1 | 1 | 0 | 58.31 | 18076.1 | [6 empty] | 0 | 0
131 | 在良小学校 | 校舎2 | 1F | 2 | 廊下 |  |  | 9 | 245 | 逆富士ベースライト | 1 | FL20 | 0 | 0 | 0 | 0 | 0 | 0 | 28 | 4 | 4 | 0 | 246.96 | 76557.6 | [6 empty] | 0 | 0
131 | 在良小学校 | 校舎2 | 1F | 2 | 廊下 |  |  | 9 | 245 | 逆富士ベースライト | 2 | FHF32(高出力) | 0 | 0 | 0 | 0 | 0 | 0 | 48 | 1 | 2 | 0 | 211.68 | 65620.8 | [6 empty] | 0 | 0
131 | 在良小学校 | 校舎2 | 1F | 3 | 炊事室 |  |  | 9 | 200 | 逆富士ベースライト | 2 | FL20 | 0 | 0 | 0 | 0 | 0 | 0 | 28 | 1 | 2 | 0 | 100.8 | 31248 | [6 empty] | 0 | 0
131 | 在良小学校 | 校舎2 | 1F | 4 | 倉庫 | 壁付 |  | 1 | 12 | ペンダントライト | 2 | FCL30 | 0 | 0 | PS付 | 0 | 和風 | 0 | 34 | 1 | 2 | 0 | 0.816 | 252.96 | [6 empty] | 0 | 0
131 | 在良小学校 | 校舎2 | 1F | 5 | 【仮】用務寝室 |  |  | 8.5 | 245 | ペンダントライト | 1 | FCL30 | 0 | 0 | PS付 | 0 | 和風 | 0 | 34 | 1 | 1 | 0 | 70.805 | 21949.55 | [6 empty] | 0 | 0
131 | 在良小学校 | 校舎2 | 1F | 6 | 【仮】押入 |  |  |  |  | 0 | 0 | - | 0 | 0 | 0 | 0 | 0 | 0 | 0 |  | - | 0 | - | - | [6 empty] | 0 | 0
131 | 在良小学校 | 校舎2 | 1F | 7 | 【仮】通路 |  |  | 8.5 | 245 | 逆富士ベースライト | 1 | FL20 | 0 | 0 | 0 | 0 | 0 | 0 | 28 | 2 | 2 | 0 | 116.62 | 36152.2 | [6 empty] | 0 | 0
131 | 在良小学校 | 校舎2 | 1F | 8 | シャワー室 |  |  | 1 | 200 | シーリングライト | 1 | IL60 | 0 | 0 | 防湿・防雨型 | 0 | アルミダイカスト/乳白ガラスカバー付 | 0 | 54 | 1 | 1 | 0 | 10.8 | 3348 | [6 empty] | 0 | 0
131 | 在良小学校 | 校舎2 | 1F | 8 | シャワー室 |  |  | 1 | 200 | コップ形シーリングライト | 1 | IL40 | 0 | 0 | 0 | 0 | 乳白ガラスカバー付 | 0 | 36 | 1 | 1 | 0 | 7.2 | 2232 | [6 empty] | 0 | 0
131 | 在良小学校 | 校舎2 | 1F | 9 | 休養室 |  |  | 1 | 12 | 逆富士ベースライト | 2 | FL20 | 0 | 0 | 0 | 0 | 0 | 0 | 28 | 1 | 2 | 0 | 0.672 | 208.32 | [6 empty] | 0 | 0
131 | 在良小学校 | 校舎2 | 1F | 10 | 資料室 |  |  | 1 | 200 | ペンダントライト | 2 | FCL30 | 0 | 0 | PS付 | 0 | 和風 | 0 | 34 | 1 | 2 | 0 | 13.6 | 4216 | [6 empty] | 0 | 0
131 | 在良小学校 | 校舎2 | 1F | 11 | 家庭科教室 |  |  | 7.5 | 200 | 黒板灯 | 1 | FHF32(高出力) | 0 | 0 | 0 | 0 | 0 | 0 | 48 | 2 | 2 | 0 | 144 | 44640 | [6 empty] | 0 | 0
131 | 在良小学校 | 校舎2 | 1F | 11 | 家庭科教室 |  |  | 7.5 | 200 | 逆富士ベースライト | 2 | FHF32(高出力) | 0 | 0 | 0 | 0 | 0 | 0 | 48 | 9 | 18 | 0 | 1296 | 401760 | [6 empty] | 0 | 0
131 | 在良小学校 | 校舎2 | 1F | 12 | ホール１ |  |  | 8.5 | 245 | 逆富士ベースライト | 1 | FL40 | 0 | 0 | 0 | 0 | 0 | 0 | 47 | 1 | 1 | 0 | 97.8775 | 30342.025 | [6 empty] | 0 | 0
131 | 在良小学校 | 校舎2 | 1F | 13 | 下駄箱1 |  |  | 8.5 | 245 | ウォールライト | 1 | FL20 | 0 | 0 | 防水型 | 0 | 0 | 0 | 28 | 1 | 1 | 0 | 58.31 | 18076.1 | [6 empty] | 0 | 0
131 | 在良小学校 | 校舎2 | 1F | 14 | 男子WC |  |  | 3 | 200 | 逆富士ベースライト | 1 | FL40 | 0 | 0 | 0 | 0 | 0 | 0 | 47 | 1 | 1 | 0 | 28.2 | 8742 | [6 empty] | 0 | 0
131 | 在良小学校 | 校舎2 | 1F | 14 | 男子WC |  |  | 3 | 200 | 逆富士ベースライト | 1 | FL20 | 0 | 0 | 0 | 0 | 0 | 0 | 28 | 1 | 1 | 0 | 16.8 | 5208 | [6 empty] | 0 | 0
131 | 在良小学校 | 校舎2 | 1F | 15 | 女子WC |  |  | 3 | 200 | 逆富士ベースライト | 1 | FL40 | 0 | 0 | 0 | 0 | 0 | 0 | 47 | 1 | 1 | 0 | 28.2 | 8742 | [6 empty] | 0 | 0
131 | 在良小学校 | 校舎2 | 1F | 15 | 女子WC |  |  | 3 | 200 | 逆富士ベースライト | 1 | FL20 | 0 | 0 | 0 | 0 | 0 | 0 | 28 | 1 | 1 | 0 | 16.8 | 5208 | [6 empty] | 0 | 0
131 | 在良小学校 | 校舎2 | 1F | 16 | 保健室 |  |  | 8.5 | 200 | 逆富士ベースライト | 2 | FHF32(高出力) | 0 | 0 | 0 | 0 | 0 | 0 | 48 | 2 | 4 | 0 | 326.4 | 101184 | [6 empty] | 0 | 0
131 | 在良小学校 | 校舎2 | 1F | 17 | 図画工作室 |  |  | 7.5 | 200 | 黒板灯 | 1 | FHF32(高出力) | 0 | 0 | 0 | 0 | 0 | 0 | 48 | 2 | 2 | 0 | 144 | 44640 | [6 empty] | 0 | 0
131 | 在良小学校 | 校舎2 | 1F | 17 | 図画工作室 |  |  | 7.5 | 200 | 逆富士ベースライト | 2 | FHF32(高出力) | 0 | 0 | 0 | 0 | 0 | 0 | 48 | 9 | 18 | 0 | 1296 | 401760 | [6 empty] | 0 | 0
131 | 在良小学校 | 校舎2 | 1F | 18 | 準備室 |  |  | 1 | 200 | 逆富士ベースライト | 2 | FHF32(高出力) | 0 | 0 | 0 | 0 | 0 | 0 | 48 | 2 | 4 | 0 | 38.4 | 11904 | [6 empty] | 0 | 0
131 | 在良小学校 | 校舎2 | 1F | 19 | 理科教室 |  |  | 7.5 | 200 | 黒板灯 | 1 | FHF32(高出力) | 0 | 0 | 0 | 0 | 0 | 0 | 48 | 2 | 2 | 0 | 144 | 44640 | [6 empty] | 0 | 0
131 | 在良小学校 | 校舎2 | 1F | 19 | 理科教室 |  |  | 7.5 | 200 | 逆富士ベースライト | 2 | FHF32(高出力) | 0 | 0 | 0 | 0 | 0 | 0 | 48 | 9 | 18 | 0 | 1296 | 401760 | [6 empty] | 0 | 0
131 | 在良小学校 | 校舎2 | 1F | 20 | ホール2 |  |  | 8.5 | 245 | 逆富士ベースライト | 1 | FL40 | 0 | 0 | 0 | 0 | 0 | 0 | 47 | 1 | 1 | 0 | 97.8775 | 30342.025 | [6 empty] | 0 | 0
131 | 在良小学校 | 校舎2 | 1F | 21 | 下駄箱2 |  |  | 8.5 | 245 | ウォールライト | 1 | FL20 | 0 | 0 | 防水型 | 0 | 0 | 0 | 28 | 1 | 1 | 0 | 58.31 | 18076.1 | [6 empty] | 0 | 0
131 | 在良小学校 | 校舎2 | 2F | 1 | 廊下 |  |  | 9 | 245 | 逆富士ベースライト | 1 | FL20 | 0 | 0 | 0 | 0 | 0 | 0 | 28 | 5 | 5 | 0 | 308.7 | 95697 | [6 empty] | 0 | 0
131 | 在良小学校 | 校舎2 | 2F | 2 | 校長室・応接室 |  |  | 8.5 | 245 | 埋込ベースライト | 2 | FL40 | 0 | W300想定 | 0 | 0 | 0 | 0 | 47 | 3 | 6 | 0 | 587.265 | 182052.15 | [6 empty] | 0 | 0
131 | 在良小学校 | 校舎2 | 2F | 3 | 職員室 |  |  | 12 | 245 | 逆富士ベースライト | 2 | FHF32(高出力) | 0 | 0 | 0 | 0 | 0 | 0 | 48 | 15 | 30 | 0 | 4233.6 | 1312416 | [6 empty] | 0 | 0
131 | 在良小学校 | 校舎2 | 2F | 3-① | 印刷室 |  |  | 8.5 | 245 | 逆富士ベースライト | 1 | FL40 | 0 | 0 | 0 | 0 | 0 | 0 | 47 | 1 | 1 | 0 | 97.8775 | 30342.025 | [6 empty] | 0 | 0
131 | 在良小学校 | 校舎2 | 2F | 4 | 前室１ | 壁付 |  | 3 | 200 | 表示灯 | 1 | FL10 | 0 | 0 | 放送中 | 壁付 | 0 | 0 | 13 | 2 | 2 | 0 | 15.6 | 4836 | [6 empty] | 0 | 0
131 | 在良小学校 | 校舎2 | 2F | 5 | 放送室 |  |  | 3 | 200 | 逆富士ベースライト | 1 | FL40 | 0 | 0 | 0 | 0 | 0 | 0 | 47 | 2 | 2 | 0 | 56.4 | 17484 | [6 empty] | 0 | 0
131 | 在良小学校 | 校舎2 | 2F | 6 | 前室2 | 壁付 |  | 3 | 200 | 表示灯 | 1 | FL10 | 0 | 0 | 放送中 | 壁付 | 0 | 0 | 13 | 2 | 2 | 0 | 15.6 | 4836 | [6 empty] | 0 | 0
131 | 在良小学校 | 校舎2 | 2F | 7 | アナウンスブース |  |  | 3 | 200 | 逆富士ベースライト | 1 | FL40 | 0 | 0 | 0 | 0 | 0 | 0 | 47 | 1 | 1 | 0 | 28.2 | 8742 | [6 empty] | 0 | 0
131 | 在良小学校 | 校舎2 | 2F | 8 | STD |  |  | 3 | 200 | スポットライト | 1 | ﾋﾞｰﾑﾗﾝﾌﾟ150 | 0 | 0 | 0 | レースウェイ取付 | 0 | 0 | 150 | 6 | 6 | 0 | 540 | 167400 | [6 empty] | 0 | 0
131 | 在良小学校 | 校舎2 | 2F | 9 | 職員WC |  |  | 3 | 245 | 逆富士ベースライト | 1 | FL40 | 0 | 0 | 0 | 0 | 0 | 0 | 47 | 2 | 2 | 0 | 69.09 | 21417.9 | [6 empty] | 0 | 0
131 | 在良小学校 | 校舎2 | 2F | 9 | 職員WC | 壁付 |  | 3 | 245 | 逆富士ベースライト | 1 | FL40 | 0 | 0 | 0 | 0 | 0 | 0 | 47 | 2 | 2 | 0 | 69.09 | 21417.9 | [6 empty] | 0 | 0
131 | 在良小学校 | 校舎2 | 2F | 10 | 共同実施事務室 |  |  | 10 | 245 | 逆富士ベースライト | 2 | FL40 | 0 | 0 | 0 | 0 | 0 | 0 | 47 | 9 | 18 | 0 | 2072.7 | 642537 | [6 empty] | 0 | 0
131 | 在良小学校 | 校舎2 | 2F | 11 | 資料室・会議室 |  |  | 1 | 200 | 逆富士ベースライト | 1 | FL40 | 0 | 0 | 0 | 0 | 0 | 0 | 47 | 8 | 8 | 0 | 75.2 | 23312 | [6 empty] | 0 | 0
131 | 在良小学校 | 校舎2 | 2F | 12 | 更衣室 |  |  | 3 | 200 | 逆富士ベースライト | 1 | FL40 | 0 | 0 | 0 | 0 | 0 | 0 | 47 | 2 | 2 | 0 | 56.4 | 17484 | [6 empty] | 0 | 0
131 | 在良小学校 | 校舎2 | 2F | 13 | WC |  |  | 3 | 200 | 逆富士ベースライト | 1 | FL40 | 0 | 0 | 0 | 0 | 0 | 0 | 47 | 1 | 1 | 0 | 28.2 | 8742 | [6 empty] | 0 | 0
131 | 在良小学校 | 校舎2 | 3F | 1 | 廊下 |  |  | 9 | 245 | 逆富士ベースライト | 1 | FL20 | 0 | 0 | 0 | 0 | 0 | 0 | 28 | 5 | 5 | 0 | 308.7 | 95697 | [6 empty] | 0 | 0
131 | 在良小学校 | 校舎2 | 3F | 2 | 多目的ルーム |  |  | 5 | 245 | 黒板灯 | 1 | FHF32(高出力) | 0 | 0 | 0 | 0 | 0 | 0 | 48 | 2 | 2 | 0 | 117.6 | 36456 | [6 empty] | 0 | 0
131 | 在良小学校 | 校舎2 | 3F | 2 | 多目的ルーム |  |  | 5 | 245 | 逆富士ベースライト | 2 | FHF32(高出力) | 0 | 0 | 0 | 0 | 0 | 0 | 48 | 6 | 12 | 0 | 705.6 | 218736 | [6 empty] | 0 | 0
131 | 在良小学校 | 校舎2 | 3F | 3 | PTA室 |  |  | 3 | 200 | 黒板灯 | 1 | FHF32(高出力) | 0 | 0 | 0 | 0 | 0 | 0 | 48 | 2 | 2 | 0 | 57.6 | 17856 | [6 empty] | 0 | 0
131 | 在良小学校 | 校舎2 | 3F | 3 | PTA室 |  |  | 3 | 200 | 逆富士ベースライト | 2 | FHF32(高出力) | 0 | 0 | 0 | 0 | 0 | 0 | 48 | 6 | 12 | 0 | 345.6 | 107136 | [6 empty] | 0 | 0
131 | 在良小学校 | 校舎2 | 3F | 4 | 会議室 |  |  | 3 | 200 | 逆富士ベースライト | 1 | FL40 | 0 | 0 | 0 | 0 | 0 | 0 | 47 | 6 | 6 | 0 | 169.2 | 52452 | [6 empty] | 0 | 0
131 | 在良小学校 | 校舎2 | 3F | 4 | 会議室 |  |  | 3 | 200 | 黒板灯 | 1 | FL40 | 0 | 0 | 0 | パイプ吊り（舟形） | 0 | 0 | 47 | 2 | 2 | 0 | 56.4 | 17484 | [6 empty] | 0 | 0
131 | 在良小学校 | 校舎2 | 3F | 5 | 女子WC |  |  | 3 | 200 | 逆富士ベースライト | 1 | FL40 | 0 | 0 | 0 | 0 | 0 | 0 | 47 | 1 | 1 | 0 | 28.2 | 8742 | [6 empty] | 0 | 0
131 | 在良小学校 | 校舎2 | 3F | 5 | 女子WC |  |  | 3 | 200 | 逆富士ベースライト | 1 | FL20 | 0 | 0 | 0 | 0 | 0 | 0 | 28 | 1 | 1 | 0 | 16.8 | 5208 | [6 empty] | 0 | 0
131 | 在良小学校 | 校舎2 | 3F | 6 | 男子WC |  |  | 3 | 200 | 逆富士ベースライト | 1 | FL40 | 0 | 0 | 0 | 0 | 0 | 0 | 47 | 1 | 1 | 0 | 28.2 | 8742 | [6 empty] | 0 | 0
131 | 在良小学校 | 校舎2 | 3F | 6 | 男子WC |  |  | 3 | 200 | 逆富士ベースライト | 1 | FL20 | 0 | 0 | 0 | 0 | 0 | 0 | 28 | 1 | 1 | 0 | 16.8 | 5208 | [6 empty] | 0 | 0
131 | 在良小学校 | 校舎2 | 3F | 7 | 音楽室 |  |  | 7.5 | 200 | 逆富士ベースライト | 1 | FL40 | 0 | 0 | 0 | 0 | 0 | 0 | 47 | 8 | 8 | 0 | 564 | 174840 | [6 empty] | 0 | 0
131 | 在良小学校 | 校舎2 | 3F | 7 | 音楽室 |  |  | 7.5 | 200 | 逆富士ベースライト | 1 | FL40 | 0 | 0 | 0 | 0 | 0 | 0 | 47 | 6 | 6 | 0 | 423 | 131130 | [6 empty] | 0 | 0
131 | 在良小学校 | 校舎2 | 3F | 8 | 映写室 |  |  | 7.5 | 200 | 逆富士ベースライト | 1 | FL20 | 0 | 0 | 0 | 0 | 0 | 0 | 28 | 1 | 1 | 0 | 42 | 13020 | [6 empty] | 0 | 0
131 | 在良小学校 | 校舎2 | 3F | 9 | 音楽準備室 |  |  | 1 | 200 | 逆富士ベースライト | 1 | FL40 | 0 | 0 | 0 | 0 | 0 | 0 | 47 | 2 | 2 | 0 | 18.8 | 5828 | [6 empty] | 0 | 0
131 | 在良小学校 | 校舎2 | 1-3F | K-2 | 階段室2 |  |  | 8.5 | 245 | 逆富士ベースライト | 2 | FL20 | 0 | 0 | 0 | 0 | 0 | 0 | 28 | 1 | 2 | 0 | 116.62 | 36152.2 | [6 empty] | 0 | 0
131 | 在良小学校 | 校舎2 | 1-3F | K-2 | 階段室2 |  |  | 8.5 | 245 | 逆富士ベースライト | 1 | FL40 | 0 | 0 | 0 | 0 | 0 | 0 | 47 | 1 | 1 | 0 | 97.8775 | 30342.025 | [6 empty] | 0 | 0
131 | 在良小学校 | 校舎2 | 1-3F | K-3 | 階段室3 |  |  | 8.5 | 245 | 逆富士ベースライト | 2 | FL20 | 0 | 0 | 0 | 0 | 0 | 0 | 28 | 1 | 2 | 0 | 116.62 | 36152.2 | [6 empty] | 0 | 0
131 | 在良小学校 | 校舎2 | 1-3F | K-3 | 階段室3 |  |  | 8.5 | 245 | 逆富士ベースライト | 1 | FL40 | 0 | 0 | 0 | 0 | 0 | 0 | 47 | 1 | 1 | 0 | 97.8775 | 30342.025 | [6 empty] | 0 | 0
131 | 在良小学校 | 校舎3 | 1F | 1 | 廊下 |  |  | 9 | 245 | 逆富士ベースライト | 1 | FL20 | 0 | 0 | 0 | 0 | 0 | 0 | 28 | 3 | 3 | 0 | 185.22 | 57418.2 | [6 empty] | 0 | 0
131 | 在良小学校 | 校舎3 | 1F | 2 | 生活科室 |  |  | 7.5 | 200 | 逆富士ベースライト | 1 | FLR40 | 0 | 0 | 0 | 0 | 0 | 0 | 47 | 12 | 12 | 0 | 846 | 262260 | [6 empty] | 0 | 0
131 | 在良小学校 | 校舎3 | 1F | 2 | 生活科室 |  |  | 7.5 | 200 | 黒板灯 | 1 | FLR40 | 0 | 0 | 角度調整付 | 舟形 | 0 | 0 | 47 | 2 | 2 | 0 | 141 | 43710 | [6 empty] | 0 | 0
131 | 在良小学校 | 校舎3 | 1F | 3 | 学習室 |  |  | 7.5 | 200 | 黒板灯 | 1 | FHF32(高出力) | 0 | 0 | 0 | 0 | 0 | 0 | 48 | 2 | 2 | 0 | 144 | 44640 | [6 empty] | 0 | 0
131 | 在良小学校 | 校舎3 | 1F | 3 | 学習室 |  |  | 7.5 | 200 | 逆富士ベースライト | 2 | FHF32(高出力) | 0 | 0 | 0 | 0 | 0 | 0 | 48 | 12 | 24 | 0 | 1728 | 535680 | [6 empty] | 0 | 0
131 | 在良小学校 | 校舎3 | 1F | 4 | 男子WC |  |  | 3 | 200 | 逆富士ベースライト | 1 | FHF32 | 0 | 0 | 0 | 0 | 0 | 0 | 36 | 3 | 3 | 0 | 64.8 | 20088 | [6 empty] | 0 | 0
131 | 在良小学校 | 校舎3 | 1F | 5 | 女子WC |  |  | 3 | 200 | 逆富士ベースライト | 1 | FHF32 | 0 | 0 | 0 | 0 | 0 | 0 | 36 | 3 | 3 | 0 | 64.8 | 20088 | [6 empty] | 0 | 0
131 | 在良小学校 | 校舎3 | 1F | 6 | 玄関 |  |  | 8.5 | 245 | ウォールライト | 1 | FLR40 | 0 | 0 | 0 | 0 | アクリルカバー付 | 0 | 47 | 1 | 1 | 0 | 97.8775 | 30342.025 | [6 empty] | 0 | 0
131 | 在良小学校 | 校舎3 | 1F | 7 | 昇降口 |  |  | 8.5 | 245 | 逆富士ベースライト | 1 | FLR40 | 0 | 0 | 0 | 0 | 0 | 0 | 47 | 6 | 6 | 0 | 587.265 | 182052.15 | [6 empty] | 0 | 0
131 | 在良小学校 | 校舎3 | 1F | 8 | ホール |  |  | 8.5 | 245 | 逆富士ベースライト | 2 | FL20 | 0 | 0 | 0 | 0 | 0 | 0 | 28 | 1 | 2 | 0 | 116.62 | 36152.2 | [6 empty] | 0 | 0
131 | 在良小学校 | 校舎3 | 1F | 9 | 倉庫 | 壁付 |  | 1 | 12 | ウォールライト | 1 | FL20 | 0 | 0 | 0 | 0 | 0 | 0 | 28 | 1 | 1 | 0 | 0.336 | 104.16 | [6 empty] | 0 | 0
131 | 在良小学校 | 校舎3 | 1F | 10 | WC前室 |  |  | 3 | 200 | 逆富士ベースライト | 1 | FL20 | 0 | 0 | 0 | 0 | 0 | 0 | 28 | 1 | 1 | 0 | 16.8 | 5208 | [6 empty] | 0 | 0
131 | 在良小学校 | 校舎3 | 1F | 11 | WC |  |  | 3 | 200 | 逆富士ベースライト | 1 | FL20 | 0 | 0 | 0 | 0 | 0 | 0 | 28 | 1 | 1 | 0 | 16.8 | 5208 | [6 empty] | 0 | 0
131 | 在良小学校 | 校舎3 | 1F | 12 | 外壁 |  |  | 12 | 365 | ウォールライト | 1 | FL20 | 0 | 0 | 0 | 0 | 0 | 0 | 28 | 1 | 1 | 0 | 122.64 | 38018.4 | [6 empty] | 0 | 0
131 | 在良小学校 | 校舎3 | 2F | 1 | 廊下 |  |  | 9 | 245 | 逆富士ベースライト | 1 | FL20 | 0 | 0 | 0 | 0 | 0 | 0 | 28 | 3 | 3 | 0 | 185.22 | 57418.2 | [6 empty] | 0 | 0
131 | 在良小学校 | 校舎3 | 2F | 2 | 教室１ |  |  | 7.5 | 200 | 逆富士ベースライト | 1 | FLR40 | 0 | 0 | 0 | 0 | 0 | 0 | 47 | 12 | 12 | 0 | 846 | 262260 | [6 empty] | 0 | 0
131 | 在良小学校 | 校舎3 | 2F | 2 | 教室１ |  |  | 7.5 | 200 | 黒板灯 | 1 | FLR40 | 0 | 0 | 角度調整付 | 舟形 | 0 | 0 | 47 | 2 | 2 | 0 | 141 | 43710 | [6 empty] | 0 | 0
131 | 在良小学校 | 校舎3 | 2F | 3 | 教室2 |  |  | 7.5 | 200 | 逆富士ベースライト | 1 | FLR40 | 0 | 0 | 0 | 0 | 0 | 0 | 47 | 12 | 12 | 0 | 846 | 262260 | [6 empty] | 0 | 0
131 | 在良小学校 | 校舎3 | 2F | 3 | 教室2 |  |  | 7.5 | 200 | 黒板灯 | 1 | FLR40 | 0 | 0 | 角度調整付 | 舟形 | 0 | 0 | 47 | 2 | 2 | 0 | 141 | 43710 | [6 empty] | 0 | 0
131 | 在良小学校 | 校舎3 | 2F | 4 | 男子WC |  |  | 3 | 200 | 逆富士ベースライト | 1 | FLR40 | 0 | 0 | 0 | 0 | 0 | 0 | 47 | 3 | 3 | 0 | 84.6 | 26226 | [6 empty] | 0 | 0
131 | 在良小学校 | 校舎3 | 2F | 5 | 女子WC |  |  | 3 | 200 | 逆富士ベースライト | 1 | FLR40 | 0 | 0 | 0 | 0 | 0 | 0 | 47 | 3 | 3 | 0 | 84.6 | 26226 | [6 empty] | 0 | 0
131 | 在良小学校 | 校舎3 | 2F | 6 | 資料室 |  |  | 1 | 200 | 逆富士ベースライト | 1 | FLR40 | 0 | 0 | 0 | 0 | 0 | 0 | 47 | 2 | 2 | 0 | 18.8 | 5828 | [6 empty] | 0 | 0
131 | 在良小学校 | 校舎3 | 2F | 7 | ホール |  |  | 8.5 | 245 | 逆富士ベースライト | 2 | FL20 | 0 | 0 | 0 | 0 | 0 | 0 | 28 | 1 | 2 | 0 | 116.62 | 36152.2 | [6 empty] | 0 | 0
131 | 在良小学校 | 校舎3 | 3F | 1 | 廊下1 |  |  | 9 | 245 | 逆富士ベースライト | 1 | FL20 | 0 | 0 | 0 | 0 | 0 | 0 | 28 | 3 | 3 | 0 | 185.22 | 57418.2 | [6 empty] | 0 | 0
131 | 在良小学校 | 校舎3 | 3F | 2 | 教室1 |  |  | 7.5 | 200 | 逆富士ベースライト | 1 | FLR40 | 0 | 0 | 0 | 0 | 0 | 0 | 47 | 12 | 12 | 0 | 846 | 262260 | [6 empty] | 0 | 0
131 | 在良小学校 | 校舎3 | 3F | 2 | 教室1 |  |  | 7.5 | 200 | 黒板灯 | 1 | FLR40 | 0 | 0 | 角度調整付 | 舟形 | 0 | 0 | 47 | 2 | 2 | 0 | 141 | 43710 | [6 empty] | 0 | 0
131 | 在良小学校 | 校舎3 | 3F | 3 | 教室2 |  |  | 7.5 | 200 | 逆富士ベースライト | 1 | FLR40 | 0 | 0 | 0 | 0 | 0 | 0 | 47 | 12 | 12 | 0 | 846 | 262260 | [6 empty] | 0 | 0
131 | 在良小学校 | 校舎3 | 3F | 3 | 教室2 |  |  | 7.5 | 200 | 黒板灯 | 1 | FLR40 | 0 | 0 | 角度調整付 | 舟形 | 0 | 0 | 47 | 2 | 2 | 0 | 141 | 43710 | [6 empty] | 0 | 0
131 | 在良小学校 | 校舎3 | 3F | 4 | 男子WC |  |  | 3 | 200 | 逆富士ベースライト | 1 | FLR40 | 0 | 0 | 0 | 0 | 0 | 0 | 47 | 3 | 3 | 0 | 84.6 | 26226 | [6 empty] | 0 | 0
131 | 在良小学校 | 校舎3 | 3F | 5 | 女子WC |  |  | 3 | 200 | 逆富士ベースライト | 1 | FLR40 | 0 | 0 | 0 | 0 | 0 | 0 | 47 | 3 | 3 | 0 | 84.6 | 26226 | [6 empty] | 0 | 0
131 | 在良小学校 | 校舎3 | 3F | 6 | 資料室 |  |  | 1 | 200 | 逆富士ベースライト | 1 | FLR40 | 0 | 0 | 0 | 0 | 0 | 0 | 47 | 2 | 2 | 0 | 18.8 | 5828 | [6 empty] | 0 | 0
131 | 在良小学校 | 校舎3 | 3F | 7 | ホール |  |  | 8.5 | 245 | 逆富士ベースライト | 2 | FL20 | 0 | 0 | 0 | 0 | 0 | 0 | 28 | 2 | 4 | 0 | 233.24 | 72304.4 | [6 empty] | 0 | 0
131 | 在良小学校 | 校舎3 | RF | 1 | 外壁 |  |  | 3 | 200 | 丸形投光器 | 1 | HF400 | 0 | 0 | 広角型/耐塩害仕様安定器内臓型 | 0 | 前面強化ガラス | 0 | 435 | 2 | 2 | 0 | 522 | 161820 | [6 empty] | 0 | 0
131 | 在良小学校 | 校舎3 | 1-RF | K-4 | 階段4 | 壁付 |  | 8.5 | 245 | ウォールライト | 1 | FL20 | 0 | 0 | 0 | 0 | 0 | 0 | 28 | 1 | 1 | 0 | 58.31 | 18076.1 | [6 empty] | 0 | 0
131 | 在良小学校 | 校舎3 | 1-RF | K-4 | 階段4 |  |  | 8.5 | 245 | 逆富士ベースライト | 1 | FL20 | 0 | 0 | 0 | 0 | 0 | 0 | 28 | 1 | 1 | 0 | 58.31 | 18076.1 | [6 empty] | 0 | 0
131 | 在良小学校 | 校舎3 | 1-RF | K-4 | 階段4 |  |  | 8.5 | 245 | ランプホルダー形投光器 | 1 | RF500 | 0 | 0 | 0 | 0 | フードガード付 | 0 | 450 | 1 | 1 | 0 | 937.125 | 290508.75 | [6 empty] | 0 | 0
131 | 在良小学校 | 渡り廊下 | 1-3F | - | 渡り廊下1 |  |  |  |  | 0 | 0 | - | 0 | 0 | 0 | 0 | 0 | 0 | 0 |  | - | 0 | - | - | [6 empty] | 0 | 0
131 | 在良小学校 | 渡り廊下 | 1-3F | - | 渡り廊下2 |  |  |  |  | 0 | 0 | - | 0 | 0 | 0 | 0 | 0 | 0 | 0 |  | - | 0 | - | - | [6 empty] | 0 | 0
131 | 在良小学校 | 屋内体育館 | 1F | 1 | アリーナ | 壁付 |  | 5 | 200 | コーナーライト | 1 | FL40 | 0 | 0 | 0 | 壁付/2面接地 | 0 | 0 | 47 | 5 | 5 | 0 | 235 | 72850 | [6 empty] | 0 | 0
131 | 在良小学校 | 屋内体育館 | 1F | 2 | ステージ |  |  | 3 | 200 | 笠付トラフ形ベースライト | 2 | FL40 | 0 | 0 | 0 | パイプ吊（舟形） | 0 | 0 | 47 | 12 | 24 | 0 | 676.8 | 209808 | [6 empty] | 0 | 0
131 | 在良小学校 | 屋内体育館 | 1F | 2 | ステージ |  |  | 3 | 200 | 逆富士ベースライト | 2 | FL20 | 0 | 0 | 0 | 0 | 0 | 0 | 28 | 2 | 4 | 0 | 67.2 | 20832 | [6 empty] | 0 | 0
131 | 在良小学校 | 屋内体育館 | 1F | 3 | WC |  |  | 5 | 200 | 逆富士ベースライト | 1 | FL40 | 0 | 0 | 0 | 0 | 0 | 0 | 47 | 1 | 1 | 0 | 47 | 14570 | [6 empty] | 0 | 0
131 | 在良小学校 | 屋内体育館 | 1F | 4 | 器具庫 |  |  | 1 | 200 | ウォールライト | 1 | FL40 | 0 | 0 | 0 | 0 | 0 | 0 | 47 | 2 | 2 | 0 | 18.8 | 5828 | [6 empty] | 0 | 0
131 | 在良小学校 | 屋内体育館 | 1F | 5 | 更衣室１ |  |  | 3 | 200 | 逆富士ベースライト | 1 | FL40 | 0 | 0 | 0 | 0 | 0 | 0 | 47 | 1 | 1 | 0 | 28.2 | 8742 | [6 empty] | 0 | 0
131 | 在良小学校 | 屋内体育館 | 1F | 6 | 更衣室2 |  |  | 3 | 200 | 逆富士ベースライト | 1 | FL40 | 0 | 0 | 0 | 0 | 0 | 0 | 47 | 2 | 2 | 0 | 56.4 | 17484 | [6 empty] | 0 | 0
131 | 在良小学校 | 屋内体育館 | 1F | 7 | 外壁 |  |  | 12 | 365 | 防犯灯 | 1 | H40 | 0 | 0 | EEスイッチ付 | 0 | アーム型 | 0 | 52 | 1 | 1 | 0 | 227.76 | 70605.6 | [6 empty] | 0 | 0
131 | 在良小学校 | 屋内体育館 | 2F | 1 | 放送室 |  |  | 6 | 60 | 逆富士ベースライト | 2 | FL40 | 0 | 0 | 0 | 0 | 0 | 0 | 47 | 2 | 4 | 0 | 67.68 | 20980.8 | [6 empty] | 0 | 0
131 | 在良小学校 | 屋内体育館 | 2F | 2 | アリーナ天井 |  |  | 5 | 245 | 高天井照明 | 1 | JD500 | 0 | 0 | 0 | 0 | ガード付 | 0 | 500 | 12 | 12 | 0 | 7350 | 2278500 | 撤去のみでLED化不要 |  | - | - | - | 12 | 0 | 0
131 | 在良小学校 | 屋内体育館 | 2F | 2 | アリーナ天井 |  |  | 5 | 245 | 高天井照明 | 1 | JD500 | 0 | 0 | 0 | 0 | ガード付 | 0 | 500 | 6 | 6 | 0 | 3675 | 1139250 | 撤去のみでLED化不要 |  | - | - | - | 6 | 0 | 0
131 | 在良小学校 | プール | - | 1 | 機械室 |  |  | 1 | 12 | 笠付トラフ形ベースライト | 2 | FLR40 | 0 | 0 | 防湿・防雨型 | 0 | 0 | 0 | 47 | 1 | 2 | 0 | 1.128 | 349.68 | [6 empty] | 0 | 0
131 | 在良小学校 | プール | - | 1 | 機械室 |  |  | 1 | 12 | ブラケット灯 | 1 | HF100 | 0 | 0 | 安定器内臓 | 0 | 防虫構造 | 0 | 120 | 1 | 1 | 0 | 1.44 | 446.4 | [6 empty] | 0 | 0
131 | 在良小学校 | プール | - | 2 | 男子便所 |  |  | 3 | 60 | 笠付トラフ形ベースライト | 1 | FLR40 | 0 | 0 | 防湿・防雨型 | 0 | 0 | 0 | 47 | 1 | 1 | 0 | 8.46 | 2622.6 | [6 empty] | 0 | 0
131 | 在良小学校 | プール | - | 3 | 女子便所 |  |  | 3 | 60 | 笠付トラフ形ベースライト | 1 | FLR40 | 0 | 0 | 防湿・防雨型 | 0 | 0 | 0 | 47 | 1 | 1 | 0 | 8.46 | 2622.6 | [6 empty] | 0 | 0
131 | 在良小学校 | プール | - | 4 | 更衣室１ |  |  | 3 | 60 | 笠付トラフ形ベースライト | 2 | FLR40 | 0 | 0 | 防湿・防雨型 | 0 | 0 | 0 | 47 | 1 | 2 | 0 | 16.92 | 5245.2 | [6 empty] | 0 | 0
131 | 在良小学校 | プール | - | 5 | 更衣室2 |  |  | 3 | 60 | 笠付トラフ形ベースライト | 2 | FLR40 | 0 | 0 | 防湿・防雨型 | 0 | 0 | 0 | 47 | 1 | 2 | 0 | 16.92 | 5245.2 | [6 empty] | 0 | 0
131 | 在良小学校 | プール | - | 6 | 倉庫 |  |  | 3 | 60 | 笠付トラフ形ベースライト | 1 | FLR40 | 0 | 0 | 防湿・防雨型 | 0 | 0 | 0 | 47 | 1 | 1 | 0 | 8.46 | 2622.6 | [6 empty] | 0 | 0
131 | 在良小学校 | [8 empty] | 0 | 0 | - | 0 | 0 | 0 | 0 | 0 | 0 | 0 |  | - | 0 | - | - | [6 empty] | 0 | 0
131 | 在良小学校 | [8 empty] | 0 | 0 | - | 0 | 0 | 0 | 0 | 0 | 0 | 0 |  | - | 0 | - | - | [6 empty] | 0 | 0
131 | 在良小学校 | 校舎1 | - | - | - |  |  |  |  | 0 | 0 | - | 0 | 0 | 0 | 0 | 0 | 0 | 0 |  | - | 0 | - | - | [6 empty] | 0 | 0
131 | 在良小学校 | 校舎2 | - | - | - |  |  |  |  | 0 | 0 | - | 0 | 0 | 0 | 0 | 0 | 0 | 0 |  | - | 0 | - | - | [6 empty] | 0 | 0
131 | 在良小学校 | 校舎3 | - | - | - |  |  |  |  | 0 | 0 | - | 0 | 0 | 0 | 0 | 0 | 0 | 0 |  | - | 0 | - | - | [6 empty] | 0 | 0
131 | 在良小学校 | 屋内体育館 | - | - | - |  |  |  |  | 0 | 0 | - | 0 | 0 | 0 | 0 | 0 | 0 | 0 |  | - | 0 | - | - | [6 empty] | 0 | 0
131 | 在良小学校 | [9 empty] | 0 | - | 0 | 0 | 0 | 0 | 0 | 0 | 0 |  | - | 0 | - | - | [6 empty] | 0 | 0
131 | 在良小学校 | [9 empty] | 0 | - | 0 | 0 | 0 | 0 | 0 | 0 | 0 |  | - | 0 | - | - | [6 empty] | 0 | 0
131 | 在良小学校 | [9 empty] | 0 | - | 0 | 0 | 0 | 0 | 0 | 0 | 0 |  | - | 0 | - | - | [6 empty] | 0 | 0
131 | 在良小学校 | [21 empty] | 既存照明 消費電力量 | 既存照明 従量電気料金（円） | [6 empty] | ご提案LED照明 消費電力量 | ご提案LED照明 従量電気料金（円） | LED照明 CO2排出量
131 | 在良小学校 | [21 empty] | kWh/年 | 10 | [6 empty] | kWh/年 | 10 | t-CO2/年
131 | 在良小学校 | [21 empty] | 56520.13 | 17521240.3 | [6 empty] | 0 | 0 | 0
131 | 在良小学校 | [22 empty] | (指定金額）
131 | 在良小学校 | [22 empty] | 現状交換ランプ費 削減額（円） | [6 empty] | 削減効果 消費電力量 | 削減効果 従量電気料金（円） | 削減効果 CO2排出量
131 | 在良小学校 | [22 empty] | 10 | [6 empty] | kWh/年 | 10 | t-CO2/年
131 | 在良小学校 | [22 empty] | 1010710.0221 | [6 empty] | 56520.13 | 17521240.3 | 23.2298
131 | 在良小学校 | [22 empty] | (指定金額）
131 | 在良小学校
131 | 在良小学校
131 | 在良小学校
131 | 在良小学校
131 | 在良小学校
131 | 在良小学校
131 | 在良小学校
131 | 在良小学校
132 | 長島北部小学校 | 132_長島北部小学校 LED照明 リース導入シミュレーション
132 | 長島北部小学校 | 省エネ効果シミュレーション
132 | 長島北部小学校 | リース期間 |  |  | 10
132 | 長島北部小学校 | 試算期間 |  |  | 10
132 | 長島北部小学校 | 従量電気代単価(※1) |  |  | 31
132 | 長島北部小学校 | 基本料金 |  |  | -
132 | 長島北部小学校 | (※1)電力料金単価 31 円/kWh(税込) [日本照明工業会 ガイド A139-2023]
132 | 長島北部小学校 | 建物名 | 階数 | 積算 図面 番号 | 部屋名 | 備考 | 仮設必要箇所 | 点灯時間 | 稼働日数 | 器具種類 | 灯数 | ランプ種別 | 口金 | 器具寸法 | 器具仕様詳細① | 器具仕様詳細② | 器具仕様詳細③ | 非常灯 | 消費電力 | 器具台数 | ランプ本数 | 色温度 | 消費電力量(kWh) | 従量電気料金（円） | 製品仕様 | 型番 | メーカー | 定格光束 | 消費電力 | 数量 | 消費電力量(kWh) | 従量電気料金（円）
132 | 長島北部小学校 | [5 empty] | 器具高さ | /日 | /年 | [9 empty] | W/本 | 台 | 本 |  | kWh/年 | 10 |  |  |  | lm/台・本 | W/台・本 | 台・本 | kWh/年 | 10
132 | 長島北部小学校 | 普通教室棟 | 1F | 1 | ホール |  |  | 8.5 | 245 | シーリングライト | 1 | FCL30+40 | 0 | Φ450想定 | 埋込型 | 0 | 丸形カバー付 | 0 | 75 | 5 | 5 | 0 | 780.9375 | 242090.625 | [6 empty] | 0 | 0
132 | 長島北部小学校 | 普通教室棟 | 1F | 2 | 教材室 |  |  | 1 | 200 | 逆富士ベースライト | 2 | FLR40 | 0 | 0 | 0 | 0 | 0 | 0 | 47 | 6 | 12 | 0 | 112.8 | 34968 | [6 empty] | 0 | 0
132 | 長島北部小学校 | 普通教室棟 | 1F | 2 | 教材室 |  |  | 1 | 200 | 黒板灯 | 1 | FLR40 | 0 | 0 | 0 | パイプ吊(舟形) | 0 | 0 | 47 | 2 | 2 | 0 | 18.8 | 5828 | [6 empty] | 0 | 0
132 | 長島北部小学校 | 普通教室棟 | 1F | 3 | 普通教室1 |  |  | 7.5 | 200 | 逆富士ベースライト | 2 | FLR40 | 0 | 0 | 0 | 0 | 0 | 0 | 47 | 6 | 12 | 0 | 846 | 262260 | [6 empty] | 0 | 0
132 | 長島北部小学校 | 普通教室棟 | 1F | 3 | 普通教室1 |  |  | 7.5 | 200 | 黒板灯 | 1 | FLR40 | 0 | 0 | 0 | パイプ吊(舟形) | 0 | 0 | 47 | 2 | 2 | 0 | 141 | 43710 | [6 empty] | 0 | 0
132 | 長島北部小学校 | 普通教室棟 | 1F | 4 | 普通教室2 |  |  | 7.5 | 200 | 逆富士ベースライト | 2 | FLR40 | 0 | 0 | 0 | 0 | 0 | 0 | 47 | 6 | 12 | 0 | 846 | 262260 | [6 empty] | 0 | 0
132 | 長島北部小学校 | 普通教室棟 | 1F | 4 | 普通教室2 |  |  | 7.5 | 200 | 黒板灯 | 1 | FLR40 | 0 | 0 | 0 | パイプ吊(舟形) | 0 | 0 | 47 | 2 | 2 | 0 | 141 | 43710 | [6 empty] | 0 | 0
132 | 長島北部小学校 | 普通教室棟 | 1F | 5 | 普通教室3 |  |  | 7.5 | 200 | 逆富士ベースライト | 2 | FLR40 | 0 | 0 | 0 | 0 | 0 | 0 | 47 | 6 | 12 | 0 | 846 | 262260 | [6 empty] | 0 | 0
132 | 長島北部小学校 | 普通教室棟 | 1F | 5 | 普通教室3 |  |  | 7.5 | 200 | 黒板灯 | 1 | FLR40 | 0 | 0 | 0 | パイプ吊(舟形) | 0 | 0 | 47 | 2 | 2 | 0 | 141 | 43710 | [6 empty] | 0 | 0
132 | 長島北部小学校 | 普通教室棟 | 1F | 6 | 普通教室4 |  |  | 7.5 | 200 | 逆富士ベースライト | 2 | FLR40 | 0 | 0 | 0 | 0 | 0 | 0 | 47 | 6 | 12 | 0 | 846 | 262260 | [6 empty] | 0 | 0
132 | 長島北部小学校 | 普通教室棟 | 1F | 6 | 普通教室4 |  |  | 7.5 | 200 | 黒板灯 | 1 | FLR40 | 0 | 0 | 0 | パイプ吊(舟形) | 0 | 0 | 47 | 2 | 2 | 0 | 141 | 43710 | [6 empty] | 0 | 0
132 | 長島北部小学校 | 普通教室棟 | 1F | 7 | 廊下 |  |  | 9 | 245 | 逆富士ベースライト | 1 | FL20 | 0 | 0 | 0 | 0 | 0 | 0 | 28 | 5 | 5 | 0 | 308.7 | 95697 | [6 empty] | 0 | 0
132 | 長島北部小学校 | 普通教室棟 | 1F | 8 | 配膳室 |  |  | 9 | 200 | 逆富士ベースライト | 1 | FLR40 | 0 | 0 | 0 | 0 | 0 | 0 | 47 | 1 | 1 | 0 | 84.6 | 26226 | [6 empty] | 0 | 0
132 | 長島北部小学校 | 普通教室棟 | 1F | 9 | 男子便所 |  |  | 3 | 200 | 逆富士ベースライト | 1 | FLR40 | 0 | 0 | 0 | 0 | 0 | 0 | 47 | 2 | 2 | 0 | 56.4 | 17484 | [6 empty] | 0 | 0
132 | 長島北部小学校 | 普通教室棟 | 1F | 10 | 女子便所 |  |  | 3 | 200 | 逆富士ベースライト | 1 | FLR40 | 0 | 0 | 0 | 0 | 0 | 0 | 47 | 2 | 2 | 0 | 56.4 | 17484 | [6 empty] | 0 | 0
132 | 長島北部小学校 | 普通教室棟 | 1F | 11 | 外壁 | 壁付 |  | 6 | 245 | ウォールライト | 1 | FL20 | 0 | 0 | WP | 0 | 0 | 0 | 28 | 3 | 3 | 0 | 123.48 | 38278.8 | [6 empty] | 0 | 0
132 | 長島北部小学校 | 普通教室棟 | 2F | 1 | ホール |  |  | 8.5 | 245 | シーリングライト | 1 | FCL30+40 | 0 | Φ450想定 | 埋込型 | 0 | 丸形カバー付 | 0 | 75 | 6 | 6 | 0 | 937.125 | 290508.75 | [6 empty] | 0 | 0
132 | 長島北部小学校 | 普通教室棟 | 2F | 2 | 普通教室5 |  |  | 7.5 | 200 | 逆富士ベースライト | 2 | FLR40 | 0 | 0 | 0 | 0 | 0 | 0 | 47 | 6 | 12 | 0 | 846 | 262260 | [6 empty] | 0 | 0
132 | 長島北部小学校 | 普通教室棟 | 2F | 2 | 普通教室5 |  |  | 7.5 | 200 | 黒板灯 | 1 | FLR40 | 0 | 0 | 0 | パイプ吊(舟形) | 0 | 0 | 47 | 2 | 2 | 0 | 141 | 43710 | [6 empty] | 0 | 0
132 | 長島北部小学校 | 普通教室棟 | 2F | 3 | 普通教室6 |  |  | 7.5 | 200 | 逆富士ベースライト | 2 | FLR40 | 0 | 0 | 0 | 0 | 0 | 0 | 47 | 6 | 12 | 0 | 846 | 262260 | [6 empty] | 0 | 0
132 | 長島北部小学校 | 普通教室棟 | 2F | 3 | 普通教室6 |  |  | 7.5 | 200 | 黒板灯 | 1 | FLR40 | 0 | 0 | 0 | パイプ吊(舟形) | 0 | 0 | 47 | 2 | 2 | 0 | 141 | 43710 | [6 empty] | 0 | 0
132 | 長島北部小学校 | 普通教室棟 | 2F | 4 | 普通教室7 |  |  | 7.5 | 200 | 逆富士ベースライト | 2 | FLR40 | 0 | 0 | 0 | 0 | 0 | 0 | 47 | 6 | 12 | 0 | 846 | 262260 | [6 empty] | 0 | 0
132 | 長島北部小学校 | 普通教室棟 | 2F | 4 | 普通教室7 |  |  | 7.5 | 200 | 黒板灯 | 1 | FLR40 | 0 | 0 | 0 | パイプ吊(舟形) | 0 | 0 | 47 | 2 | 2 | 0 | 141 | 43710 | [6 empty] | 0 | 0
132 | 長島北部小学校 | 普通教室棟 | 2F | 5 | 普通教室8 |  |  | 7.5 | 200 | 逆富士ベースライト | 2 | FLR40 | 0 | 0 | 0 | 0 | 0 | 0 | 47 | 6 | 12 | 0 | 846 | 262260 | [6 empty] | 0 | 0
132 | 長島北部小学校 | 普通教室棟 | 2F | 5 | 普通教室8 |  |  | 7.5 | 200 | 黒板灯 | 1 | FLR40 | 0 | 0 | 0 | パイプ吊(舟形) | 0 | 0 | 47 | 2 | 2 | 0 | 141 | 43710 | [6 empty] | 0 | 0
132 | 長島北部小学校 | 普通教室棟 | 2F | 6 | 普通教室9 |  |  | 7.5 | 200 | 逆富士ベースライト | 2 | FLR40 | 0 | 0 | 0 | 0 | 0 | 0 | 47 | 6 | 12 | 0 | 846 | 262260 | [6 empty] | 0 | 0
132 | 長島北部小学校 | 普通教室棟 | 2F | 6 | 普通教室9 |  |  | 7.5 | 200 | 黒板灯 | 1 | FLR40 | 0 | 0 | 0 | パイプ吊(舟形) | 0 | 0 | 47 | 2 | 2 | 0 | 141 | 43710 | [6 empty] | 0 | 0
132 | 長島北部小学校 | 普通教室棟 | 2F | 7 | 廊下 |  |  | 9 | 245 | 逆富士ベースライト | 1 | FL20 | 0 | 0 | 0 | 0 | 0 | 0 | 28 | 5 | 5 | 0 | 308.7 | 95697 | [6 empty] | 0 | 0
132 | 長島北部小学校 | 普通教室棟 | 2F | 8 | 配膳室 |  |  | 8.5 | 245 | 逆富士ベースライト | 1 | FLR40 | 0 | 0 | 0 | 0 | 0 | 0 | 47 | 1 | 1 | 0 | 97.8775 | 30342.025 | [6 empty] | 0 | 0
132 | 長島北部小学校 | 普通教室棟 | 2F | 9 | 男子便所 |  |  | 3 | 200 | 逆富士ベースライト | 1 | FLR40 | 0 | 0 | 0 | 0 | 0 | 0 | 47 | 2 | 2 | 0 | 56.4 | 17484 | [6 empty] | 0 | 0
132 | 長島北部小学校 | 普通教室棟 | 2F | 10 | 女子便所 |  |  | 3 | 200 | 逆富士ベースライト | 1 | FLR40 | 0 | 0 | 0 | 0 | 0 | 0 | 47 | 2 | 2 | 0 | 56.4 | 17484 | [6 empty] | 0 | 0
132 | 長島北部小学校 | 普通教室棟 | 1-2F | K-1 | 階段 |  |  | 8.5 | 245 | シーリングライト | 1 | FCL30+40 | 0 | Φ450想定 | 埋込型 | 0 | 丸形カバー付 | 0 | 75 | 1 | 1 | 0 | 156.1875 | 48418.125 | [6 empty] | 0 | 0
132 | 長島北部小学校 | 普通教室棟 | 1-2F | K-2 | 屋外階段 |  |  |  |  | 0 | 0 | - | 0 | 0 | 0 | 0 | 0 | 0 | 0 |  | - | 0 | - | - | [6 empty] | 0 | 0
132 | 長島北部小学校 | 管理棟 | 1F | 1 | 生徒昇降口 |  |  | 8.5 | 245 | 埋込ベースライト | 1 | FLR40 | 0 | W300想定 | 0 | 0 | 0 | 0 | 47 | 6 | 6 | 0 | 587.265 | 182052.15 | [6 empty] | 0 | 0
132 | 長島北部小学校 | 管理棟 | 1F | 1 | 生徒昇降口 |  |  | 8.5 | 245 | ダウンライト | 1 | IL60 | 0 | Φ150想定 | 0 | 0 | 0 | 0 | 54 | 3 | 3 | L | 337.365 | 104583.15 | [6 empty] | 0 | 0
132 | 長島北部小学校 | 管理棟 | 1F | 2 | 職員玄関 |  |  | 8.5 | 245 | 埋込ベースライト | 1 | FLR40 | 0 | W300想定 | 0 | 0 | 0 | 0 | 47 | 2 | 2 | 0 | 195.755 | 60684.05 | [6 empty] | 0 | 0
132 | 長島北部小学校 | 管理棟 | 1F | 2 | 職員玄関 |  |  | 8.5 | 245 | ダウンライト | 1 | IL60 | 0 | Φ150想定 | 0 | 0 | 0 | 0 | 54 | 1 | 1 | L | 112.455 | 34861.05 | [6 empty] | 0 | 0
132 | 長島北部小学校 | 管理棟 | 1F | 3 | 用務員室 |  |  | 8.5 | 245 | 逆富士ベースライト | 1 | FL20 | 0 | 0 | 0 | 0 | 0 | 0 | 28 | 1 | 1 | 0 | 58.31 | 18076.1 | [6 empty] | 0 | 0
132 | 長島北部小学校 | 管理棟 | 1F | 3 | 用務員室 |  |  | 8.5 | 245 | ペンダントライト | 2 | FCL30 | 0 | 0 | PS付 | 0 | 和風セード付 | 0 | 34 | 1 | 2 | 0 | 141.61 | 43899.1 | [6 empty] | 0 | 0
132 | 長島北部小学校 | 管理棟 | 1F | 4 | ロッカー室 |  |  | 8.5 | 245 | 逆富士ベースライト | 1 | FLR40 | 0 | 0 | 0 | 0 | 0 | 0 | 47 | 2 | 2 | 0 | 195.755 | 60684.05 | [6 empty] | 0 | 0
132 | 長島北部小学校 | 管理棟 | 1F | 4 | ロッカー室 |  |  | 8.5 | 245 | 逆富士ベースライト | 1 | FL20 | 0 | 0 | 0 | 0 | 0 | 0 | 28 | 1 | 1 | 0 | 58.31 | 18076.1 | [6 empty] | 0 | 0
132 | 長島北部小学校 | 管理棟 | 1F | 5 | 印刷室 |  |  | 8.5 | 245 | 逆富士ベースライト | 2 | FLR40 | 0 | 0 | 0 | 0 | 0 | 0 | 47 | 2 | 4 | 0 | 391.51 | 121368.1 | [6 empty] | 0 | 0
132 | 長島北部小学校 | 管理棟 | 1F | 6 | 職員室 |  |  | 12 | 245 | 逆富士ベースライト | 2 | FLR40 | 0 | 0 | 0 | 0 | 0 | 0 | 47 | 18 | 36 | 0 | 4974.48 | 1542088.8 | [6 empty] | 0 | 0
132 | 長島北部小学校 | 管理棟 | 1F | 7 | 校長室 |  |  | 8.5 | 245 | 埋込スクエア | 5 | FL20 | 0 | □639想定 | 0 | 0 | カバー付 | 0 | 28 | 3 | 15 | 0 | 874.65 | 271141.5 | [6 empty] | 0 | 0
132 | 長島北部小学校 | 管理棟 | 1F | 8 | 放送室 | 壁付 |  | 3 | 200 | 表示灯 | 1 | FL10 | 0 | 0 | 使用中 | 0 | 0 | 0 | 13 | 1 | 1 | 0 | 7.8 | 2418 | [6 empty] | 0 | 0
132 | 長島北部小学校 | 管理棟 | 1F | 8 | 放送室 |  |  | 8.5 | 245 | 逆富士ベースライト | 1 | FLR40 | 0 | 0 | 0 | 0 | 0 | 0 | 47 | 4 | 4 | 0 | 391.51 | 121368.1 | [6 empty] | 0 | 0
132 | 長島北部小学校 | 管理棟 | 1F | 8 | 放送室 |  |  | 8.5 | 245 | 逆富士ベースライト | 1 | FL20 | 0 | 0 | 0 | 0 | 0 | 0 | 28 | 1 | 1 | 0 | 58.31 | 18076.1 | [6 empty] | 0 | 0
132 | 長島北部小学校 | 管理棟 | 1F | 9 | 保健室 |  |  | 8.5 | 245 | 逆富士ベースライト | 2 | FLR40 | 0 | 0 | 0 | 0 | 0 | 0 | 47 | 6 | 12 | 0 | 1174.53 | 364104.3 | [6 empty] | 0 | 0
132 | 長島北部小学校 | 管理棟 | 1F | 10 | 廊下 |  |  | 9 | 245 | 逆富士ベースライト | 1 | FLR40 | 0 | 0 | 0 | 0 | 0 | 0 | 47 | 3 | 3 | 0 | 310.905 | 96380.55 | [6 empty] | 0 | 0
132 | 長島北部小学校 | 管理棟 | 1F | 11 | 職員女子便所 |  |  | 3 | 245 | 逆富士ベースライト | 1 | FLR40 | 0 | 0 | 0 | 0 | 0 | 0 | 47 | 1 | 1 | 0 | 34.545 | 10708.95 | [6 empty] | 0 | 0
132 | 長島北部小学校 | 管理棟 | 1F | 12 | 職員男子便所 |  |  | 3 | 245 | 逆富士ベースライト | 1 | FLR40 | 0 | 0 | 0 | 0 | 0 | 0 | 47 | 1 | 1 | 0 | 34.545 | 10708.95 | [6 empty] | 0 | 0
132 | 長島北部小学校 | 管理棟 | 1F | 13 | 湯沸室 |  |  | 1 | 245 | 逆富士ベースライト | 1 | FLR40 | 0 | 0 | 0 | 0 | 0 | 0 | 47 | 1 | 1 | 0 | 11.515 | 3569.65 | [6 empty] | 0 | 0
132 | 長島北部小学校 | 管理棟 | 1F | 14 | ホール |  |  | 8.5 | 245 | 逆富士ベースライト | 1 | FLR40 | 0 | 0 | 0 | 0 | 0 | 0 | 47 | 2 | 2 | 0 | 195.755 | 60684.05 | [6 empty] | 0 | 0
132 | 長島北部小学校 | 管理棟 | 2F | 1 | 図書室(高学年) |  |  | 4 | 200 | 直付下面開放 | 2 | FHF32 | 0 | 0 | スクールコンフォート | 0 | 0 | 0 | 36 | 12 | 24 | 0 | 691.2 | 214272 | [6 empty] | 0 | 0
132 | 長島北部小学校 | 管理棟 | 2F | 2 | 図書室(低学年) |  |  | 4 | 200 | 直付下面開放 | 2 | FHF32 | 0 | 0 | スクールコンフォート | 0 | 0 | 0 | 36 | 12 | 24 | 0 | 691.2 | 214272 | [6 empty] | 0 | 0
132 | 長島北部小学校 | 管理棟 | 2F | 3 | 普通教室1 |  |  | 7.5 | 200 | 逆富士ベースライト | 2 | FLR40 | 0 | 0 | 0 | 0 | 0 | 0 | 47 | 6 | 12 | 0 | 846 | 262260 | [6 empty] | 0 | 0
132 | 長島北部小学校 | 管理棟 | 2F | 3 | 普通教室1 |  |  | 7.5 | 200 | 黒板灯 | 1 | FLR40 | 0 | 0 | 0 | パイプ吊(舟形) | 0 | 0 | 47 | 2 | 2 | 0 | 141 | 43710 | [6 empty] | 0 | 0
132 | 長島北部小学校 | 管理棟 | 2F | 4 | 普通教室2 |  |  | 7.5 | 200 | 逆富士ベースライト | 2 | FLR40 | 0 | 0 | 0 | 0 | 0 | 0 | 47 | 6 | 12 | 0 | 846 | 262260 | [6 empty] | 0 | 0
132 | 長島北部小学校 | 管理棟 | 2F | 4 | 普通教室2 |  |  | 7.5 | 200 | 黒板灯 | 1 | FLR40 | 0 | 0 | 0 | パイプ吊(舟形) | 0 | 0 | 47 | 2 | 2 | 0 | 141 | 43710 | [6 empty] | 0 | 0
132 | 長島北部小学校 | 管理棟 | 2F | 5 | 廊下 |  |  | 9 | 245 | 逆富士ベースライト | 1 | FLR40 | 0 | 0 | 0 | 0 | 0 | 0 | 47 | 3 | 3 | 0 | 310.905 | 96380.55 | [6 empty] | 0 | 0
132 | 長島北部小学校 | 管理棟 | 2F | 6 | 男子便所 |  |  | 3 | 200 | 逆富士ベースライト | 1 | FLR40 | 0 | 0 | 0 | 0 | 0 | 0 | 47 | 1 | 1 | 0 | 28.2 | 8742 | [6 empty] | 0 | 0
132 | 長島北部小学校 | 管理棟 | 2F | 7 | 女子便所 |  |  | 3 | 200 | 逆富士ベースライト | 1 | FLR40 | 0 | 0 | 0 | 0 | 0 | 0 | 47 | 1 | 1 | 0 | 28.2 | 8742 | [6 empty] | 0 | 0
132 | 長島北部小学校 | 管理棟 | 2F | 8 | ホール |  |  | 8.5 | 245 | 逆富士ベースライト | 1 | FLR40 | 0 | 0 | 0 | 0 | 0 | 0 | 47 | 2 | 2 | 0 | 195.755 | 60684.05 | [6 empty] | 0 | 0
132 | 長島北部小学校 | 管理棟 | 3F | 1 | 屋上 |  |  | 3 | 200 | 丸形投光器 | 1 | HF1000 | 0 | 0 | 耐塩型 | 0 | 0 | 0 | 1090 | 3 | 3 | 0 | 1962 | 608220 | [6 empty] | 0 | 0
132 | 長島北部小学校 | 管理棟 | 1-2F | K-3 | 階段 |  |  | 24 | 365 | 階段通路誘導灯 | 2 | FL20 | 0 | 0 | 階数表示付 | 0 | パネル付 | 0 | 28 | 1 | 2 | 0 | 490.56 | 152073.6 | [6 empty] | 0 | 0
132 | 長島北部小学校 | 管理棟 | 1-2F | K-4 | 屋外階段 |  |  |  |  | 0 | 0 | - | 0 | 0 | 0 | 0 | 0 | 0 | 0 |  | - | 0 | - | - | [6 empty] | 0 | 0
132 | 長島北部小学校 | 特別教室棟 | 1F | 1 | 準備室1 |  |  | 1 | 200 | 逆富士ベースライト | 2 | FLR40 | 0 | 0 | 0 | 0 | 0 | 0 | 47 | 2 | 4 | 0 | 37.6 | 11656 | [6 empty] | 0 | 0
132 | 長島北部小学校 | 特別教室棟 | 1F | 2 | 家庭科教室 |  |  | 3 | 200 | 逆富士ベースライト | 2 | FLR40 | 0 | 0 | 0 | 0 | 0 | 0 | 47 | 12 | 24 | 0 | 676.8 | 209808 | [6 empty] | 0 | 0
132 | 長島北部小学校 | 特別教室棟 | 1F | 2 | 家庭科教室 |  |  | 3 | 200 | 黒板灯 | 1 | FLR40 | 0 | 0 | 0 | パイプ吊(舟形) | 0 | 0 | 47 | 2 | 2 | 0 | 56.4 | 17484 | [6 empty] | 0 | 0
132 | 長島北部小学校 | 特別教室棟 | 1F | 3 | 準備室2 |  |  | 1 | 200 | 逆富士ベースライト | 2 | FLR40 | 0 | 0 | 0 | 0 | 0 | 0 | 47 | 2 | 4 | 0 | 37.6 | 11656 | [6 empty] | 0 | 0
132 | 長島北部小学校 | 特別教室棟 | 1F | 4 | 図工教室 |  |  | 3 | 200 | 逆富士ベースライト | 2 | FLR40 | 0 | 0 | 0 | 0 | 0 | 0 | 47 | 12 | 24 | 0 | 676.8 | 209808 | [6 empty] | 0 | 0
132 | 長島北部小学校 | 特別教室棟 | 1F | 4 | 図工教室 |  |  | 3 | 200 | 黒板灯 | 1 | FLR40 | 0 | 0 | 0 | パイプ吊(舟形) | 0 | 0 | 47 | 2 | 2 | 0 | 56.4 | 17484 | [6 empty] | 0 | 0
132 | 長島北部小学校 | 特別教室棟 | 1F | 5 | 廊下 |  |  | 9 | 245 | 逆富士ベースライト | 1 | FLR40 | 0 | 0 | 0 | 0 | 0 | 0 | 47 | 2 | 2 | 0 | 207.27 | 64253.7 | [6 empty] | 0 | 0
132 | 長島北部小学校 | 特別教室棟 | 1F | 6 | 湯沸室 |  |  | 1 | 245 | 逆富士ベースライト | 1 | FLR40 | 0 | 0 | 0 | 0 | 0 | 0 | 47 | 1 | 1 | 0 | 11.515 | 3569.65 | [6 empty] | 0 | 0
132 | 長島北部小学校 | 特別教室棟 | 1F | 7 | 倉庫 |  |  | 1 | 12 | 逆富士ベースライト | 1 | FL20 | 0 | 0 | 0 | 0 | 0 | 0 | 28 | 1 | 1 | 0 | 0.336 | 104.16 | [6 empty] | 0 | 0
132 | 長島北部小学校 | 特別教室棟 | 2F | 1 | 準備室3 |  |  | 1 | 200 | 逆富士ベースライト | 2 | FLR40 | 0 | 0 | 0 | 0 | 0 | 0 | 47 | 2 | 4 | 0 | 37.6 | 11656 | [6 empty] | 0 | 0
132 | 長島北部小学校 | 特別教室棟 | 2F | 2 | 多目的ホール |  |  | 8.5 | 245 | 直付下面開放 | 2 | FHF32 | 0 | 0 | スクールコンフォート | 0 | 0 | 0 | 36 | 18 | 36 | 0 | 2698.92 | 836665.2 | [6 empty] | 0 | 0
132 | 長島北部小学校 | 特別教室棟 | 2F | 3 | 準備室4 |  |  | 1 | 200 | 逆富士ベースライト | 2 | FLR40 | 0 | 0 | 0 | 0 | 0 | 0 | 47 | 2 | 4 | 0 | 37.6 | 11656 | [6 empty] | 0 | 0
132 | 長島北部小学校 | 特別教室棟 | 2F | 4 | 理科教室 |  |  | 3 | 200 | 逆富士ベースライト | 2 | FLR40 | 0 | 0 | 0 | 0 | 0 | 0 | 47 | 12 | 24 | 0 | 676.8 | 209808 | [6 empty] | 0 | 0
132 | 長島北部小学校 | 特別教室棟 | 2F | 4 | 理科教室 |  |  | 3 | 200 | 黒板灯 | 1 | FLR40 | 0 | 0 | 0 | パイプ吊(舟形) | 0 | 0 | 47 | 2 | 2 | 0 | 56.4 | 17484 | [6 empty] | 0 | 0
132 | 長島北部小学校 | 特別教室棟 | 2F | 5 | 廊下 |  |  | 9 | 245 | 逆富士ベースライト | 1 | FLR40 | 0 | 0 | 0 | 0 | 0 | 0 | 47 | 2 | 2 | 0 | 207.27 | 64253.7 | [6 empty] | 0 | 0
132 | 長島北部小学校 | 特別教室棟 | 3F | 1 | 視聴覚室 |  |  | 3 | 200 | 逆富士ベースライト | 2 | FLR40 | 0 | 0 | 0 | 0 | 0 | 0 | 47 | 18 | 36 | 0 | 1015.2 | 314712 | [6 empty] | 0 | 0
132 | 長島北部小学校 | 特別教室棟 | 3F | 1 | 視聴覚室 |  |  | 3 | 200 | ダウンライト | 1 | IL60 | 0 | Φ150想定 | 0 | 0 | 0 | 0 | 54 | 6 | 6 | L | 194.4 | 60264 | [6 empty] | 0 | 0
132 | 長島北部小学校 | 特別教室棟 | 3F | 2 | 準備室5 |  |  | 1 | 200 | 逆富士ベースライト | 2 | FLR40 | 0 | 0 | 0 | 0 | 0 | 0 | 47 | 3 | 6 | 0 | 56.4 | 17484 | [6 empty] | 0 | 0
132 | 長島北部小学校 | 特別教室棟 | 3F | 2 | 準備室5 |  |  | 1 | 200 | ダウンライト | 1 | IL60 | 0 | Φ150想定 | 0 | 0 | 0 | 0 | 54 | 2 | 2 | L | 21.6 | 6696 | [6 empty] | 0 | 0
132 | 長島北部小学校 | 特別教室棟 | 3F | 3 | 準備室6 |  |  | 1 | 200 | 逆富士ベースライト | 2 | FLR40 | 0 | 0 | 0 | 0 | 0 | 0 | 47 | 2 | 4 | 0 | 37.6 | 11656 | [6 empty] | 0 | 0
132 | 長島北部小学校 | 特別教室棟 | 3F | 4 | 音楽教室 |  |  | 3 | 200 | 埋込ベースライト | 1 | FLR40 | 0 | W300想定 | 0 | 0 | 0 | 0 | 47 | 30 | 30 | 0 | 846 | 262260 | [6 empty] | 0 | 0
132 | 長島北部小学校 | 特別教室棟 | 3F | 5 | 廊下 |  |  | 9 | 245 | 逆富士ベースライト | 1 | FLR40 | 0 | 0 | 0 | 0 | 0 | 0 | 47 | 2 | 2 | 0 | 207.27 | 64253.7 | [6 empty] | 0 | 0
132 | 長島北部小学校 | 特別教室棟 | 1-3F | K-5 | 階段 | 壁付 |  | 24 | 365 | 階段通路誘導灯 | 1 | FL20 | 0 | 0 | 階数表示付 | 0 | パネル付 | 0 | 28 | 2 | 2 | 0 | 490.56 | 152073.6 | [6 empty] | 0 | 0
132 | 長島北部小学校 | 特別教室棟 | 1-3F | K-5 | 階段 |  |  | 8.5 | 245 | 逆富士ベースライト | 1 | FL20 | 0 | 0 | 0 | 0 | 0 | 0 | 28 | 2 | 2 | 0 | 116.62 | 36152.2 | [6 empty] | 0 | 0
132 | 長島北部小学校 | 特別教室棟 | 1-3F | K-6 | 屋外階段 |  |  |  |  | 0 | 0 | - | 0 | 0 | 0 | 0 | 0 | 0 | 0 |  | - | 0 | - | - | [6 empty] | 0 | 0
132 | 長島北部小学校 | 特別教室棟 | 1-4F | K-7 | 屋外階段 |  |  | 8.5 | 245 | シーリングライト | 1 | FCL30 | 0 | 0 | 防湿・防雨型 | 0 | 丸形カバー付 | 0 | 34 | 6 | 6 | 0 | 424.83 | 131697.3 | [6 empty] | 0 | 0
132 | 長島北部小学校 | 屋内運動場 | 1F | 1 | 軒下 |  |  | 3 | 200 | 直付スクエア | 1 | FCL30 | 0 | 0 | 0 | 0 | カバー付 | 0 | 34 | 1 | 1 | 0 | 20.4 | 6324 | [6 empty] | 0 | 0
132 | 長島北部小学校 | 屋内運動場 | 1F | 2 | 踏込 |  |  | 24 | 365 | B級BL形 誘導灯 | 1 | FL20 | 0 | 0 | 避難口(非常口) | 0 | 0 | 0 | 28 | 1 | 1 | 0 | 245.28 | 76036.8 | [6 empty] | 0 | 0
132 | 長島北部小学校 | 屋内運動場 | 1F | 2 | 踏込 |  |  | 3 | 200 | 埋込スクエア | 4 | FL20 | 0 | □639想定 | 0 | 0 | カバー付 | 0 | 28 | 1 | 4 | 0 | 67.2 | 20832 | [6 empty] | 0 | 0
132 | 長島北部小学校 | 屋内運動場 | 1F | 3 | 玄関ホール |  |  | 5 | 200 | 埋込スクエア | 4 | FL20 | 0 | □639想定 | 0 | 0 | カバー付 | 0 | 28 | 1 | 4 | 0 | 112 | 34720 | [6 empty] | 0 | 0
132 | 長島北部小学校 | 屋内運動場 | 1F | 4 | 男子便所 |  |  | 3 | 200 | 逆富士ベースライト | 1 | FLR40 | 0 | 0 | 0 | 0 | 0 | 0 | 47 | 1 | 1 | 0 | 28.2 | 8742 | [6 empty] | 0 | 0
132 | 長島北部小学校 | 屋内運動場 | 1F | 5 | 器具庫 |  |  | 1 | 12 | 逆富士ベースライト | 1 | FLR40 | 0 | 0 | 0 | 0 | 0 | 0 | 47 | 2 | 2 | 0 | 1.128 | 349.68 | [6 empty] | 0 | 0
132 | 長島北部小学校 | 屋内運動場 | 1F | 6 | 競技場 |  |  | 24 | 365 | B級BL形 誘導灯 | 1 | FL20 | 0 | 0 | 避難口(非常口) | ガード付 | 0 | 0 | 28 | 3 | 3 | 0 | 735.84 | 228110.4 | [6 empty] | 0 | 0
132 | 長島北部小学校 | 屋内運動場 | 1F | 7 | ステージ |  |  | 3 | 200 | 笠付トラフ形ベースライト | 2 | FHF32(高出力) | 0 | 0 | 0 | 0 | 0 | 0 | 48 | 14 | 28 | 0 | 806.4 | 249984 | [6 empty] | 0 | 0
132 | 長島北部小学校 | 屋内運動場 | 1F | 7 | ステージ |  |  | 3 | 200 | 笠付トラフ形ベースライト | 2 | FHF32(高出力) | 0 | 0 | 0 | 0 | 0 | 0 | 48 | 7 | 14 | 0 | 403.2 | 124992 | [6 empty] | 0 | 0
132 | 長島北部小学校 | 屋内運動場 | 1F | 7 | ステージ | 壁付 |  | 3 | 200 | 笠付トラフ形ベースライト | 2 | FHF32(高出力) | 0 | 0 | 0 | 0 | 0 | 0 | 48 | 4 | 8 | 0 | 230.4 | 71424 | [6 empty] | 0 | 0
132 | 長島北部小学校 | 屋内運動場 | 1F | 8 | ステージ横 |  |  | 24 | 365 | B級BL形 誘導灯 | 1 | FL20 | 0 | 0 | 避難口(非常口) | 0 | 0 | 0 | 28 | 1 | 1 | 0 | 245.28 | 76036.8 | [6 empty] | 0 | 0
132 | 長島北部小学校 | 屋内運動場 | 1F | 9 | ポーチ |  |  | 6 | 245 | ウォールライト | 1 | FL20 | 0 | 0 | WP | 0 | 0 | 0 | 28 | 1 | 1 | 0 | 41.16 | 12759.6 | [6 empty] | 0 | 0
132 | 長島北部小学校 | 屋内運動場 | 1F | 10 | 女子更衣室 |  |  | 3 | 200 | 逆富士ベースライト | 1 | FLR40 | 0 | 0 | 0 | 0 | 0 | 0 | 47 | 1 | 1 | 0 | 28.2 | 8742 | [6 empty] | 0 | 0
132 | 長島北部小学校 | 屋内運動場 | 1F | 11 | 男子更衣室 |  |  | 3 | 200 | 逆富士ベースライト | 1 | FLR40 | 0 | 0 | 0 | 0 | 0 | 0 | 47 | 1 | 1 | 0 | 28.2 | 8742 | [6 empty] | 0 | 0
132 | 長島北部小学校 | 屋内運動場 | 1F | 12 | 身障者便所 |  |  | 3 | 200 | 逆富士ベースライト | 1 | FHF32(高出力) | 0 | 0 | 0 | 0 | 0 | 0 | 48 | 1 | 1 | 0 | 28.8 | 8928 | [6 empty] | 0 | 0
132 | 長島北部小学校 | 屋内運動場 | 1F | 13 | 女子便所 |  |  | 3 | 200 | 逆富士ベースライト | 1 | FLR40 | 0 | 0 | 0 | 0 | 0 | 0 | 47 | 1 | 1 | 0 | 28.2 | 8742 | [6 empty] | 0 | 0
132 | 長島北部小学校 | 屋内運動場 | 2F | 1 | 競技場 |  |  | 5 | 245 | 高天井照明 | 1 | MF400 | 0 | 0 | 電動昇降装置付/広照タイプ | 0 | 下面ガード付 | 0 | 433 | 15 | 15 | 0 | 7956.375 | 2466476.25 | [6 empty] | 0 | 0
132 | 長島北部小学校 | 屋内運動場 | 2F | 1 | 競技場 |  |  | 5 | 245 | 高天井照明 | 1 | IL100 | 0 | 0 | 電動昇降装置付/特広照タイプ | 0 | 下面ガード付 | 0 | 90 | 8 | 8 | L | 882 | 273420 | [6 empty] | 0 | 0
132 | 長島北部小学校 | 渡り廊下 | 1F | 1 | 渡り廊下1 |  |  | 8.5 | 245 | ウォールライト | 1 | FL20 | 0 | 0 | WP | 0 | 0 | 0 | 28 | 2 | 2 | 0 | 116.62 | 36152.2 | [6 empty] | 0 | 0
132 | 長島北部小学校 | 渡り廊下 | 1F | 1 | 渡り廊下2 |  |  | 8.5 | 245 | ウォールライト | 1 | FL20 | 0 | 0 | WP | 0 | 0 | 0 | 28 | 4 | 4 | 0 | 233.24 | 72304.4 | [6 empty] | 0 | 0
132 | 長島北部小学校 | プール付属棟 | 1F | 1 | 機械室 |  |  | 1 | 12 | 逆富士ベースライト | 1 | FL40 | 0 | 0 | WP/SUS製 | 0 | 0 | 0 | 47 | 2 | 2 | 0 | 1.128 | 349.68 | [6 empty] | 0 | 0
132 | 長島北部小学校 | プール付属棟 | 1F | 2 | 倉庫 |  |  | 1 | 12 | 逆富士ベースライト | 1 | FL40 | 0 | 0 | WP/SUS製 | 0 | 0 | 0 | 47 | 1 | 1 | 0 | 0.564 | 174.84 | [6 empty] | 0 | 0
132 | 長島北部小学校 | プール付属棟 | 1F | 3 | 女子更衣室 |  |  | 3 | 200 | 逆富士ベースライト | 1 | FL40 | 0 | 0 | WP/SUS製 | 0 | 0 | 0 | 47 | 2 | 2 | 0 | 56.4 | 17484 | [6 empty] | 0 | 0
132 | 長島北部小学校 | プール付属棟 | 1F | 4 | 女子便所 |  |  | 3 | 200 | 逆富士ベースライト | 1 | FL40 | 0 | 0 | WP/SUS製 | 0 | 0 | 0 | 47 | 2 | 2 | 0 | 56.4 | 17484 | [6 empty] | 0 | 0
132 | 長島北部小学校 | プール付属棟 | 1F | 5 | 男子便所 |  |  | 3 | 200 | 逆富士ベースライト | 1 | FL40 | 0 | 0 | WP/SUS製 | 0 | 0 | 0 | 47 | 2 | 2 | 0 | 56.4 | 17484 | [6 empty] | 0 | 0
132 | 長島北部小学校 | プール付属棟 | 1F | 6 | 男子更衣室 |  |  | 3 | 200 | 逆富士ベースライト | 1 | FL40 | 0 | 0 | WP/SUS製 | 0 | 0 | 0 | 47 | 2 | 2 | 0 | 56.4 | 17484 | [6 empty] | 0 | 0
132 | 長島北部小学校 | 屋外 | - | - | 焼却炉 |  |  | 1 | 200 | 逆富士ベースライト | 1 | FL40 | 0 | 0 | WP/SUS製 | 0 | 0 | 0 | 47 | 1 | 1 | 0 | 9.4 | 2914 | [6 empty] | 0 | 0
132 | 長島北部小学校 | 屋外 | - | - | 【仮】倉庫 |  |  | 1 | 12 | 逆富士ベースライト | 1 | FLR40 | 0 | 0 | 0 | 0 | 0 | 0 | 47 | 2 | 2 | 0 | 1.128 | 349.68 | [6 empty] | 0 | 0
132 | 長島北部小学校 | 屋外 | - | - | 【仮】旧図書室 |  |  | 3 | 200 | 逆富士ベースライト | 1 | FLR40 | 0 | 0 | 0 | 0 | 0 | 0 | 47 | 6 | 6 | 0 | 169.2 | 52452 | [6 empty] | 0 | 0
132 | 長島北部小学校 | 屋外 | - | - | 屋外照明 |  |  | 4 | 365 | 丸形投光器 | 1 | HF1000 | 0 | 0 | 耐塩型 | 電柱共架 | 0 | 0 | 1090 | 3 | 3 | 0 | 4774.2 | 1480002 | [6 empty] | 0 | 0
132 | 長島北部小学校 | 屋外 | - | - | 屋外照明 |  |  |  |  | 0 | 0 | - | 0 | 0 | 0 | 0 | 0 | 0 | 0 |  | - | 0 | - | - | [6 empty] | 0 | 0
132 | 長島北部小学校 | [8 empty] | 0 | 0 | - | 0 | 0 | 0 | 0 | 0 | 0 | 0 |  | - | 0 | - | - | [6 empty] | 0 | 0
132 | 長島北部小学校 | [9 empty] | 0 | - | 0 | 0 | 0 | 0 | 0 | 0 | 0 |  | - | 0 | - | - | [6 empty] | 0 | 0
132 | 長島北部小学校 | [9 empty] | 0 | - | 0 | 0 | 0 | 0 | 0 | 0 | 0 |  | - | 0 | - | - | [6 empty] | 0 | 0
132 | 長島北部小学校 | [9 empty] | 0 | - | 0 | 0 | 0 | 0 | 0 | 0 | 0 |  | - | 0 | - | - | [6 empty] | 0 | 0
132 | 長島北部小学校 | [21 empty] | 既存照明 消費電力量 | 既存照明 従量電気料金（円） | [6 empty] | ご提案LED照明 消費電力量 | ご提案LED照明 従量電気料金（円） | LED照明 CO2排出量
132 | 長島北部小学校 | [21 empty] | kWh/年 | 10 | [6 empty] | kWh/年 | 10 | t-CO2/年
132 | 長島北部小学校 | [21 empty] | 54861.8415 | 17007170.865 | [6 empty] | 0 | 0 | 0
132 | 長島北部小学校 | [22 empty] | (指定金額）
132 | 長島北部小学校 | [22 empty] | 現状交換ランプ費 削減額（円） | [6 empty] | 削減効果 消費電力量 | 削減効果 従量電気料金（円） | 削減効果 CO2排出量
132 | 長島北部小学校 | [22 empty] | 10 | [6 empty] | kWh/年 | 10 | t-CO2/年
132 | 長島北部小学校 | [22 empty] | 650490.511 | [6 empty] | 54861.8415 | 17007170.865 | 22.5482
132 | 長島北部小学校 | [22 empty] | (指定金額）
132 | 長島北部小学校
132 | 長島北部小学校
132 | 長島北部小学校
132 | 長島北部小学校
132 | 長島北部小学校
132 | 長島北部小学校
132 | 長島北部小学校
132 | 長島北部小学校
133 | 中部小学校 | 133_中部小学校 LED照明 リース導入シミュレーション
133 | 中部小学校 | 省エネ効果シミュレーション
133 | 中部小学校 | リース期間 |  |  | 10
133 | 中部小学校 | 試算期間 |  |  | 10
133 | 中部小学校 | 従量電気代単価(※1) |  |  | 31
133 | 中部小学校 | 基本料金 |  |  | -
133 | 中部小学校 | (※1)電力料金単価 31 円/kWh(税込) [日本照明工業会 ガイド A139-2023]
133 | 中部小学校 | 建物名 | 階数 | 積算 図面 番号 | 部屋名 | 備考 | 仮設必要箇所 | 点灯時間 | 稼働日数 | 器具種類 | 灯数 | ランプ種別 | 口金 | 器具寸法 | 器具仕様詳細① | 器具仕様詳細② | 器具仕様詳細③ | 非常灯 | 消費電力 | 器具台数 | ランプ本数 | 色温度 | 消費電力量(kWh) | 従量電気料金（円） | 製品仕様 | 型番 | メーカー | 定格光束 | 消費電力 | 数量 | 消費電力量(kWh) | 従量電気料金（円）
133 | 中部小学校 | [5 empty] | 器具高さ | /日 | /年 | [9 empty] | W/本 | 台 | 本 |  | kWh/年 | 10 |  |  |  | lm/台・本 | W/台・本 | 台・本 | kWh/年 | 10
133 | 中部小学校 | 東校舎（普通教室棟） | 1F | 1 | 昇降口1 |  |  | 7.5 | 105 | 逆富士ベースライト | 2 | FHF32(高出力) | 0 | 0 | 0 | 0 | 0 | 0 | 48 | 4 | 8 | 0 | 302.4 | 93744 | [6 empty] | 0 | 0
133 | 中部小学校 | 東校舎（普通教室棟） | 1F | 2 | 生活科室（旧理科室） |  |  | 3 | 200 | 逆富士ベースライト | 2 | FHF32(高出力) | 0 | 0 | 0 | 0 | 0 | 0 | 48 | 9 | 18 | 0 | 518.4 | 160704 | [6 empty] | 0 | 0
133 | 中部小学校 | 東校舎（普通教室棟） | 1F | 2 | 生活科室（旧理科室） |  |  | 3 | 200 | 丸形投光器 | 1 | MF1000 | 0 | 0 | 広角 | 据置取付 | 強化ガラスカバー付 | 0 | 1090 | 2 | 2 | 0 | 1308 | 405480 | [6 empty] | 0 | 0
133 | 中部小学校 | 東校舎（普通教室棟） | 1F | 3 | 物置1 |  |  | 1 | 12 | 笠付トラフ形ベースライト | 1 | FHF32(高出力) | 0 | 0 | 0 | パイプ吊（椀形） | 0 | 0 | 48 | 1 | 1 | 0 | 0.576 | 178.56 | [6 empty] | 0 | 0
133 | 中部小学校 | 東校舎（普通教室棟） | 1F | 4 | 保健室 |  |  | 8.5 | 239 | 逆富士ベースライト | 2 | FHF32(高出力) | 0 | 0 | 0 | 0 | 0 | 0 | 48 | 6 | 12 | 0 | 1170.144 | 362744.64 | [6 empty] | 0 | 0
133 | 中部小学校 | 東校舎（普通教室棟） | 1F | 5 | 更衣室 |  |  | 3 | 200 | 逆富士ベースライト | 1 | FHF32(高出力) | 0 | 0 | 0 | 0 | 0 | 0 | 48 | 4 | 4 | 0 | 115.2 | 35712 | [6 empty] | 0 | 0
133 | 中部小学校 | 東校舎（普通教室棟） | 1F | 5 | 更衣室 | 壁付 |  | 3 | 200 | ミラー灯 | 1 | FL20 | 0 | 0 | 0 | 0 | アクリルカバー付 | 0 | 28 | 2 | 2 | 0 | 33.6 | 10416 | [6 empty] | 0 | 0
133 | 中部小学校 | 東校舎（普通教室棟） | 1F | 6 | 放送室 |  |  | 1 | 200 | 逆富士ベースライト | 2 | FHF32(高出力) | 0 | 0 | 0 | 0 | 0 | 0 | 48 | 2 | 4 | 0 | 38.4 | 11904 | [6 empty] | 0 | 0
133 | 中部小学校 | 東校舎（普通教室棟） | 1F | 6 | 放送室 |  |  | 1 | 200 | 逆富士ベースライト | 1 | FL20 | 0 | 0 | 0 | 0 | 0 | 0 | 28 | 1 | 1 | 0 | 5.6 | 1736 | [6 empty] | 0 | 0
133 | 中部小学校 | 東校舎（普通教室棟） | 1F | 6 | 放送室 | 壁付 |  | 1 | 200 | 表示灯 | 1 | FL10 | 0 | 0 | 放送中 | 0 | 0 | 0 | 13 | 1 | 1 | 0 | 2.6 | 806 | [6 empty] | 0 | 0
133 | 中部小学校 | 東校舎（普通教室棟） | 1F | 7-1 | 印刷室 |  |  | 8.5 | 239 | 逆富士ベースライト | 2 | FHF32(高出力) | 0 | 0 | 0 | 0 | 0 | 0 | 48 | 1 | 2 | 0 | 195.024 | 60457.44 | [6 empty] | 0 | 0
133 | 中部小学校 | 東校舎（普通教室棟） | 1F | 7-2 | 湯沸室 |  |  | 1 | 239 | 逆富士ベースライト | 1 | FL20 | 0 | 0 | 0 | 0 | 0 | 0 | 28 | 1 | 1 | 0 | 6.692 | 2074.52 | [6 empty] | 0 | 0
133 | 中部小学校 | 東校舎（普通教室棟） | 1F | 8 | 職員室 |  |  | 12 | 245 | 逆富士ベースライト | 2 | FHF32(高出力) | 0 | 0 | 0 | 0 | 0 | 0 | 48 | 21 | 42 | 0 | 5927.04 | 1837382.4 | [6 empty] | 0 | 0
133 | 中部小学校 | 東校舎（普通教室棟） | 1F | 9 | 校長室 |  |  | 8.5 | 239 | 埋込ベースライト | 2 | FHF32 | 0 | W300想定 | マルチコンフォート型/リニューアル専用器具 | 0 | ルーバー付 | 0 | 36 | 3 | 6 | 0 | 438.804 | 136029.24 | [6 empty] | 0 | 0
133 | 中部小学校 | 東校舎（普通教室棟） | 1F | 10 | 和室 |  |  | 8.5 | 239 | シーリングライト | 1 | FHD85 | 0 | 0 | 0 | 0 | アクリルカバー付/角形 | 0 | 76 | 1 | 1 | 0 | 154.394 | 47862.14 | [6 empty] | 0 | 0
133 | 中部小学校 | 東校舎（普通教室棟） | 1F | 11 | 前室 |  |  | 8.5 | 239 | 逆富士ベースライト | 2 | FHF32(高出力) | 0 | 0 | 0 | 0 | 0 | 0 | 48 | 1 | 2 | 0 | 195.024 | 60457.44 | [6 empty] | 0 | 0
133 | 中部小学校 | 東校舎（普通教室棟） | 1F | 12 | 昇降口2 |  |  | 7.5 | 105 | 逆富士ベースライト | 1 | FHF32(高出力) | 0 | 0 | 0 | 0 | 0 | 0 | 48 | 6 | 6 | 0 | 226.8 | 70308 | [6 empty] | 0 | 0
133 | 中部小学校 | 東校舎（普通教室棟） | 1F | 12 | 昇降口2 |  |  | 7.5 | 105 | 埋込ベースライト | 2 | FHF32 | 0 | W300想定 | マルチコンフォート型/リニューアル専用器具 | 0 | ルーバー付 | 0 | 36 | 2 | 4 | 0 | 113.4 | 35154 | [6 empty] | 0 | 0
133 | 中部小学校 | 東校舎（普通教室棟） | 1F | 12 | 昇降口2 |  |  | 7.5 | 105 | 埋込スクエア | 4 | FL20 | 0 | □639想定 | 0 | 0 | ルーバー付 | 0 | 28 | 2 | 8 | 0 | 176.4 | 54684 | [6 empty] | 0 | 0
133 | 中部小学校 | 東校舎（普通教室棟） | 1F | 13 | 視聴覚室 |  |  | 3 | 200 | 逆富士ベースライト | 2 | FHF32(高出力) | 0 | 0 | 0 | 0 | 0 | 0 | 48 | 9 | 18 | 0 | 518.4 | 160704 | [6 empty] | 0 | 0
133 | 中部小学校 | 東校舎（普通教室棟） | 1F | 13 | 視聴覚室 |  |  | 3 | 200 | 黒板灯 | 1 | FHF32(高出力) | 0 | 0 | 0 | パイプ吊（舟形） | 0 | 0 | 48 | 2 | 2 | 0 | 57.6 | 17856 | [6 empty] | 0 | 0
133 | 中部小学校 | 東校舎（普通教室棟） | 1F | 13 | 視聴覚室 |  |  | 3 | 200 | 笠付トラフ形ベースライト | 1 | FHF32(高出力) | 0 | 0 | 0 | パイプ吊（椀形） | 0 | 0 | 48 | 1 | 1 | 0 | 28.8 | 8928 | [6 empty] | 0 | 0
133 | 中部小学校 | 東校舎（普通教室棟） | 1F | 14 | 身便 |  |  | 3 | 200 | 逆富士ベースライト | 1 | FL20 | 0 | 0 | 0 | 0 | 0 | 0 | 28 | 1 | 1 | 0 | 16.8 | 5208 | [6 empty] | 0 | 0
133 | 中部小学校 | 東校舎（普通教室棟） | 1F | 15 | ポンプ室 |  |  | 1 | 12 | 逆富士ベースライト | 1 | FL20 | 0 | 0 | 0 | 0 | 0 | 0 | 28 | 1 | 1 | 0 | 0.336 | 104.16 | [6 empty] | 0 | 0
133 | 中部小学校 | 東校舎（普通教室棟） | 1F | 16 | 東側女子便所 |  |  | 3 | 200 | 逆富士ベースライト | 1 | FHF32(高出力) | 0 | 0 | 0 | 0 | 0 | 0 | 48 | 1 | 1 | 0 | 28.8 | 8928 | [6 empty] | 0 | 0
133 | 中部小学校 | 東校舎（普通教室棟） | 1F | 17 | 東側男子便所 |  |  | 3 | 200 | 逆富士ベースライト | 1 | FHF32(高出力) | 0 | 0 | 0 | 0 | 0 | 0 | 48 | 1 | 1 | 0 | 28.8 | 8928 | [6 empty] | 0 | 0
133 | 中部小学校 | 東校舎（普通教室棟） | 1F | 18 | PS |  |  |  |  | 0 | 0 | - | 0 | 0 | 0 | 0 | 0 | 0 | 0 |  | - | 0 | - | - | [6 empty] | 0 | 0
133 | 中部小学校 | 東校舎（普通教室棟） | 1F | 19 | 玄関 |  |  | 7.5 | 105 | ブラケット灯 | 1 | FL40 | 0 | 0 | 防雨型 | 0 | カバー付 | 0 | 47 | 1 | 1 | 0 | 37.0125 | 11473.875 | [6 empty] | 0 | 0
133 | 中部小学校 | 東校舎（普通教室棟） | 1F | 19 | 玄関 |  |  | 7.5 | 105 | 埋込スクエア | 4 | FL20 | 0 | □639想定 | 0 | 0 | ルーバー付 | 0 | 28 | 1 | 4 | 0 | 88.2 | 27342 | [6 empty] | 0 | 0
133 | 中部小学校 | 東校舎（普通教室棟） | 1F | 20 | DS |  |  |  |  | 0 | 0 | - | 0 | 0 | 0 | 0 | 0 | 0 | 0 |  | - | 0 | - | - | [6 empty] | 0 | 0
133 | 中部小学校 | 東校舎（普通教室棟） | 1F | 21 | 東側廊下 |  |  | 9 | 245 | 逆富士ベースライト | 1 | FHF32(高出力) | 0 | 0 | 0 | 0 | 0 | 0 | 48 | 1 | 1 | 0 | 105.84 | 32810.4 | [6 empty] | 0 | 0
133 | 中部小学校 | 東校舎（普通教室棟） | 1F | 21 | 東側廊下 |  |  | 9 | 245 | 逆富士ベースライト | 1 | FL20 | 0 | 0 | 0 | 0 | 0 | 0 | 28 | 1 | 1 | 0 | 61.74 | 19139.4 | [6 empty] | 0 | 0
133 | 中部小学校 | 東校舎（普通教室棟） | 1F | 22 | 1階廊下 |  |  | 9 | 245 | 逆富士ベースライト | 1 | FL20 | 0 | 0 | 0 | 0 | 0 | 0 | 28 | 7 | 7 | 0 | 432.18 | 133975.8 | [6 empty] | 0 | 0
133 | 中部小学校 | 東校舎（普通教室棟） | 1F | 23 | 物置2 |  |  |  |  | 0 | 0 | - | 0 | 0 | 0 | 0 | 0 | 0 | 0 |  | - | 0 | - | - | [6 empty] | 0 | 0
133 | 中部小学校 | 東校舎（普通教室棟） | 1F | 24 | 1階西側出入口 |  |  |  |  | 0 | 0 | - | 0 | 0 | 0 | 0 | 0 | 0 | 0 |  | - | 0 | - | - | [6 empty] | 0 | 0
133 | 中部小学校 | 東校舎（普通教室棟） | 1F | 25 | 西側女子便所 |  |  | 3 | 200 | 逆富士ベースライト | 1 | FHF32(高出力) | 0 | 0 | 0 | 0 | 0 | 0 | 48 | 1 | 1 | 0 | 28.8 | 8928 | [6 empty] | 0 | 0
133 | 中部小学校 | 東校舎（普通教室棟） | 1F | 26 | 西側男子便所 |  |  | 3 | 200 | 逆富士ベースライト | 1 | FHF32(高出力) | 0 | 0 | 0 | 0 | 0 | 0 | 48 | 1 | 1 | 0 | 28.8 | 8928 | [6 empty] | 0 | 0
133 | 中部小学校 | 東校舎（普通教室棟） | 1F | 27 | PS |  |  |  |  | 0 | 0 | - | 0 | 0 | 0 | 0 | 0 | 0 | 0 |  | - | 0 | - | - | [6 empty] | 0 | 0
133 | 中部小学校 | 東校舎（普通教室棟） | 1F | 28 | 配膳室 |  |  | 4 | 200 | 逆富士ベースライト | 1 | FHF32(高出力) | 0 | 0 | 0 | 0 | 0 | 0 | 48 | 1 | 1 | 0 | 38.4 | 11904 | [6 empty] | 0 | 0
133 | 中部小学校 | 東校舎（普通教室棟） | 1F | 28 | 配膳室 |  |  | 4 | 200 | 逆富士ベースライト | 2 | FHF32(高出力) | 0 | 0 | 0 | 0 | 0 | 0 | 48 | 1 | 2 | 0 | 76.8 | 23808 | [6 empty] | 0 | 0
133 | 中部小学校 | 東校舎（普通教室棟） | 1F | 29 | 西側廊下 |  |  | 9 | 245 | 逆富士ベースライト | 1 | FHF32(高出力) | 0 | 0 | 0 | 0 | 0 | 0 | 48 | 1 | 1 | 0 | 105.84 | 32810.4 | [6 empty] | 0 | 0
133 | 中部小学校 | 東校舎（普通教室棟） | 1F | 29 | 西側廊下 |  |  | 9 | 245 | 逆富士ベースライト | 1 | FL20 | 0 | 0 | 0 | 0 | 0 | 0 | 28 | 1 | 1 | 0 | 61.74 | 19139.4 | [6 empty] | 0 | 0
133 | 中部小学校 | 東校舎（普通教室棟） | 1F | 30 | 外壁 | 壁付 |  | 2 | 200 | ブラケット灯 | 1 | FPL13 | 0 | 0 | 防雨型 | 0 | カバー付/丸形 | 0 | 18 | 4 | 4 | 0 | 28.8 | 8928 | [6 empty] | 0 | 0
133 | 中部小学校 | 東校舎（普通教室棟） | 1F | 31 | 渡廊下（東校舎-特別教室棟） |  |  | 2 | 200 | 逆富士ベースライト | 1 | FL20 | 0 | 0 | 防雨型 | 0 | 0 | 0 | 28 | 4 | 4 | 0 | 44.8 | 13888 | [6 empty] | 0 | 0
133 | 中部小学校 | 東校舎（普通教室棟） | 2F | 1 | 西側女子便所 |  |  | 3 | 200 | 逆富士ベースライト | 1 | FHF32(高出力) | 0 | 0 | 0 | 0 | 0 | 0 | 48 | 1 | 1 | 0 | 28.8 | 8928 | [6 empty] | 0 | 0
133 | 中部小学校 | 東校舎（普通教室棟） | 2F | 2 | 西側廊下 |  |  | 9 | 245 | 逆富士ベースライト | 1 | FHF32(高出力) | 0 | 0 | 0 | 0 | 0 | 0 | 48 | 1 | 1 | 0 | 105.84 | 32810.4 | [6 empty] | 0 | 0
133 | 中部小学校 | 東校舎（普通教室棟） | 2F | 2 | 西側廊下 |  |  | 9 | 245 | 逆富士ベースライト | 1 | FL20 | 0 | 0 | 0 | 0 | 0 | 0 | 28 | 1 | 1 | 0 | 61.74 | 19139.4 | [6 empty] | 0 | 0
133 | 中部小学校 | 東校舎（普通教室棟） | 2F | 3 | 西側男子便所 |  |  | 3 | 200 | 逆富士ベースライト | 1 | FHF32(高出力) | 0 | 0 | 0 | 0 | 0 | 0 | 48 | 1 | 1 | 0 | 28.8 | 8928 | [6 empty] | 0 | 0
133 | 中部小学校 | 東校舎（普通教室棟） | 2F | 4 | PS |  |  |  |  | 0 | 0 | - | 0 | 0 | 0 | 0 | 0 | 0 | 0 |  | - | 0 | - | - | [6 empty] | 0 | 0
133 | 中部小学校 | 東校舎（普通教室棟） | 2F | 5 | 配膳室 |  |  | 4 | 200 | 逆富士ベースライト | 1 | FHF32(高出力) | 0 | 0 | 0 | 0 | 0 | 0 | 48 | 1 | 1 | 0 | 38.4 | 11904 | [6 empty] | 0 | 0
133 | 中部小学校 | 東校舎（普通教室棟） | 2F | 7 | DS |  |  |  |  | 0 | 0 | - | 0 | 0 | 0 | 0 | 0 | 0 | 0 |  | - | 0 | - | - | [6 empty] | 0 | 0
133 | 中部小学校 | 東校舎（普通教室棟） | 2F | 8 | 家庭科教室 |  |  | 3 | 200 | 逆富士ベースライト | 2 | FHF32(高出力) | 0 | 0 | 0 | 0 | 0 | 0 | 48 | 9 | 18 | 0 | 518.4 | 160704 | [6 empty] | 0 | 0
133 | 中部小学校 | 東校舎（普通教室棟） | 2F | 8 | 家庭科教室 |  |  | 3 | 200 | 黒板灯 | 1 | FHF32(高出力) | 0 | 0 | 0 | パイプ吊（舟形） | 0 | 0 | 48 | 2 | 2 | 0 | 57.6 | 17856 | [6 empty] | 0 | 0
133 | 中部小学校 | 東校舎（普通教室棟） | 2F | 8 | 家庭科教室 |  |  | 3 | 200 | 笠付トラフ形ベースライト | 1 | FHF32(高出力) | 0 | 0 | 0 | パイプ吊（椀形） | 0 | 0 | 48 | 1 | 1 | 0 | 28.8 | 8928 | [6 empty] | 0 | 0
133 | 中部小学校 | 東校舎（普通教室棟） | 2F | 9 | 普通教室1 |  |  | 7.5 | 200 | 逆富士ベースライト | 2 | FHF32(高出力) | 0 | 0 | 0 | 0 | 0 | 0 | 48 | 9 | 18 | 0 | 1296 | 401760 | [6 empty] | 0 | 0
133 | 中部小学校 | 東校舎（普通教室棟） | 2F | 9 | 普通教室1 |  |  | 7.5 | 200 | 黒板灯 | 1 | FHF32(高出力) | 0 | 0 | 0 | パイプ吊（舟形） | 0 | 0 | 48 | 2 | 2 | 0 | 144 | 44640 | [6 empty] | 0 | 0
133 | 中部小学校 | 東校舎（普通教室棟） | 2F | 10 | 普通教室2 |  |  | 7.5 | 200 | 逆富士ベースライト | 2 | FHF32(高出力) | 0 | 0 | 0 | 0 | 0 | 0 | 48 | 9 | 18 | 0 | 1296 | 401760 | [6 empty] | 0 | 0
133 | 中部小学校 | 東校舎（普通教室棟） | 2F | 10 | 普通教室2 |  |  | 7.5 | 200 | 黒板灯 | 1 | FHF32(高出力) | 0 | 0 | 0 | パイプ吊（舟形） | 0 | 0 | 48 | 2 | 2 | 0 | 144 | 44640 | [6 empty] | 0 | 0
133 | 中部小学校 | 東校舎（普通教室棟） | 2F | 11 | 普通教室3 |  |  | 7.5 | 200 | 逆富士ベースライト | 2 | FHF32(高出力) | 0 | 0 | 0 | 0 | 0 | 0 | 48 | 9 | 18 | 0 | 1296 | 401760 | [6 empty] | 0 | 0
133 | 中部小学校 | 東校舎（普通教室棟） | 2F | 11 | 普通教室3 |  |  | 7.5 | 200 | 黒板灯 | 1 | FHF32(高出力) | 0 | 0 | 0 | パイプ吊（舟形） | 0 | 0 | 48 | 2 | 2 | 0 | 144 | 44640 | [6 empty] | 0 | 0
133 | 中部小学校 | 東校舎（普通教室棟） | 2F | 12 | 普通教室4 |  |  | 7.5 | 200 | 逆富士ベースライト | 2 | FHF32(高出力) | 0 | 0 | 0 | 0 | 0 | 0 | 48 | 9 | 18 | 0 | 1296 | 401760 | [6 empty] | 0 | 0
133 | 中部小学校 | 東校舎（普通教室棟） | 2F | 12 | 普通教室4 |  |  | 7.5 | 200 | 黒板灯 | 1 | FHF32(高出力) | 0 | 0 | 0 | パイプ吊（舟形） | 0 | 0 | 48 | 2 | 2 | 0 | 144 | 44640 | [6 empty] | 0 | 0
133 | 中部小学校 | 東校舎（普通教室棟） | 2F | 13 | 普通教室5 |  |  | 7.5 | 200 | 逆富士ベースライト | 2 | FHF32(高出力) | 0 | 0 | 0 | 0 | 0 | 0 | 48 | 9 | 18 | 0 | 1296 | 401760 | [6 empty] | 0 | 0
133 | 中部小学校 | 東校舎（普通教室棟） | 2F | 13 | 普通教室5 |  |  | 7.5 | 200 | 黒板灯 | 1 | FHF32(高出力) | 0 | 0 | 0 | パイプ吊（舟形） | 0 | 0 | 48 | 2 | 2 | 0 | 144 | 44640 | [6 empty] | 0 | 0
133 | 中部小学校 | 東校舎（普通教室棟） | 2F | 14 | 普通教室6 |  |  | 7.5 | 200 | 逆富士ベースライト | 2 | FHF32(高出力) | 0 | 0 | 0 | 0 | 0 | 0 | 48 | 9 | 18 | 0 | 1296 | 401760 | [6 empty] | 0 | 0
133 | 中部小学校 | 東校舎（普通教室棟） | 2F | 14 | 普通教室6 |  |  | 7.5 | 200 | 黒板灯 | 1 | FHF32(高出力) | 0 | 0 | 0 | パイプ吊（舟形） | 0 | 0 | 48 | 2 | 2 | 0 | 144 | 44640 | [6 empty] | 0 | 0
133 | 中部小学校 | 東校舎（普通教室棟） | 2F | 15 | 普通教室6（旧生活科室） |  |  | 7.5 | 200 | 逆富士ベースライト | 2 | FHF32(高出力) | 0 | 0 | 0 | 0 | 0 | 0 | 48 | 9 | 18 | 0 | 1296 | 401760 | [6 empty] | 0 | 0
133 | 中部小学校 | 東校舎（普通教室棟） | 2F | 15 | 普通教室6（旧生活科室） |  |  | 7.5 | 200 | 黒板灯 | 1 | FHF32(高出力) | 0 | 0 | 0 | パイプ吊（舟形） | 0 | 0 | 48 | 2 | 2 | 0 | 144 | 44640 | [6 empty] | 0 | 0
133 | 中部小学校 | 東校舎（普通教室棟） | 2F | 16 | 図工教室 |  |  | 3 | 200 | 逆富士ベースライト | 2 | FHF32(高出力) | 0 | 0 | 0 | 0 | 0 | 0 | 48 | 9 | 18 | 0 | 518.4 | 160704 | [6 empty] | 0 | 0
133 | 中部小学校 | 東校舎（普通教室棟） | 2F | 16 | 図工教室 |  |  | 3 | 200 | 黒板灯 | 1 | FHF32(高出力) | 0 | 0 | 0 | パイプ吊（舟形） | 0 | 0 | 48 | 2 | 2 | 0 | 57.6 | 17856 | [6 empty] | 0 | 0
133 | 中部小学校 | 東校舎（普通教室棟） | 2F | 16 | 図工教室 |  |  | 3 | 200 | 笠付トラフ形ベースライト | 1 | FHF32(高出力) | 0 | 0 | 0 | パイプ吊（椀形） | 0 | 0 | 48 | 1 | 1 | 0 | 28.8 | 8928 | [6 empty] | 0 | 0
133 | 中部小学校 | 東校舎（普通教室棟） | 2F | 17 | DS |  |  |  |  | 0 | 0 | - | 0 | 0 | 0 | 0 | 0 | 0 | 0 |  | - | 0 | - | - | [6 empty] | 0 | 0
133 | 中部小学校 | 東校舎（普通教室棟） | 2F | 18 | 教材室 |  |  | 3 | 200 | 逆富士ベースライト | 1 | FHF32(高出力) | 0 | 0 | 0 | 0 | 0 | 0 | 48 | 1 | 1 | 0 | 28.8 | 8928 | [6 empty] | 0 | 0
133 | 中部小学校 | 東校舎（普通教室棟） | 2F | 19 | 東側男子便所 |  |  | 3 | 200 | 逆富士ベースライト | 1 | FHF32(高出力) | 0 | 0 | 0 | 0 | 0 | 0 | 48 | 1 | 1 | 0 | 28.8 | 8928 | [6 empty] | 0 | 0
133 | 中部小学校 | 東校舎（普通教室棟） | 2F | 20 | PS |  |  |  |  | 0 | 0 | - | 0 | 0 | 0 | 0 | 0 | 0 | 0 |  | - | 0 | - | - | [6 empty] | 0 | 0
133 | 中部小学校 | 東校舎（普通教室棟） | 2F | 21 | 東側廊下 |  |  | 9 | 245 | 逆富士ベースライト | 1 | FHF32(高出力) | 0 | 0 | 0 | 0 | 0 | 0 | 48 | 1 | 1 | 0 | 105.84 | 32810.4 | [6 empty] | 0 | 0
133 | 中部小学校 | 東校舎（普通教室棟） | 2F | 21 | 東側廊下 |  |  | 9 | 245 | 逆富士ベースライト | 1 | FL20 | 0 | 0 | 0 | 0 | 0 | 0 | 28 | 1 | 1 | 0 | 61.74 | 19139.4 | [6 empty] | 0 | 0
133 | 中部小学校 | 東校舎（普通教室棟） | 2F | 22 | 東側女子便所 |  |  | 3 | 200 | 逆富士ベースライト | 1 | FHF32(高出力) | 0 | 0 | 0 | 0 | 0 | 0 | 48 | 1 | 1 | 0 | 28.8 | 8928 | [6 empty] | 0 | 0
133 | 中部小学校 | 東校舎（普通教室棟） | 2F | 23 | 1階廊下 |  |  | 9 | 245 | 逆富士ベースライト | 1 | FL20 | 0 | 0 | 0 | 0 | 0 | 0 | 28 | 7 | 7 | 0 | 432.18 | 133975.8 | [6 empty] | 0 | 0
133 | 中部小学校 | 東校舎（普通教室棟） | 3F | 1 | 東側女子便所 |  |  | 3 | 200 | 逆富士ベースライト | 1 | FHF32(高出力) | 0 | 0 | 0 | 0 | 0 | 0 | 48 | 1 | 1 | 0 | 28.8 | 8928 | [6 empty] | 0 | 0
133 | 中部小学校 | 東校舎（普通教室棟） | 3F | 2 | 東側廊下 |  |  | 9 | 245 | 逆富士ベースライト | 1 | FHF32(高出力) | 0 | 0 | 0 | 0 | 0 | 0 | 48 | 1 | 1 | 0 | 105.84 | 32810.4 | [6 empty] | 0 | 0
133 | 中部小学校 | 東校舎（普通教室棟） | 3F | 2 | 東側廊下 |  |  | 9 | 245 | 逆富士ベースライト | 1 | FL20 | 0 | 0 | 0 | 0 | 0 | 0 | 28 | 1 | 1 | 0 | 61.74 | 19139.4 | [6 empty] | 0 | 0
133 | 中部小学校 | 東校舎（普通教室棟） | 3F | 3 | 東側男子便所 |  |  | 3 | 200 | 逆富士ベースライト | 1 | FHF32(高出力) | 0 | 0 | 0 | 0 | 0 | 0 | 48 | 1 | 1 | 0 | 28.8 | 8928 | [6 empty] | 0 | 0
133 | 中部小学校 | 東校舎（普通教室棟） | 3F | 4 | PS |  |  |  |  | 0 | 0 | - | 0 | 0 | 0 | 0 | 0 | 0 | 0 |  | - | 0 | - | - | [6 empty] | 0 | 0
133 | 中部小学校 | 東校舎（普通教室棟） | 3F | 5 | 教材室 |  |  | 3 | 200 | 逆富士ベースライト | 1 | FHF32(高出力) | 0 | 0 | 0 | 0 | 0 | 0 | 48 | 1 | 1 | 0 | 28.8 | 8928 | [6 empty] | 0 | 0
133 | 中部小学校 | 東校舎（普通教室棟） | 3F | 6 | DS |  |  |  |  | 0 | 0 | - | 0 | 0 | 0 | 0 | 0 | 0 | 0 |  | - | 0 | - | - | [6 empty] | 0 | 0
133 | 中部小学校 | 東校舎（普通教室棟） | 3F | 7 | 多目的室 |  |  | 1 | 200 | 直付下面開放 | 2 | FHF32(高出力) | 0 | 0 | 0 | 0 | 半円形型ソケットカバークロームメッキ | 0 | 48 | 20 | 40 | 0 | 384 | 119040 | [6 empty] | 0 | 0
133 | 中部小学校 | 東校舎（普通教室棟） | 3F | 8 | 算数教室 |  |  | 3 | 200 | 埋込ベースライト | 2 | FHF32 | 0 | W300想定 | コンフォート型/リニューアル専用器具 | 0 | 0 | 0 | 36 | 9 | 18 | 0 | 388.8 | 120528 | [6 empty] | 0 | 0
133 | 中部小学校 | 東校舎（普通教室棟） | 3F | 8 | 算数教室 |  |  | 3 | 200 | 黒板灯(埋込) | 1 | FHF32(高出力) | 0 | W300想定 | 0 | 0 | 0 | 0 | 48 | 2 | 2 | 0 | 57.6 | 17856 | [6 empty] | 0 | 0
133 | 中部小学校 | 東校舎（普通教室棟） | 3F | 9 | 普通教室11 |  |  | 7.5 | 200 | 逆富士ベースライト | 2 | FHF32(高出力) | 0 | 0 | 0 | 0 | 0 | 0 | 48 | 9 | 18 | 0 | 1296 | 401760 | [6 empty] | 0 | 0
133 | 中部小学校 | 東校舎（普通教室棟） | 3F | 9 | 普通教室11 |  |  | 7.5 | 200 | 黒板灯 | 1 | FHF32(高出力) | 0 | 0 | 0 | パイプ吊（舟形） | 0 | 0 | 48 | 2 | 2 | 0 | 144 | 44640 | [6 empty] | 0 | 0
133 | 中部小学校 | 東校舎（普通教室棟） | 3F | 10 | 普通教室10 |  |  | 7.5 | 200 | 逆富士ベースライト | 2 | FHF32(高出力) | 0 | 0 | 0 | 0 | 0 | 0 | 48 | 9 | 18 | 0 | 1296 | 401760 | [6 empty] | 0 | 0
133 | 中部小学校 | 東校舎（普通教室棟） | 3F | 10 | 普通教室10 |  |  | 7.5 | 200 | 黒板灯 | 1 | FHF32(高出力) | 0 | 0 | 0 | パイプ吊（舟形） | 0 | 0 | 48 | 2 | 2 | 0 | 144 | 44640 | [6 empty] | 0 | 0
133 | 中部小学校 | 東校舎（普通教室棟） | 3F | 11 | 普通教室9 |  |  | 7.5 | 200 | 逆富士ベースライト | 2 | FHF32(高出力) | 0 | 0 | 0 | 0 | 0 | 0 | 48 | 9 | 18 | 0 | 1296 | 401760 | [6 empty] | 0 | 0
133 | 中部小学校 | 東校舎（普通教室棟） | 3F | 11 | 普通教室9 |  |  | 7.5 | 200 | 黒板灯 | 1 | FHF32(高出力) | 0 | 0 | 0 | パイプ吊（舟形） | 0 | 0 | 48 | 2 | 2 | 0 | 144 | 44640 | [6 empty] | 0 | 0
133 | 中部小学校 | 東校舎（普通教室棟） | 3F | 12 | 普通教室8 |  |  | 7.5 | 200 | 逆富士ベースライト | 2 | FHF32(高出力) | 0 | 0 | 0 | 0 | 0 | 0 | 48 | 9 | 18 | 0 | 1296 | 401760 | [6 empty] | 0 | 0
133 | 中部小学校 | 東校舎（普通教室棟） | 3F | 12 | 普通教室8 |  |  | 7.5 | 200 | 黒板灯 | 1 | FHF32(高出力) | 0 | 0 | 0 | パイプ吊（舟形） | 0 | 0 | 48 | 2 | 2 | 0 | 144 | 44640 | [6 empty] | 0 | 0
133 | 中部小学校 | 東校舎（普通教室棟） | 3F | 13 | 普通教室7 |  |  | 7.5 | 200 | 逆富士ベースライト | 2 | FHF32(高出力) | 0 | 0 | 0 | 0 | 0 | 0 | 48 | 9 | 18 | 0 | 1296 | 401760 | [6 empty] | 0 | 0
133 | 中部小学校 | 東校舎（普通教室棟） | 3F | 13 | 普通教室7 |  |  | 7.5 | 200 | 黒板灯 | 1 | FHF32(高出力) | 0 | 0 | 0 | パイプ吊（舟形） | 0 | 0 | 48 | 2 | 2 | 0 | 144 | 44640 | [6 empty] | 0 | 0
133 | 中部小学校 | 東校舎（普通教室棟） | 3F | 14 | 普通教室7（旧低学年図書室 |  |  | 7.5 | 200 | 逆富士ベースライト | 2 | FHF32(高出力) | 0 | 0 | 0 | 0 | 0 | 0 | 48 | 9 | 18 | 0 | 1296 | 401760 | [6 empty] | 0 | 0
133 | 中部小学校 | 東校舎（普通教室棟） | 3F | 14 | 普通教室7（旧低学年図書室 |  |  | 7.5 | 200 | 黒板灯 | 1 | FHF32(高出力) | 0 | 0 | 0 | パイプ吊（舟形） | 0 | 0 | 48 | 2 | 2 | 0 | 144 | 44640 | [6 empty] | 0 | 0
133 | 中部小学校 | 東校舎（普通教室棟） | 3F | 15 | 図書室 |  |  | 2 | 200 | 逆富士ベースライト | 2 | FHF32(高出力) | 0 | 0 | 0 | 0 | 0 | 0 | 48 | 9 | 18 | 0 | 345.6 | 107136 | [6 empty] | 0 | 0
133 | 中部小学校 | 東校舎（普通教室棟） | 3F | 15 | 図書室 |  |  | 2 | 200 | 笠付トラフ形ベースライト | 2 | FHF32(高出力) | 0 | 0 | 0 | パイプ吊（椀形） | 0 | 0 | 48 | 1 | 2 | 0 | 38.4 | 11904 | [6 empty] | 0 | 0
133 | 中部小学校 | 東校舎（普通教室棟） | 3F | 16 | 3階廊下 |  |  | 9 | 245 | 逆富士ベースライト | 1 | FL20 | 0 | 0 | 0 | 0 | 0 | 0 | 28 | 7 | 7 | 0 | 432.18 | 133975.8 | [6 empty] | 0 | 0
133 | 中部小学校 | 東校舎（普通教室棟） | 3F | 17 | DS |  |  |  |  | 0 | 0 | - | 0 | 0 | 0 | 0 | 0 | 0 | 0 |  | - | 0 | - | - | [6 empty] | 0 | 0
133 | 中部小学校 | 東校舎（普通教室棟） | 3F | 19 | 配膳室 |  |  | 4 | 200 | 逆富士ベースライト | 1 | FHF32(高出力) | 0 | 0 | 0 | 0 | 0 | 0 | 48 | 1 | 1 | 0 | 38.4 | 11904 | [6 empty] | 0 | 0
133 | 中部小学校 | 東校舎（普通教室棟） | 3F | 20 | 西側男子便所 |  |  | 3 | 200 | 逆富士ベースライト | 1 | FHF32(高出力) | 0 | 0 | 0 | 0 | 0 | 0 | 48 | 1 | 1 | 0 | 28.8 | 8928 | [6 empty] | 0 | 0
133 | 中部小学校 | 東校舎（普通教室棟） | 3F | 21 | PS |  |  |  |  | 0 | 0 | - | 0 | 0 | 0 | 0 | 0 | 0 | 0 |  | - | 0 | - | - | [6 empty] | 0 | 0
133 | 中部小学校 | 東校舎（普通教室棟） | 3F | 22 | 西側女子便所 |  |  | 3 | 200 | 逆富士ベースライト | 1 | FHF32(高出力) | 0 | 0 | 0 | 0 | 0 | 0 | 48 | 1 | 1 | 0 | 28.8 | 8928 | [6 empty] | 0 | 0
133 | 中部小学校 | 東校舎（普通教室棟） | 3F | 23 | 東側廊下 |  |  | 9 | 245 | 逆富士ベースライト | 1 | FHF32(高出力) | 0 | 0 | 0 | 0 | 0 | 0 | 48 | 1 | 1 | 0 | 105.84 | 32810.4 | [6 empty] | 0 | 0
133 | 中部小学校 | 東校舎（普通教室棟） | 3F | 23 | 東側廊下 |  |  | 9 | 245 | 逆富士ベースライト | 1 | FL20 | 0 | 0 | 0 | 0 | 0 | 0 | 28 | 1 | 1 | 0 | 61.74 | 19139.4 | [6 empty] | 0 | 0
133 | 中部小学校 | 東校舎（普通教室棟） | RF | 1 | 外壁 |  |  | 2 | 200 | 丸形投光器 | 1 | MF1000 | 0 | 0 | 広角 | 据置取付 | 強化ガラスカバー付 | 0 | 1090 | 4 | 4 | 0 | 1744 | 540640 | [6 empty] | 0 | 0
133 | 中部小学校 | 東校舎（普通教室棟） | 1F-3F | K-1 | 東側階段 |  |  | 7.5 | 105 | 逆富士ベースライト | 1 | FL20 | 0 | 0 | センサー付 | 0 | 0 | 0 | 28 | 2 | 2 | 0 | 44.1 | 13671 | [6 empty] | 0 | 0
133 | 中部小学校 | 東校舎（普通教室棟） | 1F-3F | K-2 | 西側階段 |  |  | 7.5 | 105 | 逆富士ベースライト | 1 | FL20 | 0 | 0 | センサー付 | 0 | 0 | 0 | 28 | 2 | 2 | 0 | 44.1 | 13671 | [6 empty] | 0 | 0
133 | 中部小学校 | 特別教室棟 | 1F | 1 | 玄関 |  |  | 1 | 12 | 逆富士ベースライト | 1 | FL20 | 0 | 0 | 0 | 0 | 0 | 0 | 28 | 1 | 1 | 0 | 0.336 | 104.16 | [6 empty] | 0 | 0
133 | 中部小学校 | 特別教室棟 | 1F | 2 | 物置 |  |  | 1 | 12 | 逆富士ベースライト | 1 | FL20 | 0 | 0 | 0 | 0 | 0 | 0 | 28 | 1 | 1 | 0 | 0.336 | 104.16 | [6 empty] | 0 | 0
133 | 中部小学校 | 特別教室棟 | 1F | 3 | MWC |  |  | 3 | 200 | 逆富士ベースライト | 1 | FLR40 | 0 | 0 | 200V | 0 | 0 | 0 | 47 | 1 | 1 | 0 | 28.2 | 8742 | [6 empty] | 0 | 0
133 | 中部小学校 | 特別教室棟 | 1F | 3 | MWC |  |  | 3 | 200 | 逆富士ベースライト | 1 | FL20 | 0 | 0 | 0 | 0 | 0 | 0 | 28 | 1 | 1 | 0 | 16.8 | 5208 | [6 empty] | 0 | 0
133 | 中部小学校 | 特別教室棟 | 1F | 4 | WWC |  |  | 3 | 200 | 逆富士ベースライト | 1 | FLR40 | 0 | 0 | 200V | 0 | 0 | 0 | 47 | 1 | 1 | 0 | 28.2 | 8742 | [6 empty] | 0 | 0
133 | 中部小学校 | 特別教室棟 | 1F | 4 | WWC |  |  | 3 | 200 | 逆富士ベースライト | 1 | FL20 | 0 | 0 | 0 | 0 | 0 | 0 | 28 | 1 | 1 | 0 | 16.8 | 5208 | [6 empty] | 0 | 0
133 | 中部小学校 | 特別教室棟 | 1F | 5 | 準備室1 |  |  | 1 | 100 | 逆富士ベースライト | 1 | FLR40 | 0 | 0 | 200V | 0 | 0 | 0 | 47 | 3 | 3 | 0 | 14.1 | 4371 | [6 empty] | 0 | 0
133 | 中部小学校 | 特別教室棟 | 1F | 6 | 美術室 |  |  | 3 | 200 | 逆富士ベースライト | 1 | FLR40 | 0 | 0 | 200V | 0 | 0 | 0 | 47 | 18 | 18 | 0 | 507.6 | 157356 | [6 empty] | 0 | 0
133 | 中部小学校 | 特別教室棟 | 1F | 6 | 美術室 |  |  | 3 | 200 | 黒板灯 | 1 | FLR40 | 0 | 0 | 200V | 直付型 | 0 | 0 | 47 | 2 | 2 | 0 | 56.4 | 17484 | [6 empty] | 0 | 0
133 | 中部小学校 | 特別教室棟 | 1F | 7 | 電気室 |  |  | 3 | 200 | 逆富士ベースライト | 1 | FLR40 | 0 | 0 | 200V | 0 | 0 | 0 | 47 | 18 | 18 | 0 | 507.6 | 157356 | [6 empty] | 0 | 0
133 | 中部小学校 | 特別教室棟 | 1F | 7 | 電気室 |  |  | 3 | 200 | 黒板灯 | 1 | FLR40 | 0 | 0 | 200V | 直付型 | 0 | 0 | 47 | 2 | 2 | 0 | 56.4 | 17484 | [6 empty] | 0 | 0
133 | 中部小学校 | 特別教室棟 | 1F | 8 | 準備室2 |  |  | 1 | 100 | 逆富士ベースライト | 1 | FLR40 | 0 | 0 | 200V | 0 | 0 | 0 | 47 | 3 | 3 | 0 | 14.1 | 4371 | [6 empty] | 0 | 0
133 | 中部小学校 | 特別教室棟 | 1F | 9 | 木工室 |  |  | 3 | 200 | 逆富士ベースライト | 1 | FLR40 | 0 | 0 | 200V | 0 | 0 | 0 | 47 | 24 | 24 | 0 | 676.8 | 209808 | [6 empty] | 0 | 0
133 | 中部小学校 | 特別教室棟 | 1F | 9 | 木工室 |  |  | 3 | 200 | 黒板灯 | 1 | FLR40 | 0 | 0 | 200V | 直付型 | 0 | 0 | 47 | 2 | 2 | 0 | 56.4 | 17484 | [6 empty] | 0 | 0
133 | 中部小学校 | 特別教室棟 | 1F | 10 | 廊下 |  |  | 9 | 245 | 逆富士ベースライト | 1 | FL20 | 0 | 0 | 0 | 0 | 0 | 0 | 28 | 4 | 4 | 0 | 246.96 | 76557.6 | [6 empty] | 0 | 0
133 | 中部小学校 | 特別教室棟 | 2F | 1 | MWC |  |  | 3 | 200 | 逆富士ベースライト | 1 | FLR40 | 0 | 0 | 200V | 0 | 0 | 0 | 47 | 1 | 1 | 0 | 28.2 | 8742 | [6 empty] | 0 | 0
133 | 中部小学校 | 特別教室棟 | 2F | 1 | MWC |  |  | 3 | 200 | 逆富士ベースライト | 1 | FL20 | 0 | 0 | 0 | 0 | 0 | 0 | 28 | 1 | 1 | 0 | 16.8 | 5208 | [6 empty] | 0 | 0
133 | 中部小学校 | 特別教室棟 | 2F | 2 | WWC |  |  | 3 | 200 | 逆富士ベースライト | 1 | FLR40 | 0 | 0 | 200V | 0 | 0 | 0 | 47 | 1 | 1 | 0 | 28.2 | 8742 | [6 empty] | 0 | 0
133 | 中部小学校 | 特別教室棟 | 2F | 2 | WWC |  |  | 3 | 200 | 逆富士ベースライト | 1 | FL20 | 0 | 0 | 0 | 0 | 0 | 0 | 28 | 1 | 1 | 0 | 16.8 | 5208 | [6 empty] | 0 | 0
133 | 中部小学校 | 特別教室棟 | 2F | 3 | 準備室1 |  |  | 1 | 100 | 逆富士ベースライト | 1 | FLR40 | 0 | 0 | 200V | 0 | 0 | 0 | 47 | 6 | 6 | 0 | 28.2 | 8742 | [6 empty] | 0 | 0
133 | 中部小学校 | 特別教室棟 | 2F | 4 | 家庭科室 |  |  | 3 | 200 | 逆富士ベースライト | 1 | FLR40 | 0 | 0 | 200V | 0 | 0 | 0 | 47 | 18 | 18 | 0 | 507.6 | 157356 | [6 empty] | 0 | 0
133 | 中部小学校 | 特別教室棟 | 2F | 4 | 家庭科室 |  |  | 3 | 200 | 黒板灯 | 1 | FLR40 | 0 | 0 | 200V | 直付型 | 0 | 0 | 47 | 2 | 2 | 0 | 56.4 | 17484 | [6 empty] | 0 | 0
133 | 中部小学校 | 特別教室棟 | 2F | 5 | 理科室2 |  |  | 3 | 200 | 逆富士ベースライト | 1 | FLR40 | 0 | 0 | 200V | 0 | 0 | 0 | 47 | 18 | 18 | 0 | 507.6 | 157356 | [6 empty] | 0 | 0
133 | 中部小学校 | 特別教室棟 | 2F | 5 | 理科室2 |  |  | 3 | 200 | 黒板灯 | 1 | FLR40 | 0 | 0 | 200V | 直付型 | 0 | 0 | 47 | 2 | 2 | 0 | 56.4 | 17484 | [6 empty] | 0 | 0
133 | 中部小学校 | 特別教室棟 | 2F | 6 | 準備室2 |  |  | 1 | 100 | 逆富士ベースライト | 1 | FLR40 | 0 | 0 | 200V | 0 | 0 | 0 | 47 | 6 | 6 | 0 | 28.2 | 8742 | [6 empty] | 0 | 0
133 | 中部小学校 | 特別教室棟 | 2F | 7 | 理科室1 |  |  | 3 | 200 | 逆富士ベースライト | 1 | FLR40 | 0 | 0 | 200V | 0 | 0 | 0 | 47 | 16 | 16 | 0 | 451.2 | 139872 | [6 empty] | 0 | 0
133 | 中部小学校 | 特別教室棟 | 2F | 7 | 理科室1 |  |  | 3 | 200 | 黒板灯 | 1 | FLR40 | 0 | 0 | 200V | 直付型 | 0 | 0 | 47 | 2 | 2 | 0 | 56.4 | 17484 | [6 empty] | 0 | 0
133 | 中部小学校 | 特別教室棟 | 2F | 8 | 廊下 |  |  | 9 | 245 | 逆富士ベースライト | 1 | FL20 | 0 | 0 | 0 | 0 | 0 | 0 | 28 | 6 | 6 | 0 | 370.44 | 114836.4 | [6 empty] | 0 | 0
133 | 中部小学校 | 特別教室棟 | 3F | 1 | MWC |  |  | 3 | 200 | 逆富士ベースライト | 1 | FLR40 | 0 | 0 | 200V | 0 | 0 | 0 | 47 | 1 | 1 | 0 | 28.2 | 8742 | [6 empty] | 0 | 0
133 | 中部小学校 | 特別教室棟 | 3F | 1 | MWC |  |  | 3 | 200 | 逆富士ベースライト | 1 | FL20 | 0 | 0 | 0 | 0 | 0 | 0 | 28 | 1 | 1 | 0 | 16.8 | 5208 | [6 empty] | 0 | 0
133 | 中部小学校 | 特別教室棟 | 3F | 2 | WWC |  |  | 3 | 200 | 逆富士ベースライト | 1 | FLR40 | 0 | 0 | 200V | 0 | 0 | 0 | 47 | 1 | 1 | 0 | 28.2 | 8742 | [6 empty] | 0 | 0
133 | 中部小学校 | 特別教室棟 | 3F | 2 | WWC |  |  | 3 | 200 | 逆富士ベースライト | 1 | FL20 | 0 | 0 | 0 | 0 | 0 | 0 | 28 | 1 | 1 | 0 | 16.8 | 5208 | [6 empty] | 0 | 0
133 | 中部小学校 | 特別教室棟 | 3F | 3 | 準備室1 |  |  | 1 | 100 | 逆富士ベースライト | 1 | FLR40 | 0 | 0 | 200V | 0 | 0 | 0 | 47 | 6 | 6 | 0 | 28.2 | 8742 | [6 empty] | 0 | 0
133 | 中部小学校 | 特別教室棟 | 3F | 4 | 家庭科室 |  |  | 3 | 200 | 逆富士ベースライト | 1 | FLR40 | 0 | 0 | 200V | 0 | 0 | 0 | 47 | 18 | 18 | 0 | 507.6 | 157356 | [6 empty] | 0 | 0
133 | 中部小学校 | 特別教室棟 | 3F | 4 | 家庭科室 |  |  | 3 | 200 | 黒板灯 | 1 | FLR40 | 0 | 0 | 200V | 直付型 | 0 | 0 | 47 | 2 | 2 | 0 | 56.4 | 17484 | [6 empty] | 0 | 0
133 | 中部小学校 | 特別教室棟 | 3F | 5 | 音楽室2 |  |  | 3 | 200 | 逆富士ベースライト | 1 | FLR40 | 0 | 0 | 200V | 0 | 0 | 0 | 47 | 18 | 18 | 0 | 507.6 | 157356 | [6 empty] | 0 | 0
133 | 中部小学校 | 特別教室棟 | 3F | 5 | 音楽室2 |  |  | 3 | 200 | 黒板灯 | 1 | FLR40 | 0 | 0 | 200V | 直付型 | 0 | 0 | 47 | 2 | 2 | 0 | 56.4 | 17484 | [6 empty] | 0 | 0
133 | 中部小学校 | 特別教室棟 | 3F | 6 | 準備室2 |  |  | 1 | 100 | 逆富士ベースライト | 1 | FLR40 | 0 | 0 | 200V | 0 | 0 | 0 | 47 | 3 | 3 | 0 | 14.1 | 4371 | [6 empty] | 0 | 0
133 | 中部小学校 | 特別教室棟 | 3F | 7 | 音楽室1 |  |  | 3 | 200 | 埋込ベースライト | 1 | FLR40 | 0 | W300想定 | 200V/連結器具(左用) | 0 | 0 | 0 | 47 | 5 | 5 | 0 | 141 | 43710 | [6 empty] | 0 | 0
133 | 中部小学校 | 特別教室棟 | 3F | 7 | 音楽室1 |  |  | 3 | 200 | 埋込ベースライト | 1 | FLR40 | 0 | W300想定 | 200V/連結器具(中用) | 0 | 0 | 0 | 47 | 20 | 20 | 0 | 564 | 174840 | [6 empty] | 0 | 0
133 | 中部小学校 | 特別教室棟 | 3F | 7 | 音楽室1 |  |  | 3 | 200 | 埋込ベースライト | 1 | FLR40 | 0 | W300想定 | 200V/連結器具(右用) | 0 | 0 | 0 | 47 | 5 | 5 | 0 | 141 | 43710 | [6 empty] | 0 | 0
133 | 中部小学校 | 特別教室棟 | 3F | 7 | 音楽室1 |  |  | 3 | 200 | 黒板灯 | 1 | FLR40 | 0 | 0 | 200V | 直付型 | 0 | 0 | 47 | 2 | 2 | 0 | 56.4 | 17484 | [6 empty] | 0 | 0
133 | 中部小学校 | 特別教室棟 | 3F | 8 | 廊下 |  |  | 9 | 245 | 逆富士ベースライト | 1 | FL20 | 0 | 0 | 0 | 0 | 0 | 0 | 28 | 4 | 4 | 0 | 246.96 | 76557.6 | [6 empty] | 0 | 0
133 | 中部小学校 | 特別教室棟 | 1F-3F | K-1 | 階段 |  |  | 8.5 | 105 | 逆富士ベースライト | 1 | FL20 | 0 | 0 | 0 | 0 | 0 | 0 | 28 | 5 | 5 | 0 | 124.95 | 38734.5 | [6 empty] | 0 | 0
133 | 中部小学校 | [8 empty] | 0 | 0 | - | 0 | 0 | 0 | 0 | 0 | 0 | 0 |  | - | 0 | - | - | [6 empty] | 0 | 0
133 | 中部小学校 | [8 empty] | 0 | 0 | - | 0 | 0 | 0 | 0 | 0 | 0 | 0 |  | - | 0 | - | - | [6 empty] | 0 | 0
133 | 中部小学校 | 屋内運動場 | 1F | 1 | 玄関軒下 |  |  | 2 | 200 | ダウンライト | 1 | FUL9 | 0 | Φ150想定 | 0 | 0 | 0 | 0 | 9 | 4 | 4 | 0 | 14.4 | 4464 | [6 empty] | 0 | 0
133 | 中部小学校 | 屋内運動場 | 1F | 2 | 事務室 |  |  | 3 | 200 | 逆富士ベースライト | 2 | FLR40 | 0 | 0 | 200V | 0 | 0 | 0 | 47 | 2 | 4 | 0 | 112.8 | 34968 | [6 empty] | 0 | 0
133 | 中部小学校 | 屋内運動場 | 1F | 3 | 玄関・ホール |  |  | 7 | 200 | 埋込スクエア | 1 | FCL40/38 | 0 | □460想定 | 0 | 0 | カバー付 | 0 | 49 | 2 | 2 | 0 | 137.2 | 42532 | [6 empty] | 0 | 0
133 | 中部小学校 | 屋内運動場 | 1F | 3 | 玄関・ホール |  |  | 24 | 365 | B級BL形 誘導灯 | 1 | FL20 | 0 | 0 | 避難口 | 0 | 片面 | 0 | 28 | 1 | 1 | 0 | 245.28 | 76036.8 | [6 empty] | 0 | 0
133 | 中部小学校 | 屋内運動場 | 1F | 4 | 男子更衣室 |  |  | 3 | 200 | 逆富士ベースライト | 2 | FLR40 | 0 | 0 | 200V | 0 | 0 | 0 | 47 | 1 | 2 | 0 | 56.4 | 17484 | [6 empty] | 0 | 0
133 | 中部小学校 | 屋内運動場 | 1F | 4 | 男子更衣室 |  |  | 1 | 12 | ウォールライト | 1 | FL20 | 0 | 0 | 防雨・防湿型 | 0 | カバー付 | 0 | 28 | 1 | 1 | 0 | 0.336 | 104.16 | [6 empty] | 0 | 0
133 | 中部小学校 | 屋内運動場 | 1F | 5 | 男子便所 |  |  | 1 | 200 | 逆富士ベースライト | 1 | FLR40 | 0 | 0 | 200V | 0 | 0 | 0 | 47 | 1 | 1 | 0 | 9.4 | 2914 | [6 empty] | 0 | 0
133 | 中部小学校 | 屋内運動場 | 1F | 6 | 女子便所 |  |  | 1 | 200 | 逆富士ベースライト | 1 | FLR40 | 0 | 0 | 200V | 0 | 0 | 0 | 47 | 1 | 1 | 0 | 9.4 | 2914 | [6 empty] | 0 | 0
133 | 中部小学校 | 屋内運動場 | 1F | 7 | 女子更衣室 |  |  | 3 | 200 | 逆富士ベースライト | 2 | FLR40 | 0 | 0 | 200V | 0 | 0 | 0 | 47 | 1 | 2 | 0 | 56.4 | 17484 | [6 empty] | 0 | 0
133 | 中部小学校 | 屋内運動場 | 1F | 7 | 女子更衣室 |  |  | 1 | 12 | ウォールライト | 1 | FL20 | 0 | 0 | 防雨・防湿型 | 0 | カバー付 | 0 | 28 | 1 | 1 | 0 | 0.336 | 104.16 | [6 empty] | 0 | 0
133 | 中部小学校 | 屋内運動場 | 1F | 8 | 庇下1 |  |  | 2 | 200 | ウォールライト | 1 | FL20 | 0 | 0 | 防雨・防湿型 | 0 | カバー付 | 0 | 28 | 1 | 1 | 0 | 11.2 | 3472 | [6 empty] | 0 | 0
133 | 中部小学校 | 屋内運動場 | 1F | 9 | 廊下 |  |  | 9 | 245 | 逆富士ベースライト | 1 | FLR40 | 0 | 0 | 200V | 0 | 0 | 0 | 47 | 2 | 2 | 0 | 207.27 | 64253.7 | [6 empty] | 0 | 0
133 | 中部小学校 | 屋内運動場 | 1F | 9 | 廊下 |  |  | 9 | 245 | B級BL形 誘導灯 | 1 | FL20 | 0 | 0 | 避難口 | 0 | 片面 | 0 | 28 | 2 | 2 | 0 | 123.48 | 38278.8 | [6 empty] | 0 | 0
133 | 中部小学校 | 屋内運動場 | 1F | 10 | 体育室 |  |  | 24 | 365 | B級BL形 誘導灯 | 1 | FL20 | 0 | 0 | 避難口 | 0 | 片面/ガード付 | 0 | 28 | 7 | 7 | 0 | 1716.96 | 532257.6 | [6 empty] | 0 | 0
133 | 中部小学校 | 屋内運動場 | 1F | 11 | 渡り廊下 |  |  | 2 | 200 | ウォールライト | 1 | FL20 | 0 | 0 | 防雨・防湿型 | 0 | カバー付 | 0 | 28 | 3 | 3 | 0 | 33.6 | 10416 | [6 empty] | 0 | 0
133 | 中部小学校 | 屋内運動場 | 1F | 11 | 渡り廊下 |  |  | 2 | 200 | ウォールライト | 1 | FL20 | 0 | 0 | 防雨・防湿型 | 0 | 0 | 0 | 28 | 1 | 1 | 0 | 11.2 | 3472 | [6 empty] | 0 | 0
133 | 中部小学校 | 屋内運動場 | 1F | 12 | 庇下2 |  |  | 2 | 200 | ウォールライト | 1 | FL20 | 0 | 0 | 防雨・防湿型 | 0 | カバー付 | 0 | 28 | 1 | 1 | 0 | 11.2 | 3472 | [6 empty] | 0 | 0
133 | 中部小学校 | 屋内運動場 | 1F | 13 | 器具庫 |  |  | 1 | 200 | 笠付トラフ形ベースライト | 1 | FLR40 | 0 | 0 | 200V | 0 | ガード付 | 0 | 47 | 3 | 3 | 0 | 28.2 | 8742 | [6 empty] | 0 | 0
133 | 中部小学校 | 屋内運動場 | 1F | 14 | 庇下3 |  |  | 2 | 200 | ウォールライト | 1 | FL20 | 0 | 0 | 防雨・防湿型 | 0 | カバー付 | 0 | 28 | 1 | 1 | 0 | 11.2 | 3472 | [6 empty] | 0 | 0
133 | 中部小学校 | 屋内運動場 | 1F | 15 | 控室1 | 壁付 |  | 1 | 200 | ウォールライト | 1 | FLR40 | 0 | 0 | 200V | 0 | カバー付 | 0 | 47 | 2 | 2 | 0 | 18.8 | 5828 | [6 empty] | 0 | 0
133 | 中部小学校 | 屋内運動場 | 1F | 16 | ステージ |  |  | 4 | 60 | 笠付トラフ形ベースライト | 2 | FLR40 | 0 | 0 | 200V | パイプ吊 | 0 | 0 | 47 | 12 | 24 | 0 | 270.72 | 83923.2 | [6 empty] | 0 | 0
133 | 中部小学校 | 屋内運動場 | 1F | 17 | 放送室 |  |  | 1 | 12 | 逆富士ベースライト | 1 | FLR40 | 0 | 0 | 200V | 0 | 0 | 0 | 47 | 1 | 1 | 0 | 0.564 | 174.84 | [6 empty] | 0 | 0
133 | 中部小学校 | 屋内運動場 | 1F | 18 | 控室2 | 壁付 |  | 1 | 200 | ウォールライト | 1 | FLR40 | 0 | 0 | 200V | 0 | カバー付 | 0 | 47 | 2 | 2 | 0 | 18.8 | 5828 | [6 empty] | 0 | 0
133 | 中部小学校 | 屋内運動場 | 2F | 1 | 階段 |  |  | 4 | 200 | 逆富士ベースライト | 1 | FLR40 | 0 | 0 | 200V | 0 | 0 | 0 | 47 | 1 | 1 | 0 | 37.6 | 11656 | [6 empty] | 0 | 0
133 | 中部小学校 | 屋内運動場 | 2F | 2 | 物置 |  |  | 1 | 12 | 逆富士ベースライト | 1 | FLR40 | 0 | 0 | 200V | 0 | 0 | 0 | 47 | 1 | 1 | 0 | 0.564 | 174.84 | [6 empty] | 0 | 0
133 | 中部小学校 | 屋内運動場 | 2F | 3 | ミーティングルーム |  |  | 1 | 200 | 逆富士ベースライト | 2 | FLR40 | 0 | 0 | 200V | 0 | 0 | 0 | 47 | 12 | 24 | 0 | 225.6 | 69936 | [6 empty] | 0 | 0
133 | 中部小学校 | 屋内運動場 | 2F | 3 | ミーティングルーム |  |  | 24 | 365 | B級BL形 誘導灯 | 1 | FL20 | 0 | 0 | 避難口 | 0 | 片面/ガード付 | 0 | 28 | 1 | 1 | 0 | 245.28 | 76036.8 | [6 empty] | 0 | 0
133 | 中部小学校 | 屋内運動場 | 2F | 4 | 体育室吹抜 |  |  | 5 | 245 | 高天井照明 | 1 | MF700 | 0 | 0 | 耐衝撃型吊具/200V | 0 | 0 | 0 | 760 | 30 | 30 | 0 | 27930 | 8658300 | [6 empty] | 0 | 0
133 | 中部小学校 | [8 empty] | 0 | 0 | - | 0 | 0 | 0 | 0 | 0 | 0 | 0 |  | - | 0 | - | - | [6 empty] | 0 | 0
133 | 中部小学校 | プール付属1 |  | 1 | WC1 |  |  | 1 | 10 | 逆富士ベースライト | 1 | FL40 | 0 | 0 | 0 | 0 | 0 | 0 | 47 | 1 | 1 | 0 | 0.47 | 145.7 | [6 empty] | 0 | 0
133 | 中部小学校 | プール付属1 | - | 2 | WC2 |  |  | 1 | 10 | 逆富士ベースライト | 1 | FL40 | 0 | 0 | 0 | 0 | 0 | 0 | 47 | 1 | 1 | 0 | 0.47 | 145.7 | [6 empty] | 0 | 0
133 | 中部小学校 | プール付属1 | - | 3 | WC3 |  |  | 1 | 10 | 逆富士ベースライト | 1 | FL40 | 0 | 0 | 0 | 0 | 0 | 0 | 47 | 1 | 1 | 0 | 0.47 | 145.7 | [6 empty] | 0 | 0
133 | 中部小学校 | プール付属1 | - | 4 | ロッカー室 |  |  | 1 | 10 | 逆富士ベースライト | 1 | FL40 | 0 | 0 | 0 | 0 | 0 | 0 | 47 | 2 | 2 | 0 | 0.94 | 291.4 | [6 empty] | 0 | 0
133 | 中部小学校 | プール付属2 | - | 1 | 倉庫 |  |  | 1 | 12 | 小形シーリングライト | 1 | IL60 | 0 | 0 | 0 | 0 | もち形/ガラスグローブ付 | 0 | 54 | 1 | 1 | L | 0.648 | 200.88 | [6 empty] | 0 | 0
133 | 中部小学校 | プール付属2 | - | 2 | 機械室 |  |  | 1 | 12 | 逆富士ベースライト | 1 | FL40 | 0 | 0 | SUS製/防雨型 | 0 | 0 | 0 | 47 | 3 | 3 | 0 | 1.692 | 524.52 | [6 empty] | 0 | 0
133 | 中部小学校 | 屋外 | - | 1 | ポンプ室 |  |  | 1 | 12 | 逆富士ベースライト | 1 | FHF32(高出力) | 0 | 0 | 0 | 0 | 0 | 0 | 48 | 1 | 1 | 0 | 0.576 | 178.56 | [6 empty] | 0 | 0
133 | 中部小学校 | 屋外 | - | 2 | 外倉庫1 |  |  | 1 | 12 | 直付下面開放 | 2 | FHF32(高出力) | 0 | 0 | 0 | 0 | 半円形型ソケットカバークロームメッキ | 0 | 48 | 1 | 2 | 0 | 1.152 | 357.12 | [6 empty] | 0 | 0
133 | 中部小学校 | 屋外 | - | 3 | 屋外トイレ |  |  | 1 | 12 | 逆富士ベースライト | 1 | FL20 | 0 | 0 | 0 | 0 | 0 | 0 | 28 | 2 | 2 | 0 | 0.672 | 208.32 | [6 empty] | 0 | 0
133 | 中部小学校 | 屋外 | - | 4 | 外倉庫2 |  |  | 1 | 12 | 逆富士ベースライト | 1 | FL20 | 0 | 0 | 0 | 0 | 0 | 0 | 28 | 2 | 2 | 0 | 0.672 | 208.32 | [6 empty] | 0 | 0
133 | 中部小学校 | 屋外 | - | 5 | 外灯 |  | 3.5 | 6 | 365 | 街路灯 | 1 | HF100 | 0 | ポール上段Φ60.5、下段Φ114.3 | 0 | 0 | 鳥籠形 | 0 | 120 | 2 | 2 | 0 | 525.6 | 162936 | [6 empty] | 0 | 0
133 | 中部小学校 | [8 empty] | 0 | 0 | - | 0 | 0 | 0 | 0 | 0 | 0 | 0 |  | - | 0 | - | - | [6 empty] | 0 | 0
133 | 中部小学校 | [9 empty] | 0 | - | 0 | 0 | 0 | 0 | 0 | 0 | 0 |  | - | 0 | - | - | [6 empty] | 0 | 0
133 | 中部小学校 | [9 empty] | 0 | - | 0 | 0 | 0 | 0 | 0 | 0 | 0 |  | - | 0 | - | - | [6 empty] | 0 | 0
133 | 中部小学校 | [9 empty] | 0 | - | 0 | 0 | 0 | 0 | 0 | 0 | 0 |  | - | 0 | - | - | [6 empty] | 0 | 0
133 | 中部小学校 | [21 empty] | 既存照明 消費電力量 | 既存照明 従量電気料金（円） | [6 empty] | ご提案LED照明 消費電力量 | ご提案LED照明 従量電気料金（円） | LED照明 CO2排出量
133 | 中部小学校 | [21 empty] | kWh/年 | 10 | [6 empty] | kWh/年 | 10 | t-CO2/年
133 | 中部小学校 | [21 empty] | 76614.3005 | 23750433.155 | [6 empty] | 0 | 0 | 0
133 | 中部小学校 | [22 empty] | (指定金額）
133 | 中部小学校 | [22 empty] | 現状交換ランプ費 削減額（円） | [6 empty] | 削減効果 消費電力量 | 削減効果 従量電気料金（円） | 削減効果 CO2排出量
133 | 中部小学校 | [22 empty] | 10 | [6 empty] | kWh/年 | 10 | t-CO2/年
133 | 中部小学校 | [22 empty] | 1437919.6732 | [6 empty] | 76614.3005 | 23750433.155 | 31.4885
133 | 中部小学校 | [22 empty] | (指定金額）
133 | 中部小学校
133 | 中部小学校
133 | 中部小学校
133 | 中部小学校
133 | 中部小学校
133 | 中部小学校
133 | 中部小学校
133 | 中部小学校
134 | 伊曽島小学校 | 134_伊曽島小学校 LED照明 リース導入シミュレーション
134 | 伊曽島小学校 | 省エネ効果シミュレーション
134 | 伊曽島小学校 | リース期間 |  |  | 10
134 | 伊曽島小学校 | 試算期間 |  |  | 10
134 | 伊曽島小学校 | 従量電気代単価(※1) |  |  | 31
134 | 伊曽島小学校 | 基本料金 |  |  | -
134 | 伊曽島小学校 | (※1)電力料金単価 31 円/kWh(税込) [日本照明工業会 ガイド A139-2023]
134 | 伊曽島小学校 | 建物名 | 階数 | 積算 図面 番号 | 部屋名 | 備考 | 仮設必要箇所 | 点灯時間 | 稼働日数 | 器具種類 | 灯数 | ランプ種別 | 口金 | 器具寸法 | 器具仕様詳細① | 器具仕様詳細② | 器具仕様詳細③ | 非常灯 | 消費電力 | 器具台数 | ランプ本数 | 色温度 | 消費電力量(kWh) | 従量電気料金（円） | 製品仕様 | 型番 | メーカー | 定格光束 | 消費電力 | 数量 | 消費電力量(kWh) | 従量電気料金（円）
134 | 伊曽島小学校 | [5 empty] | 器具高さ | /日 | /年 | [9 empty] | W/本 | 台 | 本 |  | kWh/年 | 10 |  |  |  | lm/台・本 | W/台・本 | 台・本 | kWh/年 | 10
134 | 伊曽島小学校 | 校舎棟 | 1F | 1 | 昇降口1 | 壁付 |  | 8.5 | 245 | ウォールライト | 1 | FL20 | 0 | 0 | 防湿・防雨型 | 0 | 0 | 0 | 28 | 1 | 1 | 0 | 58.31 | 18076.1 | [6 empty] | 0 | 0
134 | 伊曽島小学校 | 校舎棟 | 1F | 2 | 昇降口2 |  |  | 8.5 | 245 | 直付下面開放 | 1 | FL40 | 0 | 0 | 0 | 0 | 0 | 0 | 47 | 5 | 5 | 0 | 489.3875 | 151710.125 | [6 empty] | 0 | 0
134 | 伊曽島小学校 | 校舎棟 | 1F | 3 | 昇降口3 | 壁付 |  | 8.5 | 245 | ウォールライト | 1 | FL20 | 0 | 0 | 防湿・防雨型 | 0 | 0 | 0 | 28 | 1 | 1 | 0 | 58.31 | 18076.1 | [6 empty] | 0 | 0
134 | 伊曽島小学校 | 校舎棟 | 1F | 4 | ポーチ |  |  | 6 | 245 | ダウンライト | 1 | ﾋﾞｰﾑﾗﾝﾌﾟ100 | 0 | □150想定 | 防湿・防雨型 | 0 | バッフル付/角形 | 0 | 100 | 3 | 3 | 0 | 441 | 136710 | [6 empty] | 0 | 0
134 | 伊曽島小学校 | 校舎棟 | 1F | 5 | 職員玄関 |  |  | 8.5 | 245 | 埋込スクエア | 1 | FCL40 | 0 | □450想定 | 0 | 0 | アクリルパネル付 | 0 | 49 | 1 | 1 | 0 | 102.0425 | 31633.175 | [6 empty] | 0 | 0
134 | 伊曽島小学校 | 校舎棟 | 1F | 6 | 湯沸室 |  |  | 1 | 245 | 逆富士ベースライト | 1 | FL20 | 0 | 0 | 0 | 0 | 0 | 0 | 28 | 1 | 1 | 0 | 6.86 | 2126.6 | [6 empty] | 0 | 0
134 | 伊曽島小学校 | 校舎棟 | 1F | 7 | 印刷室 |  |  | 8.5 | 245 | 逆富士ベースライト | 1 | FL40 | 0 | 0 | 0 | 0 | 0 | 0 | 47 | 1 | 1 | 0 | 97.8775 | 30342.025 | [6 empty] | 0 | 0
134 | 伊曽島小学校 | 校舎棟 | 1F | 8 | 更衣室１ |  |  | 3 | 200 | 逆富士ベースライト | 1 | FL20 | 0 | 0 | 0 | 0 | 0 | 0 | 28 | 1 | 1 | 0 | 16.8 | 5208 | [6 empty] | 0 | 0
134 | 伊曽島小学校 | 校舎棟 | 1F | 9 | 更衣室２ |  |  | 3 | 200 | 逆富士ベースライト | 1 | FL20 | 0 | 0 | 0 | 0 | 0 | 0 | 28 | 1 | 1 | 0 | 16.8 | 5208 | [6 empty] | 0 | 0
134 | 伊曽島小学校 | 校舎棟 | 1F | 10 | 職員室 |  |  | 12 | 245 | 直付下面開放 | 2 | FL40 | 0 | 0 | 0 | 0 | 0 | 0 | 47 | 18 | 36 | 0 | 4974.48 | 1542088.8 | [6 empty] | 0 | 0
134 | 伊曽島小学校 | 校舎棟 | 1F | 11 | 校長室 |  |  | 8.5 | 245 | 埋込スクエア | 4 | FL40 | 0 | □1257想定 | 0 | 0 | 0 | 0 | 47 | 2 | 8 | 0 | 783.02 | 242736.2 | [6 empty] | 0 | 0
134 | 伊曽島小学校 | 校舎棟 | 1F | 12 | スタジオ |  |  | 3 | 200 | 逆富士ベースライト | 2 | FL40 | 0 | 0 | 0 | 0 | 0 | 0 | 47 | 2 | 4 | 0 | 112.8 | 34968 | [6 empty] | 0 | 0
134 | 伊曽島小学校 | 校舎棟 | 1F | 13 | 放送室 |  |  | 3 | 200 | 逆富士ベースライト | 2 | FL40 | 0 | 0 | 0 | 0 | 0 | 0 | 47 | 1 | 2 | 0 | 56.4 | 17484 | [6 empty] | 0 | 0
134 | 伊曽島小学校 | 校舎棟 | 1F | 13 | 放送室 |  |  | 3 | 200 | 逆富士ベースライト | 1 | FL20 | 0 | 0 | 0 | 0 | 0 | 0 | 28 | 1 | 1 | 0 | 16.8 | 5208 | [6 empty] | 0 | 0
134 | 伊曽島小学校 | 校舎棟 | 1F | 13 | 放送室 |  |  | 3 | 200 | 表示灯 | 1 | FL10 | 0 | 0 | 放送中 | 0 | 0 | 0 | 13 | 1 | 1 | 0 | 7.8 | 2418 | [6 empty] | 0 | 0
134 | 伊曽島小学校 | 校舎棟 | 1F | 14 | 保健室 |  |  | 8.5 | 200 | 逆富士ベースライト | 1 | FL40 | 0 | 0 | 0 | 0 | 0 | 0 | 47 | 2 | 2 | 0 | 159.8 | 49538 | [6 empty] | 0 | 0
134 | 伊曽島小学校 | 校舎棟 | 1F | 14 | 保健室 |  |  | 8.5 | 200 | 直付下面開放 | 2 | FL40 | 0 | 0 | 0 | 0 | 0 | 0 | 47 | 1 | 2 | 0 | 159.8 | 49538 | [6 empty] | 0 | 0
134 | 伊曽島小学校 | 校舎棟 | 1F | 15 | 会議室 |  |  | 3 | 200 | 直付下面開放 | 2 | FL40 | 0 | 0 | 0 | 0 | 0 | 0 | 47 | 12 | 24 | 0 | 676.8 | 209808 | [6 empty] | 0 | 0
134 | 伊曽島小学校 | 校舎棟 | 1F | 16 | 準備室 |  |  | 1 | 200 | 逆富士ベースライト | 2 | FL40 | 0 | 0 | 0 | 0 | 0 | 0 | 47 | 2 | 4 | 0 | 37.6 | 11656 | [6 empty] | 0 | 0
134 | 伊曽島小学校 | 校舎棟 | 1F | 17 | 家庭科教室 |  |  | 3 | 200 | 逆富士ベースライト | 2 | FL40 | 0 | 0 | 0 | 0 | 0 | 0 | 47 | 12 | 24 | 0 | 676.8 | 209808 | [6 empty] | 0 | 0
134 | 伊曽島小学校 | 校舎棟 | 1F | 17 | 家庭科教室 |  |  | 3 | 200 | 黒板灯 | 1 | FL40 | 0 | 0 | 0 | パイプ吊（舟形） | 0 | 0 | 47 | 2 | 2 | 0 | 56.4 | 17484 | [6 empty] | 0 | 0
134 | 伊曽島小学校 | 校舎棟 | 1F | 18 | 廊下1 |  |  | 9 | 245 | 直付下面開放 | 1 | FL40 | 0 | 0 | 0 | 0 | 0 | 0 | 47 | 4 | 4 | 0 | 414.54 | 128507.4 | [6 empty] | 0 | 0
134 | 伊曽島小学校 | 校舎棟 | 1F | 19 | 倉庫1 | 壁付 |  | 1 | 200 | コップ型ブラケット | 1 | IL40 | 0 | 0 | 0 | 0 | ガラスカバー付 | 0 | 36 | 1 | 1 | L | 7.2 | 2232 | [6 empty] | 0 | 0
134 | 伊曽島小学校 | 校舎棟 | 1F | 20 | 職員男子便所 |  |  | 3 | 245 | 逆富士ベースライト | 1 | FL20 | 0 | 0 | 0 | 0 | 0 | 0 | 28 | 1 | 1 | 0 | 20.58 | 6379.8 | [6 empty] | 0 | 0
134 | 伊曽島小学校 | 校舎棟 | 1F | 21 | 職員女子便所 |  |  | 3 | 245 | 逆富士ベースライト | 1 | FL20 | 0 | 0 | 0 | 0 | 0 | 0 | 28 | 1 | 1 | 0 | 20.58 | 6379.8 | [6 empty] | 0 | 0
134 | 伊曽島小学校 | 校舎棟 | 1F | 22 | ポンプ室 |  |  | 1 | 12 | 逆富士ベースライト | 1 | FL20 | 0 | 0 | 0 | 0 | 0 | 0 | 28 | 1 | 1 | 0 | 0.336 | 104.16 | [6 empty] | 0 | 0
134 | 伊曽島小学校 | 校舎棟 | 1F | 23 | 給食受入口 |  |  | 6 | 245 | ウォールライト | 1 | FL20 | 0 | 0 | 防湿・防雨型 | 0 | ホワイトブロンズ枠付 | 0 | 28 | 1 | 1 | 0 | 41.16 | 12759.6 | [6 empty] | 0 | 0
134 | 伊曽島小学校 | 校舎棟 | 1F | 24 | 配膳室 |  |  | 9 | 200 | 逆富士ベースライト | 1 | FL40 | 0 | 0 | 0 | 0 | 0 | 0 | 47 | 3 | 3 | 0 | 253.8 | 78678 | [6 empty] | 0 | 0
134 | 伊曽島小学校 | 校舎棟 | 1F | 25 | プロパン庫 |  |  | 1 | 12 | 安全増防爆型器具 | 1 | IL60 | 0 | 0 | 耐圧防爆型 | 0 | 0 | 0 | 54 | 1 | 1 | L | 0.648 | 200.88 | [6 empty] | 0 | 0
134 | 伊曽島小学校 | 校舎棟 | 1F | 26 | 女子便所 |  |  | 3 | 200 | 逆富士ベースライト | 1 | FL40 | 0 | 0 | 0 | 0 | 0 | 0 | 47 | 2 | 2 | 0 | 56.4 | 17484 | [6 empty] | 0 | 0
134 | 伊曽島小学校 | 校舎棟 | 1F | 27 | 男子便所 |  |  | 3 | 200 | 逆富士ベースライト | 1 | FL40 | 0 | 0 | 0 | 0 | 0 | 0 | 47 | 1 | 1 | 0 | 28.2 | 8742 | [6 empty] | 0 | 0
134 | 伊曽島小学校 | 校舎棟 | 1F | 28 | 手洗場1 |  |  | 8.5 | 245 | 逆富士ベースライト | 1 | FL40 | 0 | 0 | 0 | 0 | 0 | 0 | 47 | 1 | 1 | 0 | 97.8775 | 30342.025 | [6 empty] | 0 | 0
134 | 伊曽島小学校 | 校舎棟 | 1F | 29 | 手洗場2 |  |  | 8.5 | 245 | 逆富士ベースライト | 1 | FL40 | 0 | 0 | 0 | 0 | 0 | 0 | 47 | 1 | 1 | 0 | 97.8775 | 30342.025 | [6 empty] | 0 | 0
134 | 伊曽島小学校 | 校舎棟 | 1F | 30 | ブロアー室 |  |  | 1 | 12 | 逆富士ベースライト | 1 | FL20 | 0 | 0 | 0 | 0 | 0 | 0 | 28 | 1 | 1 | 0 | 0.336 | 104.16 | [6 empty] | 0 | 0
134 | 伊曽島小学校 | 校舎棟 | 1F | 31 | 廊下2 |  |  | 9 | 245 | 逆富士ベースライト | 1 | FL40 | 0 | 0 | 0 | 0 | 0 | 0 | 47 | 4 | 4 | 0 | 414.54 | 128507.4 | [6 empty] | 0 | 0
134 | 伊曽島小学校 | 校舎棟 | 1F | 32 | 倉庫2 |  |  | 1 | 12 | 逆富士ベースライト | 1 | FL40 | 0 | 0 | 0 | 0 | 0 | 0 | 47 | 1 | 1 | 0 | 0.564 | 174.84 | [6 empty] | 0 | 0
134 | 伊曽島小学校 | 校舎棟 | 1F | 33 | 昇降口4 |  |  | 8.5 | 245 | 逆富士ベースライト | 1 | FL40 | 0 | 0 | 0 | 0 | 0 | 0 | 47 | 1 | 1 | 0 | 97.8775 | 30342.025 | [6 empty] | 0 | 0
134 | 伊曽島小学校 | 校舎棟 | 1F | 33 | 昇降口4 |  |  | 8.5 | 245 | 埋込ベースライト | 1 | FL40 | 0 | W300想定 | 0 | 0 | 0 | 0 | 47 | 7 | 7 | 0 | 685.1425 | 212394.175 | [6 empty] | 0 | 0
134 | 伊曽島小学校 | 校舎棟 | 1F | 34 | 普通教室1 |  |  | 7.5 | 200 | 逆富士ベースライト | 2 | FL40 | 0 | 0 | 0 | 0 | 0 | 0 | 47 | 6 | 12 | 0 | 846 | 262260 | [6 empty] | 0 | 0
134 | 伊曽島小学校 | 校舎棟 | 1F | 34 | 普通教室1 |  |  | 7.5 | 200 | 黒板灯 | 1 | FL40 | 0 | 0 | 0 | 直付 | 0 | 0 | 47 | 2 | 2 | 0 | 141 | 43710 | [6 empty] | 0 | 0
134 | 伊曽島小学校 | 校舎棟 | 1F | 35 | 普通教室2 |  |  | 7.5 | 200 | 逆富士ベースライト | 2 | FL40 | 0 | 0 | 0 | 0 | 0 | 0 | 47 | 6 | 12 | 0 | 846 | 262260 | [6 empty] | 0 | 0
134 | 伊曽島小学校 | 校舎棟 | 1F | 35 | 普通教室2 |  |  | 7.5 | 200 | 黒板灯 | 1 | FL40 | 0 | 0 | 0 | 直付 | 0 | 0 | 47 | 2 | 2 | 0 | 141 | 43710 | [6 empty] | 0 | 0
134 | 伊曽島小学校 | 校舎棟 | 2F | 1 | 普通教室1 |  |  | 7.5 | 200 | 逆富士ベースライト | 2 | FL40 | 0 | 0 | 0 | 0 | 0 | 0 | 47 | 6 | 12 | 0 | 846 | 262260 | [6 empty] | 0 | 0
134 | 伊曽島小学校 | 校舎棟 | 2F | 1 | 普通教室1 |  |  | 7.5 | 200 | 黒板灯 | 1 | FL40 | 0 | 0 | 0 | パイプ吊（舟形） | 0 | 0 | 47 | 2 | 2 | 0 | 141 | 43710 | [6 empty] | 0 | 0
134 | 伊曽島小学校 | 校舎棟 | 2F | 2 | 普通教室2 |  |  | 7.5 | 200 | 逆富士ベースライト | 2 | FL40 | 0 | 0 | 0 | 0 | 0 | 0 | 47 | 6 | 12 | 0 | 846 | 262260 | [6 empty] | 0 | 0
134 | 伊曽島小学校 | 校舎棟 | 2F | 2 | 普通教室2 |  |  | 7.5 | 200 | 黒板灯 | 1 | FL40 | 0 | 0 | 0 | パイプ吊（舟形） | 0 | 0 | 47 | 2 | 2 | 0 | 141 | 43710 | [6 empty] | 0 | 0
134 | 伊曽島小学校 | 校舎棟 | 2F | 3 | 普通教室3 |  |  | 7.5 | 200 | 逆富士ベースライト | 2 | FL40 | 0 | 0 | 0 | 0 | 0 | 0 | 47 | 6 | 12 | 0 | 846 | 262260 | [6 empty] | 0 | 0
134 | 伊曽島小学校 | 校舎棟 | 2F | 3 | 普通教室3 |  |  | 7.5 | 200 | 黒板灯 | 1 | FL40 | 0 | 0 | 0 | パイプ吊（舟形） | 0 | 0 | 47 | 2 | 2 | 0 | 141 | 43710 | [6 empty] | 0 | 0
134 | 伊曽島小学校 | 校舎棟 | 2F | 4 | 普通教室4 |  |  | 7.5 | 200 | 逆富士ベースライト | 2 | FL40 | 0 | 0 | 0 | 0 | 0 | 0 | 47 | 6 | 12 | 0 | 846 | 262260 | [6 empty] | 0 | 0
134 | 伊曽島小学校 | 校舎棟 | 2F | 4 | 普通教室4 |  |  | 7.5 | 200 | 黒板灯 | 1 | FL40 | 0 | 0 | 0 | パイプ吊（舟形） | 0 | 0 | 47 | 2 | 2 | 0 | 141 | 43710 | [6 empty] | 0 | 0
134 | 伊曽島小学校 | 校舎棟 | 2F | 5 | 普通教室5 |  |  | 7.5 | 200 | 逆富士ベースライト | 2 | FL40 | 0 | 0 | 0 | 0 | 0 | 0 | 47 | 6 | 12 | 0 | 846 | 262260 | [6 empty] | 0 | 0
134 | 伊曽島小学校 | 校舎棟 | 2F | 5 | 普通教室5 |  |  | 7.5 | 200 | 黒板灯 | 1 | FL40 | 0 | 0 | 0 | パイプ吊（舟形） | 0 | 0 | 47 | 2 | 2 | 0 | 141 | 43710 | [6 empty] | 0 | 0
134 | 伊曽島小学校 | 校舎棟 | 2F | 6 | 普通教室6 |  |  | 7.5 | 200 | 逆富士ベースライト | 2 | FL40 | 0 | 0 | 0 | 0 | 0 | 0 | 47 | 6 | 12 | 0 | 846 | 262260 | [6 empty] | 0 | 0
134 | 伊曽島小学校 | 校舎棟 | 2F | 6 | 普通教室6 |  |  | 7.5 | 200 | 黒板灯 | 1 | FL40 | 0 | 0 | 0 | パイプ吊（舟形） | 0 | 0 | 47 | 2 | 2 | 0 | 141 | 43710 | [6 empty] | 0 | 0
134 | 伊曽島小学校 | 校舎棟 | 2F | 7 | 廊下1 |  |  | 9 | 245 | 逆富士ベースライト | 1 | FL20 | 0 | 0 | 0 | 0 | 0 | 0 | 28 | 5 | 5 | 0 | 308.7 | 95697 | [6 empty] | 0 | 0
134 | 伊曽島小学校 | 校舎棟 | 2F | 8 | 配膳室 |  |  | 9 | 200 | 逆富士ベースライト | 1 | FL40 | 0 | 0 | 0 | 0 | 0 | 0 | 47 | 2 | 2 | 0 | 169.2 | 52452 | [6 empty] | 0 | 0
134 | 伊曽島小学校 | 校舎棟 | 2F | 9 | 男子便所1 |  |  | 3 | 200 | 逆富士ベースライト | 1 | FL20 | 0 | 0 | 0 | 0 | 0 | 0 | 28 | 1 | 1 | 0 | 16.8 | 5208 | [6 empty] | 0 | 0
134 | 伊曽島小学校 | 校舎棟 | 2F | 10 | 女子便所1 |  |  | 3 | 200 | 逆富士ベースライト | 1 | FL20 | 0 | 0 | 0 | 0 | 0 | 0 | 28 | 2 | 2 | 0 | 33.6 | 10416 | [6 empty] | 0 | 0
134 | 伊曽島小学校 | 校舎棟 | 2F | 11 | 女子便所2 |  |  | 3 | 200 | 逆富士ベースライト | 1 | FL40 | 0 | 0 | 0 | 0 | 0 | 0 | 47 | 2 | 2 | 0 | 56.4 | 17484 | [6 empty] | 0 | 0
134 | 伊曽島小学校 | 校舎棟 | 2F | 12 | 男子便所2 |  |  | 3 | 200 | 逆富士ベースライト | 1 | FL40 | 0 | 0 | 0 | 0 | 0 | 0 | 47 | 1 | 1 | 0 | 28.2 | 8742 | [6 empty] | 0 | 0
134 | 伊曽島小学校 | 校舎棟 | 2F | 13 | 手洗場1 |  |  | 8.5 | 245 | 逆富士ベースライト | 1 | FL40 | 0 | 0 | 0 | 0 | 0 | 0 | 47 | 1 | 1 | 0 | 97.8775 | 30342.025 | [6 empty] | 0 | 0
134 | 伊曽島小学校 | 校舎棟 | 2F | 14 | 手洗場2 |  |  | 8.5 | 245 | 逆富士ベースライト | 1 | FL40 | 0 | 0 | 0 | 0 | 0 | 0 | 47 | 1 | 1 | 0 | 97.8775 | 30342.025 | [6 empty] | 0 | 0
134 | 伊曽島小学校 | 校舎棟 | 2F | 15 | 廊下2 |  |  | 9 | 245 | 逆富士ベースライト | 1 | FL20 | 0 | 0 | 0 | 0 | 0 | 0 | 28 | 4 | 4 | 0 | 246.96 | 76557.6 | [6 empty] | 0 | 0
134 | 伊曽島小学校 | 校舎棟 | 2F | 16 | 普通教室7 |  |  | 7.5 | 200 | 逆富士ベースライト | 2 | FL40 | 0 | 0 | 0 | 0 | 0 | 0 | 47 | 6 | 12 | 0 | 846 | 262260 | [6 empty] | 0 | 0
134 | 伊曽島小学校 | 校舎棟 | 2F | 16 | 普通教室7 |  |  | 7.5 | 200 | 黒板灯 | 1 | FL40 | 0 | 0 | 0 | 直付 | 0 | 0 | 47 | 2 | 2 | 0 | 141 | 43710 | [6 empty] | 0 | 0
134 | 伊曽島小学校 | 校舎棟 | 2F | 17 | 普通教室8 |  |  | 7.5 | 200 | 逆富士ベースライト | 2 | FL40 | 0 | 0 | 0 | 0 | 0 | 0 | 47 | 6 | 12 | 0 | 846 | 262260 | [6 empty] | 0 | 0
134 | 伊曽島小学校 | 校舎棟 | 2F | 17 | 普通教室8 |  |  | 7.5 | 200 | 黒板灯 | 1 | FL40 | 0 | 0 | 0 | 直付 | 0 | 0 | 47 | 2 | 2 | 0 | 141 | 43710 | [6 empty] | 0 | 0
134 | 伊曽島小学校 | 校舎棟 | 2F | 18 | 普通教室9 |  |  | 7.5 | 200 | 逆富士ベースライト | 2 | FL40 | 0 | 0 | 0 | 0 | 0 | 0 | 47 | 6 | 12 | 0 | 846 | 262260 | [6 empty] | 0 | 0
134 | 伊曽島小学校 | 校舎棟 | 2F | 18 | 普通教室9 |  |  | 7.5 | 200 | 黒板灯 | 1 | FL40 | 0 | 0 | 0 | 直付 | 0 | 0 | 47 | 2 | 2 | 0 | 141 | 43710 | [6 empty] | 0 | 0
134 | 伊曽島小学校 | 校舎棟 | 3F | 1 | 音楽教室 |  |  | 3 | 200 | 直付下面開放 | 1 | FL40 | 0 | 0 | 0 | 0 | 0 | 0 | 47 | 30 | 30 | 0 | 846 | 262260 | [6 empty] | 0 | 0
134 | 伊曽島小学校 | 校舎棟 | 3F | 2 | 準備室1 |  |  | 1 | 200 | 逆富士ベースライト | 2 | FL40 | 0 | 0 | 0 | 0 | 0 | 0 | 47 | 2 | 4 | 0 | 37.6 | 11656 | [6 empty] | 0 | 0
134 | 伊曽島小学校 | 校舎棟 | 3F | 3 | 準備室2 |  |  | 1 | 200 | 逆富士ベースライト | 2 | FL40 | 0 | 0 | 0 | 0 | 0 | 0 | 47 | 2 | 4 | 0 | 37.6 | 11656 | [6 empty] | 0 | 0
134 | 伊曽島小学校 | 校舎棟 | 3F | 4 | 図工教室 |  |  | 3 | 200 | 逆富士ベースライト | 2 | FL40 | 0 | 0 | 0 | 0 | 0 | 0 | 47 | 12 | 24 | 0 | 676.8 | 209808 | [6 empty] | 0 | 0
134 | 伊曽島小学校 | 校舎棟 | 3F | 4 | 図工教室 |  |  | 3 | 200 | 黒板灯 | 1 | FL40 | 0 | 0 | 0 | パイプ吊（舟形） | 0 | 0 | 47 | 2 | 2 | 0 | 56.4 | 17484 | [6 empty] | 0 | 0
134 | 伊曽島小学校 | 校舎棟 | 3F | 5 | 準備室3 |  |  | 1 | 200 | 逆富士ベースライト | 2 | FL40 | 0 | 0 | 0 | 0 | 0 | 0 | 47 | 2 | 4 | 0 | 37.6 | 11656 | [6 empty] | 0 | 0
134 | 伊曽島小学校 | 校舎棟 | 3F | 6 | 理科教室 |  |  | 3 | 200 | 逆富士ベースライト | 2 | FL40 | 0 | 0 | 0 | 0 | 0 | 0 | 47 | 12 | 24 | 0 | 676.8 | 209808 | [6 empty] | 0 | 0
134 | 伊曽島小学校 | 校舎棟 | 3F | 6 | 理科教室 |  |  | 3 | 200 | 黒板灯 | 1 | FL40 | 0 | 0 | 0 | パイプ吊（舟形） | 0 | 0 | 47 | 2 | 2 | 0 | 56.4 | 17484 | [6 empty] | 0 | 0
134 | 伊曽島小学校 | 校舎棟 | 3F | 7 | 廊下1 |  |  | 9 | 245 | 逆富士ベースライト | 1 | FL20 | 0 | 0 | 0 | 0 | 0 | 0 | 28 | 4 | 4 | 0 | 246.96 | 76557.6 | [6 empty] | 0 | 0
134 | 伊曽島小学校 | 校舎棟 | 3F | 8 | 資料室 |  |  | 1 | 200 | 逆富士ベースライト | 1 | FL40 | 0 | 0 | 0 | 0 | 0 | 0 | 47 | 2 | 2 | 0 | 18.8 | 5828 | [6 empty] | 0 | 0
134 | 伊曽島小学校 | 校舎棟 | 3F | 9 | 男子便所2 |  |  | 3 | 200 | 逆富士ベースライト | 1 | FL20 | 0 | 0 | 0 | 0 | 0 | 0 | 28 | 1 | 1 | 0 | 16.8 | 5208 | [6 empty] | 0 | 0
134 | 伊曽島小学校 | 校舎棟 | 3F | 10 | 女子便所2 |  |  | 3 | 200 | 逆富士ベースライト | 1 | FL20 | 0 | 0 | 0 | 0 | 0 | 0 | 28 | 2 | 2 | 0 | 33.6 | 10416 | [6 empty] | 0 | 0
134 | 伊曽島小学校 | 校舎棟 | 3F | 11 | 廊下2 |  |  | 9 | 245 | 逆富士ベースライト | 1 | FL20 | 0 | 0 | 0 | 0 | 0 | 0 | 28 | 1 | 1 | 0 | 61.74 | 19139.4 | [6 empty] | 0 | 0
134 | 伊曽島小学校 | 校舎棟 | 3F | 12 | 多目的ホール |  |  | 3 | 200 | 埋込ベースライト | 1 | FL40 | 0 | W300想定 | 0 | 0 | 0 | 0 | 47 | 72 | 72 | 0 | 2030.4 | 629424 | [6 empty] | 0 | 0
134 | 伊曽島小学校 | 校舎棟 | 3F | 12 | 多目的ホール |  |  | 3 | 200 | ダウンライト | 1 | IL100 | 0 | Φ150想定 | 0 | 0 | 0 | 0 | 90 | 12 | 12 | L | 648 | 200880 | [6 empty] | 0 | 0
134 | 伊曽島小学校 | 校舎棟 | 3F | 12 | 多目的ホール |  |  | 3 | 200 | ダウンライト | 1 | FDL18 | 0 | Φ150想定 | 0 | 0 | 銀色鏡面バッフル付 | 0 | 26 | 4 | 4 | 0 | 62.4 | 19344 | [6 empty] | 0 | 0
134 | 伊曽島小学校 | 校舎棟 | 3F | 12 | 多目的ホール |  |  | 3 | 200 | スポットライト | 1 | IL150 | 0 | 0 | 0 | 配線ダクト専用 | 0 | 0 | 150 | 6 | 6 | L | 540 | 167400 | [6 empty] | 0 | 0
134 | 伊曽島小学校 | 校舎棟 | 1-3F | K-1 | 階段室1 |  |  | 8.5 | 245 | 直付下面開放 | 1 | FL40 | 0 | 0 | 0 | 0 | 0 | 0 | 47 | 1 | 1 | 0 | 97.8775 | 30342.025 | [6 empty] | 0 | 0
134 | 伊曽島小学校 | 校舎棟 | 1-3F | K-1 | 階段室1 |  |  | 8.5 | 245 | 逆富士ベースライト | 1 | FL20 | 0 | 0 | 0 | 0 | 0 | 0 | 28 | 4 | 4 | 0 | 233.24 | 72304.4 | [6 empty] | 0 | 0
134 | 伊曽島小学校 | 校舎棟 | 1-3F | K-2 | 階段室2 |  |  | 8.5 | 245 | 埋込ベースライト | 1 | FL40 | 0 | W300想定 | 0 | 0 | 0 | 0 | 47 | 3 | 3 | 0 | 293.6325 | 91026.075 | [6 empty] | 0 | 0
134 | 伊曽島小学校 | 校舎棟 | 1-3F | K-2 | 階段室2 |  |  | 8.5 | 245 | 逆富士ベースライト | 1 | FL40 | 0 | 0 | 0 | 0 | 0 | 0 | 47 | 2 | 2 | 0 | 195.755 | 60684.05 | [6 empty] | 0 | 0
134 | 伊曽島小学校 | 校舎棟 | 1-3F | OK-1 | 階段室 | 壁付 |  | 6 | 245 | ウォールライト | 1 | FL20 | 0 | 0 | 防湿・防雨型 | 0 | ホワイトブロンズ枠付 | 0 | 28 | 1 | 1 | 0 | 41.16 | 12759.6 | [6 empty] | 0 | 0
134 | 伊曽島小学校 | 校舎棟 | - | - | 外壁 | 壁付 |  | 12 | 365 | ウォールライト | 1 | FL20 | 0 | 0 | 防湿・防雨型 | 0 | 0 | 0 | 28 | 2 | 2 | 0 | 245.28 | 76036.8 | [6 empty] | 0 | 0
134 | 伊曽島小学校 | 校舎棟 | - | - | 外壁 | 壁付 |  | 12 | 365 | ウォールライト | 1 | FL20 | 0 | 0 | 防湿・防雨型 | 0 | ホワイトブロンズ枠付 | 0 | 28 | 3 | 3 | 0 | 367.92 | 114055.2 | [6 empty] | 0 | 0
134 | 伊曽島小学校 | 図書室棟 | - | 1 | 廊下 |  |  | 9 | 245 | 埋込ベースライト | 1 | FL40 | 0 | W300想定 | 0 | 0 | 0 | 0 | 47 | 1 | 1 | 0 | 103.635 | 32126.85 | [6 empty] | 0 | 0
134 | 伊曽島小学校 | 図書室棟 | - | 2 | 図書室 |  |  | 4 | 200 | 埋込ベースライト | 3 | FL40 | 0 | W300想定 | 0 | 0 | ルーバー付 | 0 | 47 | 12 | 36 | 0 | 1353.6 | 419616 | [6 empty] | 0 | 0
134 | 伊曽島小学校 | 図書室棟 | - | 2 | 図書室 |  |  | 4 | 200 | ダウンライト | 1 | FDL18 | 0 | Φ150想定 | 0 | 0 | 銀色鏡面バッフル付 | 0 | 26 | 18 | 18 | 0 | 374.4 | 116064 | [6 empty] | 0 | 0
134 | 伊曽島小学校 | 屋内運動場 | 1F | 1 | ポーチ |  |  | 5 | 200 | 直付スクエア | 1 | FCL30 | 0 | 0 | 0 | 0 | アクリルカバー付 | 0 | 34 | 1 | 1 | 0 | 34 | 10540 | [6 empty] | 0 | 0
134 | 伊曽島小学校 | 屋内運動場 | 1F | 2 | 玄関ホール |  |  | 5 | 200 | 埋込スクエア | 6 | FL20 | 0 | □1257想定 | 0 | 0 | 0 | 0 | 28 | 2 | 12 | 0 | 336 | 104160 | [6 empty] | 0 | 0
134 | 伊曽島小学校 | 屋内運動場 | 1F | 2 | 玄関ホール |  |  | 24 | 365 | B級BL形 誘導灯 | 1 | FL20 | 0 | 0 | 避難口(非常口) | 0 | 片面 | 0 | 28 | 1 | 1 | 0 | 245.28 | 76036.8 | [6 empty] | 0 | 0
134 | 伊曽島小学校 | 屋内運動場 | 1F | 3 | 女子便所 |  |  | 5 | 200 | 逆富士ベースライト | 1 | FL40 | 0 | 0 | 0 | 0 | 0 | 0 | 47 | 1 | 1 | 0 | 47 | 14570 | [6 empty] | 0 | 0
134 | 伊曽島小学校 | 屋内運動場 | 1F | 4 | 男子更衣室 |  |  | 3 | 200 | 逆富士ベースライト | 1 | FL40 | 0 | 0 | 0 | 0 | 0 | 0 | 47 | 1 | 1 | 0 | 28.2 | 8742 | [6 empty] | 0 | 0
134 | 伊曽島小学校 | 屋内運動場 | 1F | 5 | 女子更衣室 |  |  | 3 | 200 | 逆富士ベースライト | 1 | FL40 | 0 | 0 | 0 | 0 | 0 | 0 | 47 | 1 | 1 | 0 | 28.2 | 8742 | [6 empty] | 0 | 0
134 | 伊曽島小学校 | 屋内運動場 | 1F | 6 | 出入口 |  |  | 5 | 200 | ウォールライト | 1 | FL20 | 0 | 0 | 防湿・防雨型 | 0 | 0 | 0 | 28 | 1 | 1 | 0 | 28 | 8680 | [6 empty] | 0 | 0
134 | 伊曽島小学校 | 屋内運動場 | 1F | 7 | 体育館 |  |  | 24 | 365 | B級BL形 誘導灯 | 1 | FL20 | 0 | 0 | 避難口(非常口) | 0 | 片面/ガード付 | 0 | 28 | 2 | 2 | 0 | 490.56 | 152073.6 | [6 empty] | 0 | 0
134 | 伊曽島小学校 | 屋内運動場 | 1F | 8 | 器具庫 |  |  | 1 | 200 | 逆富士ベースライト | 1 | FL40 | 0 | 0 | 0 | 0 | 0 | 0 | 47 | 2 | 2 | 0 | 18.8 | 5828 | [6 empty] | 0 | 0
134 | 伊曽島小学校 | 屋内運動場 | 1F | 9 | 男子便所 |  |  | 5 | 200 | 逆富士ベースライト | 1 | FL40 | 0 | 0 | 0 | 0 | 0 | 0 | 47 | 1 | 1 | 0 | 47 | 14570 | [6 empty] | 0 | 0
134 | 伊曽島小学校 | 屋内運動場 | 1F | 10 | ステージ |  |  | 3 | 200 | 笠付トラフ形ベースライト | 2 | FHF32(高出力) | 0 | 0 | 0 | レースウェイ取付 | 0 | 0 | 48 | 25 | 50 | 0 | 1440 | 446400 | [6 empty] | 0 | 0
134 | 伊曽島小学校 | 屋内運動場 | 2F | 1 | 吹抜(体育館) |  |  | 5 | 245 | 高天井照明 | 1 | MF400 | 0 | 0 | 広照型/昇降装置付 | 0 | 下面ガード付 | 0 | 433 | 15 | 15 | 0 | 7956.375 | 2466476.25 | [6 empty] | 0 | 0
134 | 伊曽島小学校 | 屋内運動場 | 2F | 1 | 吹抜(体育館) |  |  | 5 | 245 | 高天井照明 | 1 | IL100 | 0 | 0 | 特広照型/昇降装置付 | 0 | 下面ガード付 | 0 | 90 | 8 | 8 | L | 882 | 273420 | 撤去のみでLED化不要 |  | - | - | - | 8 | 0 | 0
134 | 伊曽島小学校 | 渡り廊下 | - | - | 渡り廊下 |  |  | 4 | 245 | トラフ形ベースライト | 1 | FL40 | 0 | 0 | 防湿・防雨型 | 0 | ガード付 | 0 | 47 | 5 | 5 | 0 | 230.3 | 71393 | [6 empty] | 0 | 0
134 | 伊曽島小学校 | プール付属棟 | - | 1 | 機械室 |  |  | 1 | 12 | 逆富士ベースライト | 1 | FL40 | 0 | 0 | 防湿・防雨型 | 0 | 0 | 0 | 47 | 2 | 2 | 0 | 1.128 | 349.68 | [6 empty] | 0 | 0
134 | 伊曽島小学校 | プール付属棟 | - | 2 | 倉庫2 |  |  | 1 | 12 | 逆富士ベースライト | 1 | FL40 | 0 | 0 | 防湿・防雨型 | 0 | 0 | 0 | 47 | 2 | 2 | 0 | 1.128 | 349.68 | [6 empty] | 0 | 0
134 | 伊曽島小学校 | プール付属棟 | - | 3 | 男子ロッカー室 |  |  | 2 | 30 | コップ形シーリングライト | 1 | IL40 | 0 | 0 | 0 | 0 | 0 | 0 | 36 | 1 | 1 | L | 2.16 | 669.6 | [6 empty] | 0 | 0
134 | 伊曽島小学校 | プール付属棟 | - | 4 | シャワー室 |  |  | 2 | 30 | コップ形シーリングライト | 1 | IL40 | 0 | 0 | 0 | 0 | 0 | 0 | 36 | 1 | 1 | L | 2.16 | 669.6 | [6 empty] | 0 | 0
134 | 伊曽島小学校 | プール付属棟 | - | 5 | 女子ロッカー室 |  |  | 2 | 30 | コップ形シーリングライト | 1 | IL40 | 0 | 0 | 0 | 0 | 0 | 0 | 36 | 1 | 1 | L | 2.16 | 669.6 | [6 empty] | 0 | 0
134 | 伊曽島小学校 | プール付属棟 | - | 6 | 女子更衣室 |  |  | 2 | 30 | 逆富士ベースライト | 1 | FL40 | 0 | 0 | 0 | 0 | 0 | 0 | 47 | 1 | 1 | 0 | 2.82 | 874.2 | [6 empty] | 0 | 0
134 | 伊曽島小学校 | プール付属棟 | - | 7 | 女子便所 |  |  | 2 | 30 | 逆富士ベースライト | 1 | FL20 | 0 | 0 | 0 | 0 | 0 | 0 | 28 | 2 | 2 | 0 | 3.36 | 1041.6 | [6 empty] | 0 | 0
134 | 伊曽島小学校 | プール付属棟 | - | 8 | 男子便所 |  |  | 2 | 30 | 逆富士ベースライト | 1 | FL20 | 0 | 0 | 0 | 0 | 0 | 0 | 28 | 2 | 2 | 0 | 3.36 | 1041.6 | [6 empty] | 0 | 0
134 | 伊曽島小学校 | プール付属棟 | - | 9 | 男子更衣室 |  |  | 2 | 30 | 逆富士ベースライト | 1 | FL40 | 0 | 0 | 0 | 0 | 0 | 0 | 47 | 1 | 1 | 0 | 2.82 | 874.2 | [6 empty] | 0 | 0
134 | 伊曽島小学校 | 屋外 | - | - | [5 empty] | 0 | 0 | - | 0 | 0 | 0 | 0 | 0 | 0 | 0 |  | - | 0 | - | - | [6 empty] | 0 | 0
134 | 伊曽島小学校 | [9 empty] | 0 | - | 0 | 0 | 0 | 0 | 0 | 0 | 0 |  | - | 0 | - | - | [6 empty] | 0 | 0
134 | 伊曽島小学校 | [9 empty] | 0 | - | 0 | 0 | 0 | 0 | 0 | 0 | 0 |  | - | 0 | - | - | [6 empty] | 0 | 0
134 | 伊曽島小学校 | [9 empty] | 0 | - | 0 | 0 | 0 | 0 | 0 | 0 | 0 |  | - | 0 | - | - | [6 empty] | 0 | 0
134 | 伊曽島小学校 | [21 empty] | 既存照明 消費電力量 | 既存照明 従量電気料金（円） | [6 empty] | ご提案LED照明 消費電力量 | ご提案LED照明 従量電気料金（円） | LED照明 CO2排出量
134 | 伊曽島小学校 | [21 empty] | kWh/年 | 10 | [6 empty] | kWh/年 | 10 | t-CO2/年
134 | 伊曽島小学校 | [21 empty] | 44379.3725 | 13757605.475 | [6 empty] | 0 | 0 | 0
134 | 伊曽島小学校 | [22 empty] | (指定金額）
134 | 伊曽島小学校 | [22 empty] | 現状交換ランプ費 削減額（円） | [6 empty] | 削減効果 消費電力量 | 削減効果 従量電気料金（円） | 削減効果 CO2排出量
134 | 伊曽島小学校 | [22 empty] | 10 | [6 empty] | kWh/年 | 10 | t-CO2/年
134 | 伊曽島小学校 | [22 empty] | 508908.4877 | [6 empty] | 44379.3725 | 13757605.475 | 18.2399
134 | 伊曽島小学校 | [22 empty] | (指定金額）
134 | 伊曽島小学校
134 | 伊曽島小学校
134 | 伊曽島小学校
134 | 伊曽島小学校
134 | 伊曽島小学校
134 | 伊曽島小学校
134 | 伊曽島小学校
134 | 伊曽島小学校
135 | 明正中学校 | 135_明正中学校 LED照明 リース導入シミュレーション
135 | 明正中学校 | 省エネ効果シミュレーション
135 | 明正中学校 | リース期間 |  |  | 10
135 | 明正中学校 | 試算期間 |  |  | 10
135 | 明正中学校 | 従量電気代単価(※1) |  |  | 31
135 | 明正中学校 | 基本料金 |  |  | -
135 | 明正中学校 | (※1)電力料金単価 31 円/kWh(税込) [日本照明工業会 ガイド A139-2023]
135 | 明正中学校 | 建物名 | 階数 | 積算 図面 番号 | 部屋名 | 備考 | 仮設必要箇所 | 点灯時間 | 稼働日数 | 器具種類 | 灯数 | ランプ種別 | 口金 | 器具寸法 | 器具仕様詳細① | 器具仕様詳細② | 器具仕様詳細③ | 非常灯 | 消費電力 | 器具台数 | ランプ本数 | 色温度 | 消費電力量(kWh) | 従量電気料金（円） | 製品仕様 | 型番 | メーカー | 定格光束 | 消費電力 | 数量 | 消費電力量(kWh) | 従量電気料金（円）
135 | 明正中学校 | [5 empty] | 器具高さ | /日 | /年 | [9 empty] | W/本 | 台 | 本 |  | kWh/年 | 10 |  |  |  | lm/台・本 | W/台・本 | 台・本 | kWh/年 | 10
135 | 明正中学校 | 北棟 | 1F | 1_1 | ポーチ1 | 壁付 |  | 9 | 245 | ウォールライト | 1 | FL20 | 0 | 0 | 0 | 0 | デザイン器具 | 0 | 28 | 2 | 2 | 0 | 123.48 | 38278.8 | [6 empty] | 0 | 0
135 | 明正中学校 | 北棟 | 1F | 1_2 | 玄関 | 壁付 |  | 9 | 245 | ウォールライト | 1 | FL20 | 0 | 0 | 0 | 0 | 角型カバー付 | 0 | 28 | 1 | 1 | 0 | 61.74 | 19139.4 | [6 empty] | 0 | 0
135 | 明正中学校 | 北棟 | 1F | 2 | ホール1 |  |  | 9 | 245 | H型器具 | 2 | FL40 | 0 | 0 | 0 | 0 | 0 | 0 | 47 | 1 | 2 | 0 | 207.27 | 64253.7 | [6 empty] | 0 | 0
135 | 明正中学校 | 北棟 | 1F | 3 | 機械室 |  |  | 1 | 12 | 逆富士ベースライト | 1 | FL20 | 0 | 0 | 0 | 0 | 0 | 0 | 28 | 1 | 1 | 0 | 0.336 | 104.16 | [6 empty] | 0 | 0
135 | 明正中学校 | 北棟 | 1F | 4 | 放送室1 |  |  | 3 | 200 | H型器具 | 2 | FL20 | 0 | 0 | 0 | 0 | 0 | 0 | 28 | 1 | 2 | 0 | 33.6 | 10416 | [6 empty] | 0 | 0
135 | 明正中学校 | 北棟 | 1F | 5 | 事務室1 |  |  | 10 | 245 | H型器具 | 2 | FL40 | 0 | 0 | 0 | 0 | 0 | 0 | 47 | 1 | 2 | 0 | 230.3 | 71393 | [6 empty] | 0 | 0
135 | 明正中学校 | 北棟 | 1F | 5 | 事務室1 | 壁付 |  | 10 | 245 | ウォールライト | 1 | FL20 | 0 | 0 | 0 | 0 | 角型カバー付 | 0 | 28 | 1 | 1 | 0 | 68.6 | 21266 | [6 empty] | 0 | 0
135 | 明正中学校 | 北棟 | 1F | 6 | 応接室 |  |  | 8.5 | 245 | 埋込ベースライト | 2 | FL40 | 0 | W300想定 | 0 | 0 | カバー付/デザイン器具 | 0 | 47 | 1 | 2 | 0 | 195.755 | 60684.05 | [6 empty] | 0 | 0
135 | 明正中学校 | 北棟 | 1F | 7 | 校長室 |  |  | 8.5 | 245 | 埋込ベースライト | 2 | FL40 | 0 | W300想定 | 0 | 0 | カバー付/デザイン器具 | 0 | 47 | 2 | 4 | 0 | 391.51 | 121368.1 | [6 empty] | 0 | 0
135 | 明正中学校 | 北棟 | 1F | 8 | カウンセラー室 |  |  | 3 | 200 | 逆富士ベースライト | 1 | FL20 | 0 | 0 | 0 | 0 | 0 | 0 | 28 | 2 | 2 | 0 | 33.6 | 10416 | [6 empty] | 0 | 0
135 | 明正中学校 | 北棟 | 1F | 8 | カウンセラー室 | 壁付 |  | 3 | 200 | ウォールライト | 1 | FL20 | 0 | 0 | 0 | 0 | 角型カバー付 | 0 | 28 | 1 | 1 | 0 | 16.8 | 5208 | [6 empty] | 0 | 0
135 | 明正中学校 | 北棟 | 1F | 9 | 保健室 |  |  | 8.5 | 200 | 逆富士ベースライト | 2 | FHF32 | 0 | 0 | 0 | 0 | 0 | 0 | 36 | 7 | 14 | 0 | 856.8 | 265608 | [6 empty] | 0 | 0
135 | 明正中学校 | 北棟 | 1F | 10 | 作法室 |  |  | 8.5 | 245 | シーリングライト | 3 | FL40 | 0 | 0 | 0 | 0 | 角型カバー付 | 0 | 47 | 2 | 6 | 0 | 587.265 | 182052.15 | [6 empty] | 0 | 0
135 | 明正中学校 | 北棟 | 1F | 11_1 | 被服科教室 | パイプ流用想定 |  | 3 | 200 | H型器具 | 2 | FL40 | 0 | 0 | 0 | パイプ吊 | 0 | 0 | 47 | 12 | 24 | 0 | 676.8 | 209808 | [6 empty] | 0 | 0
135 | 明正中学校 | 北棟 | 1F | 11_2 | 被服科準備室 | パイプ流用想定 |  | 1 | 200 | H型器具 | 2 | FL40 | 0 | 0 | 0 | パイプ吊 | 0 | 0 | 47 | 1 | 2 | 0 | 18.8 | 5828 | [6 empty] | 0 | 0
135 | 明正中学校 | 北棟 | 1F | 11_2 | 被服科準備室 |  |  | 1 | 200 | 逆富士ベースライト | 1 | FL20 | 0 | 0 | 0 | 0 | 0 | 0 | 28 | 1 | 1 | 0 | 5.6 | 1736 | [6 empty] | 0 | 0
135 | 明正中学校 | 北棟 | 1F | 12_1 | 廊下1 |  |  | 9 | 245 | 逆富士ベースライト | 1 | FL20 | 0 | 0 | 0 | 0 | 0 | 0 | 28 | 2 | 2 | 0 | 123.48 | 38278.8 | [6 empty] | 0 | 0
135 | 明正中学校 | 北棟 | 1F | 12_2 | 廊下2 |  |  | 9 | 245 | 逆富士ベースライト | 1 | FL20 | 0 | 0 | 0 | 0 | 0 | 0 | 28 | 2 | 2 | 0 | 123.48 | 38278.8 | [6 empty] | 0 | 0
135 | 明正中学校 | 北棟 | 1F | 13 | 職員室 |  |  | 12 | 245 | 逆富士ベースライト | 2 | FHF32 | 0 | 0 | 0 | 0 | 0 | 0 | 36 | 15 | 30 | 0 | 3175.2 | 984312 | [6 empty] | 0 | 0
135 | 明正中学校 | 北棟 | 1F | 14 | テラス1 | 壁付 |  | 4 | 245 | ウォールライト | 1 | FL20 | 0 | 0 | 0 | 0 | 0 | 0 | 28 | 1 | 1 | 0 | 27.44 | 8506.4 | [6 empty] | 0 | 0
135 | 明正中学校 | 北棟 | 1F | 15 | 便所1 |  |  | 9 | 245 | 逆富士ベースライト | 1 | FHF32 | 0 | 0 | 0 | 0 | 0 | 0 | 36 | 1 | 1 | 0 | 79.38 | 24607.8 | [6 empty] | 0 | 0
135 | 明正中学校 | 北棟 | 1F | 16 | 女子便所1 |  |  | 9 | 245 | 逆富士ベースライト | 1 | FHF32 | 0 | 0 | 0 | 0 | 0 | 0 | 36 | 1 | 1 | 0 | 79.38 | 24607.8 | [6 empty] | 0 | 0
135 | 明正中学校 | 北棟 | 1F | 17 | 西昇降口 |  |  | 9 | 245 | 逆富士ベースライト | 1 | FHF32 | 0 | 0 | 0 | 0 | 0 | 0 | 36 | 2 | 2 | 0 | 158.76 | 49215.6 | [6 empty] | 0 | 0
135 | 明正中学校 | 北棟 | 1F | 18 | 女子便所2 |  |  | 9 | 245 | 逆富士ベースライト | 1 | FHF32 | 0 | 0 | 0 | 0 | 0 | 0 | 36 | 2 | 2 | 0 | 158.76 | 49215.6 | [6 empty] | 0 | 0
135 | 明正中学校 | 北棟 | 1F | 19 | 男子便所1 |  |  | 9 | 245 | 逆富士ベースライト | 1 | FHF32 | 0 | 0 | 0 | 0 | 0 | 0 | 36 | 2 | 2 | 0 | 158.76 | 49215.6 | [6 empty] | 0 | 0
135 | 明正中学校 | 北棟 | 1F | 20 | 外壁 | 壁付 |  | 12 | 365 | ウォールライト | 1 | FL20 | 0 | 0 | 0 | 0 | 0 | 0 | 28 | 1 | 1 | 0 | 122.64 | 38018.4 | [6 empty] | 0 | 0
135 | 明正中学校 | 北棟 | 2F | 1 | 図書室 |  |  | 8.5 | 200 | 逆富士ベースライト | 1 | FHF32 | 0 | 0 | 0 | 0 | 0 | 0 | 36 | 11 | 11 | 0 | 673.2 | 208692 | [6 empty] | 0 | 0
135 | 明正中学校 | 北棟 | 2F | 1 | 図書室 |  |  | 8.5 | 200 | 逆富士ベースライト | 2 | FHF32 | 0 | 0 | 0 | 0 | 0 | 0 | 36 | 12 | 24 | 0 | 1468.8 | 455328 | [6 empty] | 0 | 0
135 | 明正中学校 | 北棟 | 2F | 2 | 学習室1 |  |  | 3 | 200 | 逆富士ベースライト | 2 | FHF32 | 0 | 0 | 0 | 0 | 0 | 0 | 36 | 7 | 14 | 0 | 302.4 | 93744 | [6 empty] | 0 | 0
135 | 明正中学校 | 北棟 | 2F | 3 | 普通教室1 |  |  | 8.5 | 200 | 逆富士ベースライト | 2 | FHF32 | 0 | 0 | 0 | 0 | 0 | 0 | 36 | 6 | 12 | 0 | 734.4 | 227664 | [6 empty] | 0 | 0
135 | 明正中学校 | 北棟 | 2F | 3 | 普通教室1 |  |  | 8.5 | 200 | 逆富士ベースライト | 1 | FHF32 | 0 | 0 | 0 | 0 | 0 | 0 | 36 | 1 | 1 | 0 | 61.2 | 18972 | [6 empty] | 0 | 0
135 | 明正中学校 | 北棟 | 2F | 4 | 普通教室2 |  |  | 8.5 | 200 | 逆富士ベースライト | 2 | FHF32 | 0 | 0 | 0 | 0 | 0 | 0 | 36 | 6 | 12 | 0 | 734.4 | 227664 | [6 empty] | 0 | 0
135 | 明正中学校 | 北棟 | 2F | 4 | 普通教室2 |  |  | 8.5 | 200 | 逆富士ベースライト | 1 | FHF32 | 0 | 0 | 0 | 0 | 0 | 0 | 36 | 1 | 1 | 0 | 61.2 | 18972 | [6 empty] | 0 | 0
135 | 明正中学校 | 北棟 | 2F | 5 | 会議室 |  |  | 3 | 200 | 逆富士ベースライト | 2 | FHF32 | 0 | 0 | 0 | 0 | 0 | 0 | 36 | 8 | 16 | 0 | 345.6 | 107136 | [6 empty] | 0 | 0
135 | 明正中学校 | 北棟 | 2F | 6 | 廊下3 |  |  | 9 | 245 | 逆富士ベースライト | 1 | FL20 | 0 | 0 | 0 | 0 | 0 | 0 | 28 | 2 | 2 | 0 | 123.48 | 38278.8 | [6 empty] | 0 | 0
135 | 明正中学校 | 北棟 | 2F | 7 | 廊下4 |  |  | 9 | 245 | 逆富士ベースライト | 1 | FL20 | 0 | 0 | 0 | 0 | 0 | 0 | 28 | 2 | 2 | 0 | 123.48 | 38278.8 | [6 empty] | 0 | 0
135 | 明正中学校 | 北棟 | 2F | 8 | 女子便所3 |  |  | 9 | 245 | 逆富士ベースライト | 1 | FHF32 | 0 | 0 | 0 | 0 | 0 | 0 | 36 | 2 | 2 | 0 | 158.76 | 49215.6 | [6 empty] | 0 | 0
135 | 明正中学校 | 北棟 | 2F | 9 | 男子便所2 |  |  | 9 | 245 | 逆富士ベースライト | 1 | FHF32 | 0 | 0 | 0 | 0 | 0 | 0 | 36 | 2 | 2 | 0 | 158.76 | 49215.6 | [6 empty] | 0 | 0
135 | 明正中学校 | 北棟 | 3F | 1 | 普通教室3 |  |  | 8.5 | 200 | 逆富士ベースライト | 2 | FHF32 | 0 | 0 | 0 | 0 | 0 | 0 | 36 | 6 | 12 | 0 | 734.4 | 227664 | [6 empty] | 0 | 0
135 | 明正中学校 | 北棟 | 3F | 1 | 普通教室3 |  |  | 8.5 | 200 | 逆富士ベースライト | 1 | FHF32 | 0 | 0 | 0 | 0 | 0 | 0 | 36 | 1 | 1 | 0 | 61.2 | 18972 | [6 empty] | 0 | 0
135 | 明正中学校 | 北棟 | 3F | 2 | 美術準備室 |  |  | 1 | 200 | 逆富士ベースライト | 2 | FHF32 | 0 | 0 | 0 | 0 | 0 | 0 | 36 | 7 | 14 | 0 | 100.8 | 31248 | [6 empty] | 0 | 0
135 | 明正中学校 | 北棟 | 3F | 3 | 生徒会室 |  |  | 3 | 200 | 逆富士ベースライト | 2 | FHF32 | 0 | 0 | 0 | 0 | 0 | 0 | 36 | 7 | 14 | 0 | 302.4 | 93744 | [6 empty] | 0 | 0
135 | 明正中学校 | 北棟 | 3F | 4 | 普通教室4 |  |  | 8.5 | 200 | 逆富士ベースライト | 2 | FHF32 | 0 | 0 | 0 | 0 | 0 | 0 | 36 | 6 | 12 | 0 | 734.4 | 227664 | [6 empty] | 0 | 0
135 | 明正中学校 | 北棟 | 3F | 4 | 普通教室4 |  |  | 8.5 | 200 | 逆富士ベースライト | 1 | FHF32 | 0 | 0 | 0 | 0 | 0 | 0 | 36 | 1 | 1 | 0 | 61.2 | 18972 | [6 empty] | 0 | 0
135 | 明正中学校 | 北棟 | 3F | 5 | 普通教室5 |  |  | 8.5 | 200 | 逆富士ベースライト | 2 | FHF32 | 0 | 0 | 0 | 0 | 0 | 0 | 36 | 6 | 12 | 0 | 734.4 | 227664 | [6 empty] | 0 | 0
135 | 明正中学校 | 北棟 | 3F | 5 | 普通教室5 |  |  | 8.5 | 200 | 逆富士ベースライト | 1 | FHF32 | 0 | 0 | 0 | 0 | 0 | 0 | 36 | 1 | 1 | 0 | 61.2 | 18972 | [6 empty] | 0 | 0
135 | 明正中学校 | 北棟 | 3F | 6 | 吹奏楽室 |  |  | 3 | 200 | 逆富士ベースライト | 2 | FHF32 | 0 | 0 | 0 | 0 | 0 | 0 | 36 | 8 | 16 | 0 | 345.6 | 107136 | [6 empty] | 0 | 0
135 | 明正中学校 | 北棟 | 3F | 7_1 | 廊下5 |  |  | 9 | 245 | 逆富士ベースライト | 1 | FL20 | 0 | 0 | 0 | 0 | 0 | 0 | 28 | 2 | 2 | 0 | 123.48 | 38278.8 | [6 empty] | 0 | 0
135 | 明正中学校 | 北棟 | 3F | 7_2 | 廊下6 |  |  | 9 | 245 | 逆富士ベースライト | 1 | FL20 | 0 | 0 | 0 | 0 | 0 | 0 | 28 | 3 | 3 | 0 | 185.22 | 57418.2 | [6 empty] | 0 | 0
135 | 明正中学校 | 北棟 | 3F | 8 | 女子便所4 |  |  | 9 | 245 | 逆富士ベースライト | 1 | FHF32 | 0 | 0 | 0 | 0 | 0 | 0 | 36 | 2 | 2 | 0 | 158.76 | 49215.6 | [6 empty] | 0 | 0
135 | 明正中学校 | 北棟 | 3F | 9 | 男子便所3 |  |  | 9 | 245 | 逆富士ベースライト | 1 | FHF32 | 0 | 0 | 0 | 0 | 0 | 0 | 36 | 2 | 2 | 0 | 158.76 | 49215.6 | [6 empty] | 0 | 0
135 | 明正中学校 | 北棟 | 1F-3F | K-1 | 階段 |  |  | 9 | 245 | 逆富士ベースライト | 1 | FL20 | 0 | 0 | 0 | 0 | 0 | 0 | 28 | 3 | 3 | 0 | 185.22 | 57418.2 | [6 empty] | 0 | 0
135 | 明正中学校 | 北棟 | RF | K-1 | 階段 |  |  | 9 | 245 | 逆富士ベースライト | 1 | FL20 | 0 | 0 | 0 | 0 | 0 | 0 | 28 | 1 | 1 | 0 | 61.74 | 19139.4 | [6 empty] | 0 | 0
135 | 明正中学校 | 北棟 | 1F | K-2 | 階段 |  |  | 9 | 245 | 逆富士ベースライト | 1 | FL20 | 0 | 0 | 0 | 0 | 0 | 0 | 28 | 1 | 1 | 0 | 61.74 | 19139.4 | [6 empty] | 0 | 0
135 | 明正中学校 | 北棟 | 2F-3F | K-2 | 階段 |  |  | 9 | 245 | 逆富士ベースライト | 1 | FL20 | 0 | 0 | 0 | 0 | 0 | 0 | 28 | 2 | 2 | 0 | 123.48 | 38278.8 | [6 empty] | 0 | 0
135 | 明正中学校 | 南棟 | 1F | 1 | PTA室 |  |  | 3 | 200 | 逆富士ベースライト | 2 | FHF32 | 0 | 0 | 0 | 0 | 0 | 0 | 36 | 4 | 8 | 0 | 172.8 | 53568 | [6 empty] | 0 | 0
135 | 明正中学校 | 南棟 | 1F | 2 | 廊下7 |  |  | 9 | 245 | 逆富士ベースライト | 1 | FL20 | 0 | 0 | 0 | 0 | 0 | 0 | 28 | 1 | 1 | 0 | 61.74 | 19139.4 | [6 empty] | 0 | 0
135 | 明正中学校 | 南棟 | 1F | 3_1 | 給食置き場1 |  |  | 9 | 200 | 逆富士ベースライト | 1 | FL20 | 0 | 0 | 0 | 0 | 0 | 0 | 28 | 1 | 1 | 0 | 50.4 | 15624 | [6 empty] | 0 | 0
135 | 明正中学校 | 南棟 | 1F | 3_2 | DW1 |  |  | 9 | 200 | 逆富士ベースライト | 1 | FL20 | 0 | 0 | 0 | 0 | 0 | 0 | 28 | 1 | 1 | 0 | 50.4 | 15624 | [6 empty] | 0 | 0
135 | 明正中学校 | 南棟 | 1F | 4 | 普通教室6 |  |  | 8.5 | 200 | 逆富士ベースライト | 2 | FHF32 | 0 | 0 | 0 | 0 | 0 | 0 | 36 | 6 | 12 | 0 | 734.4 | 227664 | [6 empty] | 0 | 0
135 | 明正中学校 | 南棟 | 1F | 4 | 普通教室6 |  |  | 8.5 | 200 | 逆富士ベースライト | 1 | FHF32 | 0 | 0 | 0 | 0 | 0 | 0 | 36 | 2 | 2 | 0 | 122.4 | 37944 | [6 empty] | 0 | 0
135 | 明正中学校 | 南棟 | 1F | 5 | 前室1 |  |  | 9 | 245 | 逆富士ベースライト | 2 | FHF32 | 0 | 0 | 0 | 0 | 0 | 0 | 36 | 1 | 2 | 0 | 158.76 | 49215.6 | [6 empty] | 0 | 0
135 | 明正中学校 | 南棟 | 1F | 6 | 学習室2 |  |  | 3 | 200 | 逆富士ベースライト | 2 | FHF32 | 0 | 0 | 0 | 0 | 0 | 0 | 36 | 6 | 12 | 0 | 259.2 | 80352 | [6 empty] | 0 | 0
135 | 明正中学校 | 南棟 | 1F | 6 | 学習室2 |  |  | 3 | 200 | 逆富士ベースライト | 1 | FHF32 | 0 | 0 | 0 | 0 | 0 | 0 | 36 | 2 | 2 | 0 | 43.2 | 13392 | [6 empty] | 0 | 0
135 | 明正中学校 | 南棟 | 1F | 7 | 資料室 |  |  | 1 | 200 | 逆富士ベースライト | 2 | FHF32 | 0 | 0 | 0 | 0 | 0 | 0 | 36 | 6 | 12 | 0 | 86.4 | 26784 | [6 empty] | 0 | 0
135 | 明正中学校 | 南棟 | 1F | 7 | 資料室 |  |  | 1 | 200 | 逆富士ベースライト | 1 | FHF32 | 0 | 0 | 0 | 0 | 0 | 0 | 36 | 2 | 2 | 0 | 14.4 | 4464 | [6 empty] | 0 | 0
135 | 明正中学校 | 南棟 | 1F | 8 | 廊下8 |  |  | 9 | 245 | トラフ形ベースライト | 1 | FL20 | 0 | 0 | 0 | 0 | 0 | 0 | 28 | 1 | 1 | 0 | 61.74 | 19139.4 | [6 empty] | 0 | 0
135 | 明正中学校 | 南棟 | 1F | 9 | 第二理科室 | パイプ流用想定 |  | 3 | 200 | H型器具 | 2 | FL40 | 0 | 0 | 0 | パイプ吊 | 0 | 0 | 47 | 7 | 14 | 0 | 394.8 | 122388 | [6 empty] | 0 | 0
135 | 明正中学校 | 南棟 | 1F | 10 | 理科準備室 |  |  | 1 | 200 | 逆富士ベースライト | 2 | FHF32 | 0 | 0 | 0 | 0 | 0 | 0 | 36 | 3 | 6 | 0 | 43.2 | 13392 | [6 empty] | 0 | 0
135 | 明正中学校 | 南棟 | 1F | 11 | 暗室 |  |  | 3 | 200 | 0 | 0 | - | 0 | 0 | 0 | 0 | 0 | 0 | 0 |  | - | 0 | - | - | [6 empty] | 0 | 0
135 | 明正中学校 | 南棟 | 1F | 12 | 第一理科室 |  |  | 3 | 200 | 逆富士ベースライト | 2 | FHF32 | 0 | 0 | 0 | 0 | 0 | 0 | 36 | 10 | 20 | 0 | 432 | 133920 | [6 empty] | 0 | 0
135 | 明正中学校 | 南棟 | 1F | 13 | 廊下9 |  |  | 9 | 245 | トラフ形ベースライト | 1 | FL20 | 0 | 0 | 0 | 0 | 0 | 0 | 28 | 2 | 2 | 0 | 123.48 | 38278.8 | [6 empty] | 0 | 0
135 | 明正中学校 | 南棟 | 1F | 14 | 男子便所4 |  |  | 9 | 245 | 逆富士ベースライト | 1 | FHF32 | 0 | 0 | 0 | 0 | 0 | 0 | 36 | 2 | 2 | 0 | 158.76 | 49215.6 | [6 empty] | 0 | 0
135 | 明正中学校 | 南棟 | 1F | 15 | 女子便所5 |  |  | 9 | 245 | 逆富士ベースライト | 1 | FHF32 | 0 | 0 | 0 | 0 | 0 | 0 | 36 | 2 | 2 | 0 | 158.76 | 49215.6 | [6 empty] | 0 | 0
135 | 明正中学校 | 南棟 | 1F | 16 | 東昇降口 |  |  | 9 | 245 | 逆富士ベースライト | 1 | FHF32 | 0 | 0 | 0 | 0 | 0 | 0 | 36 | 2 | 2 | 0 | 158.76 | 49215.6 | [6 empty] | 0 | 0
135 | 明正中学校 | 南棟 | 2F | 1 | 更衣室1 |  |  | 3 | 245 | 逆富士ベースライト | 2 | FHF32 | 0 | 0 | 0 | 0 | 0 | 0 | 36 | 6 | 12 | 0 | 317.52 | 98431.2 | [6 empty] | 0 | 0
135 | 明正中学校 | 南棟 | 2F | 1 | 更衣室1 |  |  | 3 | 245 | 逆富士ベースライト | 1 | FHF32 | 0 | 0 | 0 | 0 | 0 | 0 | 36 | 1 | 1 | 0 | 26.46 | 8202.6 | [6 empty] | 0 | 0
135 | 明正中学校 | 南棟 | 2F | 2 | 廊下10 |  |  | 9 | 245 | 逆富士ベースライト | 1 | FL20 | 0 | 0 | 0 | 0 | 0 | 0 | 28 | 1 | 1 | 0 | 61.74 | 19139.4 | [6 empty] | 0 | 0
135 | 明正中学校 | 南棟 | 2F | 3_1 | 給食置き場2 |  |  | 9 | 200 | 逆富士ベースライト | 1 | FL20 | 0 | 0 | 0 | 0 | 0 | 0 | 28 | 1 | 1 | 0 | 50.4 | 15624 | [6 empty] | 0 | 0
135 | 明正中学校 | 南棟 | 2F | 3_2 | DW2 |  |  | 9 | 200 | 逆富士ベースライト | 1 | FL20 | 0 | 0 | 0 | 0 | 0 | 0 | 28 | 1 | 1 | 0 | 50.4 | 15624 | [6 empty] | 0 | 0
135 | 明正中学校 | 南棟 | 2F | 4 | 学習室3 |  |  | 3 | 200 | 逆富士ベースライト | 2 | FHF32 | 0 | 0 | 0 | 0 | 0 | 0 | 36 | 6 | 12 | 0 | 259.2 | 80352 | [6 empty] | 0 | 0
135 | 明正中学校 | 南棟 | 2F | 4 | 学習室3 |  |  | 3 | 200 | 逆富士ベースライト | 1 | FHF32 | 0 | 0 | 0 | 0 | 0 | 0 | 36 | 1 | 1 | 0 | 21.6 | 6696 | [6 empty] | 0 | 0
135 | 明正中学校 | 南棟 | 2F | 5 | 普通教室7 |  |  | 9 | 245 | 逆富士ベースライト | 2 | FHF32 | 0 | 0 | 0 | 0 | 0 | 0 | 36 | 6 | 12 | 0 | 952.56 | 295293.6 | [6 empty] | 0 | 0
135 | 明正中学校 | 南棟 | 2F | 5 | 普通教室7 |  |  | 8.5 | 200 | 逆富士ベースライト | 1 | FHF32 | 0 | 0 | 0 | 0 | 0 | 0 | 36 | 1 | 1 | 0 | 61.2 | 18972 | [6 empty] | 0 | 0
135 | 明正中学校 | 南棟 | 2F | 6 | 普通教室8 |  |  | 8.5 | 200 | 逆富士ベースライト | 2 | FHF32 | 0 | 0 | 0 | 0 | 0 | 0 | 36 | 6 | 12 | 0 | 734.4 | 227664 | [6 empty] | 0 | 0
135 | 明正中学校 | 南棟 | 2F | 6 | 普通教室8 |  |  | 8.5 | 200 | 逆富士ベースライト | 1 | FHF32 | 0 | 0 | 0 | 0 | 0 | 0 | 36 | 1 | 1 | 0 | 61.2 | 18972 | [6 empty] | 0 | 0
135 | 明正中学校 | 南棟 | 2F | 7 | 廊下11 |  |  | 9 | 245 | トラフ形ベースライト | 1 | FL20 | 0 | 0 | 0 | 0 | 0 | 0 | 28 | 2 | 2 | 0 | 123.48 | 38278.8 | [6 empty] | 0 | 0
135 | 明正中学校 | 南棟 | 2F | 8 | 普通教室9 |  |  | 8.5 | 200 | 逆富士ベースライト | 2 | FHF32 | 0 | 0 | 0 | 0 | 0 | 0 | 36 | 6 | 12 | 0 | 734.4 | 227664 | [6 empty] | 0 | 0
135 | 明正中学校 | 南棟 | 2F | 8 | 普通教室9 |  |  | 8.5 | 200 | 逆富士ベースライト | 1 | FHF32 | 0 | 0 | 0 | 0 | 0 | 0 | 36 | 1 | 1 | 0 | 61.2 | 18972 | [6 empty] | 0 | 0
135 | 明正中学校 | 南棟 | 2F | 9 | 普通教室10 |  |  | 8.5 | 200 | 逆富士ベースライト | 2 | FHF32 | 0 | 0 | 0 | 0 | 0 | 0 | 36 | 6 | 12 | 0 | 734.4 | 227664 | [6 empty] | 0 | 0
135 | 明正中学校 | 南棟 | 2F | 9 | 普通教室10 |  |  | 8.5 | 200 | 逆富士ベースライト | 1 | FHF32 | 0 | 0 | 0 | 0 | 0 | 0 | 36 | 1 | 1 | 0 | 61.2 | 18972 | [6 empty] | 0 | 0
135 | 明正中学校 | 南棟 | 2F | 10 | 視聴覚室 |  |  | 3 | 200 | 逆富士ベースライト | 2 | FHF32 | 0 | 0 | 0 | 0 | 0 | 0 | 36 | 9 | 18 | 0 | 388.8 | 120528 | [6 empty] | 0 | 0
135 | 明正中学校 | 南棟 | 2F | 11 | バルコニー1 |  |  | 4 | 245 | 逆富士ベースライト | 2 | FHF32 | 0 | 0 | 0 | 0 | 0 | 0 | 36 | 1 | 2 | 0 | 70.56 | 21873.6 | [6 empty] | 0 | 0
135 | 明正中学校 | 南棟 | 2F | 12 | 男子便所5 |  |  | 9 | 245 | 逆富士ベースライト | 1 | FHF32 | 0 | 0 | 0 | 0 | 0 | 0 | 36 | 2 | 2 | 0 | 158.76 | 49215.6 | [6 empty] | 0 | 0
135 | 明正中学校 | 南棟 | 2F | 13 | 女子便所6 |  |  | 9 | 245 | 逆富士ベースライト | 1 | FHF32 | 0 | 0 | 0 | 0 | 0 | 0 | 36 | 2 | 2 | 0 | 158.76 | 49215.6 | [6 empty] | 0 | 0
135 | 明正中学校 | 南棟 | 3F | 1 | 普通教室11 |  |  | 9 | 245 | 逆富士ベースライト | 2 | FHF32 | 0 | 0 | 0 | 0 | 0 | 0 | 36 | 6 | 12 | 0 | 952.56 | 295293.6 | [6 empty] | 0 | 0
135 | 明正中学校 | 南棟 | 3F | 1 | 普通教室11 |  |  | 9 | 245 | 逆富士ベースライト | 1 | FHF32 | 0 | 0 | 0 | 0 | 0 | 0 | 36 | 1 | 1 | 0 | 79.38 | 24607.8 | [6 empty] | 0 | 0
135 | 明正中学校 | 南棟 | 3F | 2 | 廊下12 |  |  | 9 | 245 | 逆富士ベースライト | 1 | FL20 | 0 | 0 | 0 | 0 | 0 | 0 | 28 | 1 | 1 | 0 | 61.74 | 19139.4 | [6 empty] | 0 | 0
135 | 明正中学校 | 南棟 | 3F | 3_1 | 給食置き場3 |  |  | 9 | 200 | 逆富士ベースライト | 1 | FL20 | 0 | 0 | 0 | 0 | 0 | 0 | 28 | 1 | 1 | 0 | 50.4 | 15624 | [6 empty] | 0 | 0
135 | 明正中学校 | 南棟 | 3F | 3 | DW3 |  |  | 9 | 200 | 逆富士ベースライト | 1 | FL20 | 0 | 0 | 0 | 0 | 0 | 0 | 28 | 1 | 1 | 0 | 50.4 | 15624 | [6 empty] | 0 | 0
135 | 明正中学校 | 南棟 | 3F | 4 | 普通教室12 |  |  | 8.5 | 200 | 逆富士ベースライト | 2 | FHF32 | 0 | 0 | 0 | 0 | 0 | 0 | 36 | 6 | 12 | 0 | 734.4 | 227664 | [6 empty] | 0 | 0
135 | 明正中学校 | 南棟 | 3F | 4 | 普通教室12 |  |  | 8.5 | 200 | 逆富士ベースライト | 1 | FHF32 | 0 | 0 | 0 | 0 | 0 | 0 | 36 | 1 | 1 | 0 | 61.2 | 18972 | [6 empty] | 0 | 0
135 | 明正中学校 | 南棟 | 3F | 5 | 普通教室13 |  |  | 8.5 | 200 | 逆富士ベースライト | 2 | FHF32 | 0 | 0 | 0 | 0 | 0 | 0 | 36 | 6 | 12 | 0 | 734.4 | 227664 | [6 empty] | 0 | 0
135 | 明正中学校 | 南棟 | 3F | 5 | 普通教室13 |  |  | 8.5 | 200 | 逆富士ベースライト | 1 | FHF32 | 0 | 0 | 0 | 0 | 0 | 0 | 36 | 1 | 1 | 0 | 61.2 | 18972 | [6 empty] | 0 | 0
135 | 明正中学校 | 南棟 | 3F | 6 | 普通教室14 |  |  | 8.5 | 200 | 逆富士ベースライト | 2 | FHF32 | 0 | 0 | 0 | 0 | 0 | 0 | 36 | 6 | 12 | 0 | 734.4 | 227664 | [6 empty] | 0 | 0
135 | 明正中学校 | 南棟 | 3F | 6 | 普通教室14 |  |  | 8.5 | 200 | 逆富士ベースライト | 1 | FHF32 | 0 | 0 | 0 | 0 | 0 | 0 | 36 | 1 | 1 | 0 | 61.2 | 18972 | [6 empty] | 0 | 0
135 | 明正中学校 | 南棟 | 3F | 7 | 廊下13 |  |  | 9 | 245 | トラフ形ベースライト | 1 | FL20 | 0 | 0 | 0 | 0 | 0 | 0 | 28 | 1 | 1 | 0 | 61.74 | 19139.4 | [6 empty] | 0 | 0
135 | 明正中学校 | 南棟 | 3F | 8 | 普通教室15 |  |  | 8.5 | 200 | 逆富士ベースライト | 2 | FHF32 | 0 | 0 | 0 | 0 | 0 | 0 | 36 | 6 | 12 | 0 | 734.4 | 227664 | [6 empty] | 0 | 0
135 | 明正中学校 | 南棟 | 3F | 8 | 普通教室15 |  |  | 8.5 | 200 | 逆富士ベースライト | 1 | FHF32 | 0 | 0 | 0 | 0 | 0 | 0 | 36 | 1 | 1 | 0 | 61.2 | 18972 | [6 empty] | 0 | 0
135 | 明正中学校 | 南棟 | 3F | 9 | 更衣室2 |  |  | 3 | 245 | 逆富士ベースライト | 2 | FHF32 | 0 | 0 | 0 | 0 | 0 | 0 | 36 | 6 | 12 | 0 | 317.52 | 98431.2 | [6 empty] | 0 | 0
135 | 明正中学校 | 南棟 | 3F | 10 | 廊下14 |  |  | 9 | 245 | トラフ形ベースライト | 1 | FL20 | 0 | 0 | 0 | 0 | 0 | 0 | 28 | 2 | 2 | 0 | 123.48 | 38278.8 | [6 empty] | 0 | 0
135 | 明正中学校 | 南棟 | 3F | 11 | 音楽室 |  |  | 3 | 200 | 逆富士ベースライト | 2 | FHF32 | 0 | 0 | 0 | 0 | 0 | 0 | 36 | 9 | 18 | 0 | 388.8 | 120528 | [6 empty] | 0 | 0
135 | 明正中学校 | 南棟 | 3F | 12 | バルコニー2 |  |  | 4 | 245 | 逆富士ベースライト | 2 | FHF32 | 0 | 0 | 0 | 0 | 0 | 0 | 36 | 1 | 2 | 0 | 70.56 | 21873.6 | [6 empty] | 0 | 0
135 | 明正中学校 | 南棟 | 3F | 13 | 男子便所6 |  |  | 9 | 245 | 逆富士ベースライト | 1 | FHF32 | 0 | 0 | 0 | 0 | 0 | 0 | 36 | 2 | 2 | 0 | 158.76 | 49215.6 | [6 empty] | 0 | 0
135 | 明正中学校 | 南棟 | 3F | 14 | 女子便所7 |  |  | 9 | 245 | 逆富士ベースライト | 1 | FHF32 | 0 | 0 | 0 | 0 | 0 | 0 | 36 | 2 | 2 | 0 | 158.76 | 49215.6 | [6 empty] | 0 | 0
135 | 明正中学校 | 南棟 | 1F-2F | K-4 | 階段 |  |  | 9 | 245 | トラフ形ベースライト | 1 | FL20 | 0 | 0 | 0 | 0 | 0 | 0 | 28 | 2 | 2 | 0 | 123.48 | 38278.8 | [6 empty] | 0 | 0
135 | 明正中学校 | 南棟 | 3F | K-4 | 階段 |  |  | 9 | 245 | トラフ形ベースライト | 1 | FL20 | 0 | 0 | 0 | 0 | 0 | 0 | 28 | 1 | 1 | 0 | 61.74 | 19139.4 | [6 empty] | 0 | 0
135 | 明正中学校 | 南棟 | 1F-3F | K-5 | 階段 |  |  | 9 | 245 | トラフ形ベースライト | 1 | FL20 | 0 | 0 | 0 | 0 | 0 | 0 | 28 | 3 | 3 | 0 | 185.22 | 57418.2 | [6 empty] | 0 | 0
135 | 明正中学校 | 南棟 | RF | K-5 | 階段 |  |  | 9 | 245 | トラフ形ベースライト | 1 | FL20 | 0 | 0 | 0 | 0 | 0 | 0 | 28 | 1 | 1 | 0 | 61.74 | 19139.4 | [6 empty] | 0 | 0
135 | 明正中学校 | 特別教室棟 | 1F | 1 | 金工室 |  |  | 3 | 200 | 逆富士ベースライト | 2 | FL40 | 0 | 0 | 0 | 0 | 0 | 0 | 47 | 12 | 24 | 0 | 676.8 | 209808 | [6 empty] | 0 | 0
135 | 明正中学校 | 特別教室棟 | 1F | 1 | 金工室 |  |  | 3 | 200 | 黒板灯 | 1 | FL40 | 0 | 0 | 0 | 反射笠可動型 | 0 | 0 | 47 | 2 | 2 | 0 | 56.4 | 17484 | [6 empty] | 0 | 0
135 | 明正中学校 | 特別教室棟 | 1F | 2 | 木工金工準備室 |  |  | 1 | 200 | 逆富士ベースライト | 2 | FL40 | 0 | 0 | 0 | 0 | 0 | 0 | 47 | 3 | 6 | 0 | 56.4 | 17484 | [6 empty] | 0 | 0
135 | 明正中学校 | 特別教室棟 | 1F | 3 | 木工室 |  |  | 3 | 200 | 逆富士ベースライト | 2 | FL40 | 0 | 0 | 0 | 0 | 0 | 0 | 47 | 12 | 24 | 0 | 676.8 | 209808 | [6 empty] | 0 | 0
135 | 明正中学校 | 特別教室棟 | 1F | 3 | 木工室 |  |  | 3 | 200 | 黒板灯 | 1 | FL40 | 0 | 0 | 0 | 反射笠可動型 | 0 | 0 | 47 | 2 | 2 | 0 | 56.4 | 17484 | [6 empty] | 0 | 0
135 | 明正中学校 | 特別教室棟 | 1F | 4 | 廊下15 |  |  | 9 | 245 | 逆富士ベースライト | 2 | FL20 | 0 | 0 | 0 | 0 | 0 | 0 | 28 | 2 | 4 | 0 | 246.96 | 76557.6 | [6 empty] | 0 | 0
135 | 明正中学校 | 特別教室棟 | 1F | 5 | 外壁 | 壁付 |  | 12 | 365 | ウォールライト | 1 | FL20 | 0 | 0 | WP | 0 | 角型カバー付 | 0 | 28 | 1 | 1 | 0 | 122.64 | 38018.4 | [6 empty] | 0 | 0
135 | 明正中学校 | 特別教室棟 | 2F | 1 | 美術室 |  |  | 3 | 200 | 逆富士ベースライト | 2 | FL40 | 0 | 0 | 0 | 0 | 0 | 0 | 47 | 12 | 24 | 0 | 676.8 | 209808 | [6 empty] | 0 | 0
135 | 明正中学校 | 特別教室棟 | 2F | 1 | 美術室 |  |  | 3 | 200 | 黒板灯 | 1 | FL40 | 0 | 0 | 0 | 反射笠可動型 | 0 | 0 | 47 | 2 | 2 | 0 | 56.4 | 17484 | [6 empty] | 0 | 0
135 | 明正中学校 | 特別教室棟 | 2F | 2 | 美術準備室 |  |  | 1 | 200 | 逆富士ベースライト | 2 | FL40 | 0 | 0 | 0 | 0 | 0 | 0 | 47 | 2 | 4 | 0 | 37.6 | 11656 | [6 empty] | 0 | 0
135 | 明正中学校 | 特別教室棟 | 2F | 3 | 家庭科準備室 |  |  | 1 | 200 | 逆富士ベースライト | 2 | FL40 | 0 | 0 | 0 | 0 | 0 | 0 | 47 | 2 | 4 | 0 | 37.6 | 11656 | [6 empty] | 0 | 0
135 | 明正中学校 | 特別教室棟 | 2F | 4 | 家庭科室 |  |  | 3 | 200 | 逆富士ベースライト | 2 | FL40 | 0 | 0 | 0 | 0 | 0 | 0 | 47 | 12 | 24 | 0 | 676.8 | 209808 | [6 empty] | 0 | 0
135 | 明正中学校 | 特別教室棟 | 2F | 4 | 家庭科室 |  |  | 3 | 200 | 黒板灯 | 1 | FL40 | 0 | 0 | 0 | 反射笠可動型 | 0 | 0 | 47 | 2 | 2 | 0 | 56.4 | 17484 | [6 empty] | 0 | 0
135 | 明正中学校 | 特別教室棟 | 2F | 5 | 廊下16 |  |  | 9 | 245 | 逆富士ベースライト | 2 | FL20 | 0 | 0 | 0 | 0 | 0 | 0 | 28 | 2 | 4 | 0 | 246.96 | 76557.6 | [6 empty] | 0 | 0
135 | 明正中学校 | 特別教室棟 | 2F | 6 | 外壁 | 壁付 |  | 12 | 365 | ウォールライト | 1 | FL20 | 0 | 0 | WP | 0 | 角型カバー付 | 0 | 28 | 1 | 1 | 0 | 122.64 | 38018.4 | [6 empty] | 0 | 0
135 | 明正中学校 | 特別教室棟 | 3F | 1 | LL教室 |  |  | 3 | 200 | 埋込ベースライト | 1 | FL40 | 0 | W300想定 | 0 | 0 | 0 | 0 | 47 | 21 | 21 | 0 | 592.2 | 183582 | [6 empty] | 0 | 0
135 | 明正中学校 | 特別教室棟 | 3F | 1 | LL教室 |  |  | 3 | 200 | 黒板灯(埋込) | 1 | FL40 | 0 | W300想定 | 0 | 0 | 0 | 0 | 47 | 2 | 2 | 0 | 56.4 | 17484 | [6 empty] | 0 | 0
135 | 明正中学校 | 特別教室棟 | 3F | 2 | LL準備室 |  |  | 1 | 200 | 埋込ベースライト | 2 | FL40 | 0 | W300想定 | 0 | 0 | 0 | 0 | 47 | 2 | 4 | 0 | 37.6 | 11656 | [6 empty] | 0 | 0
135 | 明正中学校 | 特別教室棟 | 3F | 3 | パソコン準備室 |  |  | 1 | 200 | 埋込ベースライト | 2 | FL40 | 0 | W300想定 | 0 | 0 | ルーバー付 | 0 | 47 | 2 | 4 | 0 | 37.6 | 11656 | [6 empty] | 0 | 0
135 | 明正中学校 | 特別教室棟 | 3F | 4 | パソコン教室 |  |  | 3 | 200 | 埋込ベースライト | 2 | FL40 | 0 | W300想定 | 0 | 0 | ルーバー付 | 0 | 47 | 24 | 48 | 0 | 1353.6 | 419616 | [6 empty] | 0 | 0
135 | 明正中学校 | 特別教室棟 | 3F | 4 | パソコン教室 |  |  | 3 | 200 | 黒板灯(埋込) | 1 | FL40 | 0 | W300想定 | 0 | 0 | 0 | 0 | 47 | 2 | 2 | 0 | 56.4 | 17484 | [6 empty] | 0 | 0
135 | 明正中学校 | 特別教室棟 | 3F | 5 | 廊下16 |  |  | 9 | 245 | 逆富士ベースライト | 2 | FL20 | 0 | 0 | 0 | 0 | 0 | 0 | 28 | 2 | 4 | 0 | 246.96 | 76557.6 | [6 empty] | 0 | 0
135 | 明正中学校 | 特別教室棟 | 3F | 6 | 外壁 | 壁付 |  | 12 | 365 | ウォールライト | 1 | FL20 | 0 | 0 | WP | 0 | 角型カバー付 | 0 | 28 | 1 | 1 | 0 | 122.64 | 38018.4 | [6 empty] | 0 | 0
135 | 明正中学校 | 特別教室棟 | 1F-3F | K-3 | 屋外階段 |  |  | 12 | 365 | ウォールライト | 1 | FL20 | 0 | 0 | WP | 0 | 角型カバー付 | 0 | 28 | 3 | 3 | 0 | 367.92 | 114055.2 | [6 empty] | 0 | 0
135 | 明正中学校 | 渡廊下棟（1） | 1F | 1 | 渡廊下（1） |  |  | 9 | 245 | 逆富士ベースライト | 1 | FHF32 | 0 | 0 | 0 | 0 | 0 | 0 | 36 | 1 | 1 | 0 | 79.38 | 24607.8 | [6 empty] | 0 | 0
135 | 明正中学校 | 渡廊下棟（1） | 2F | 1 | 渡廊下（1） |  |  | 9 | 245 | 逆富士ベースライト | 1 | FHF32 | 0 | 0 | 0 | 0 | 0 | 0 | 36 | 3 | 3 | 0 | 238.14 | 73823.4 | [6 empty] | 0 | 0
135 | 明正中学校 | 渡廊下棟（1） | 3F | 1 | 渡廊下（1） |  |  | 9 | 245 | 逆富士ベースライト | 1 | FHF32 | 0 | 0 | 0 | 0 | 0 | 0 | 36 | 3 | 3 | 0 | 238.14 | 73823.4 | [6 empty] | 0 | 0
135 | 明正中学校 | 渡廊下棟（2） | 1F | 2 | 渡廊下（2） |  |  | 9 | 245 | 逆富士ベースライト | 1 | FHF32 | 0 | 0 | 0 | 0 | 0 | 0 | 36 | 2 | 2 | 0 | 158.76 | 49215.6 | [6 empty] | 0 | 0
135 | 明正中学校 | 渡廊下棟（3） | 1F | 3 | 渡廊下（3） |  |  | 9 | 245 | 逆富士ベースライト | 1 | FL20 | 0 | 0 | 0 | 0 | 0 | 0 | 28 | 1 | 1 | 0 | 61.74 | 19139.4 | [6 empty] | 0 | 0
135 | 明正中学校 | 渡廊下棟（3） | 2F | 3 | 渡廊下（3） |  |  | 9 | 245 | 逆富士ベースライト | 1 | FL20 | 0 | 0 | 0 | 0 | 0 | 0 | 28 | 1 | 1 | 0 | 61.74 | 19139.4 | [6 empty] | 0 | 0
135 | 明正中学校 | 渡廊下棟（3） | 3F | 3 | 渡廊下（3） |  |  | 9 | 245 | 逆富士ベースライト | 1 | FL20 | 0 | 0 | 0 | 0 | 0 | 0 | 28 | 1 | 1 | 0 | 61.74 | 19139.4 | [6 empty] | 0 | 0
135 | 明正中学校 | 渡廊下棟（4） | 1F | 4 | 渡廊下（4） |  |  | 9 | 245 | 逆富士ベースライト | 1 | FHF32 | 0 | 0 | 0 | 0 | 0 | 0 | 36 | 2 | 2 | 0 | 158.76 | 49215.6 | [6 empty] | 0 | 0
135 | 明正中学校 | 渡廊下棟（4） | 2F | 4 | 渡廊下（4） |  |  | 9 | 245 | 逆富士ベースライト | 1 | FHF32 | 0 | 0 | 0 | 0 | 0 | 0 | 36 | 2 | 2 | 0 | 158.76 | 49215.6 | [6 empty] | 0 | 0
135 | 明正中学校 | 渡廊下棟（4） | 3F | 4 | 渡廊下（4） |  |  | 9 | 245 | 逆富士ベースライト | 1 | FHF32 | 0 | 0 | 0 | 0 | 0 | 0 | 36 | 2 | 2 | 0 | 158.76 | 49215.6 | [6 empty] | 0 | 0
135 | 明正中学校 | 屋内運動場 | 1F | 1 | ポーチ2 | パイプ流用想定 |  | 24 | 365 | B級BL形 誘導灯 | 1 | FL20 | 0 | 0 | 避難口/PS付 | パイプ吊（舟形/2本） | 片面 | 0 | 28 | 1 | 1 | 0 | 245.28 | 76036.8 | [6 empty] | 0 | 0
135 | 明正中学校 | 屋内運動場 | 1F | 1 | ポーチ2 |  |  | 2 | 200 | シーリングライト | 1 | FCL30 | 0 | 0 | WP | 0 | デザイン器具/丸形カバー付 | 0 | 34 | 2 | 2 | 0 | 27.2 | 8432 | [6 empty] | 0 | 0
135 | 明正中学校 | 屋内運動場 | 1F | 2 | ホール2 |  |  | 2 | 200 | 間接照明 | 1 | FL40 | 0 | 0 | 0 | 0 | デザイン器具 | 0 | 47 | 2 | 2 | 0 | 37.6 | 11656 | [6 empty] | 0 | 0
135 | 明正中学校 | 屋内運動場 | 1F | 3 | 便所2 |  |  | 9 | 245 | トラフ形ベースライト | 1 | FL40 | 0 | 0 | 0 | 0 | 0 | 0 | 47 | 2 | 2 | 0 | 207.27 | 64253.7 | [6 empty] | 0 | 0
135 | 明正中学校 | 屋内運動場 | 1F | 3 | 便所2 |  |  | 9 | 245 | トラフ形ベースライト | 2 | FL20 | 0 | 0 | 0 | 0 | 0 | 0 | 28 | 1 | 2 | 0 | 123.48 | 38278.8 | [6 empty] | 0 | 0
135 | 明正中学校 | 屋内運動場 | 1F | 4 | 便所3 |  |  | 9 | 245 | トラフ形ベースライト | 1 | FL40 | 0 | 0 | 0 | 0 | 0 | 0 | 47 | 2 | 2 | 0 | 207.27 | 64253.7 | [6 empty] | 0 | 0
135 | 明正中学校 | 屋内運動場 | 1F | 5 | 器具庫B |  |  | 1 | 245 | トラフ形ベースライト | 1 | FL40 | 0 | 0 | 0 | 0 | ガード付 | 0 | 47 | 3 | 3 | 0 | 34.545 | 10708.95 | [6 empty] | 0 | 0
135 | 明正中学校 | 屋内運動場 | 1F | 6 | テラス | 壁付 |  | 4 | 200 | ウォールライト | 1 | FL20 | 0 | 0 | WP | 0 | 0 | 0 | 28 | 4 | 4 | 0 | 89.6 | 27776 | [6 empty] | 0 | 0
135 | 明正中学校 | 屋内運動場 | 1F | 7 | 控室B |  |  | 1 | 200 | コーナーライト | 1 | FL40 | 0 | 0 | 0 | 0 | 0 | 0 | 47 | 2 | 2 | 0 | 18.8 | 5828 | [6 empty] | 0 | 0
135 | 明正中学校 | 屋内運動場 | 1F | 8 | 放送室2 |  |  | 6 | 60 | トラフ形ベースライト | 2 | FL20 | 0 | 0 | 0 | 0 | 0 | 0 | 28 | 2 | 4 | 0 | 40.32 | 12499.2 | [6 empty] | 0 | 0
135 | 明正中学校 | 屋内運動場 | 1F | 9 | ステージ |  |  | 4 | 200 | 0 | 0 | - | 0 | 0 | 0 | 0 | 0 | 0 | 0 |  | - | 0 | - | - | [6 empty] | 0 | 0
135 | 明正中学校 | 屋内運動場 | 1F | 10 | 控室A |  |  | 1 | 200 | コーナーライト | 1 | FL40 | 0 | 0 | 0 | 0 | 0 | 0 | 47 | 2 | 2 | 0 | 18.8 | 5828 | [6 empty] | 0 | 0
135 | 明正中学校 | 屋内運動場 | 1F | 11 | ポーチ3 | 壁付 |  | 2 | 200 | ウォールライト | 1 | FL20 | 0 | 0 | WP | 0 | 0 | 0 | 28 | 1 | 1 | 0 | 11.2 | 3472 | [6 empty] | 0 | 0
135 | 明正中学校 | 屋内運動場 | 1F | 12 | ポーチ4 | 壁付 |  | 2 | 200 | ウォールライト | 1 | FL20 | 0 | 0 | WP | 0 | 0 | 0 | 28 | 1 | 1 | 0 | 11.2 | 3472 | [6 empty] | 0 | 0
135 | 明正中学校 | 屋内運動場 | 1F | 13 | 器具庫A |  |  | 1 | 245 | トラフ形ベースライト | 1 | FL40 | 0 | 0 | 0 | 0 | ガード付 | 0 | 47 | 3 | 3 | 0 | 34.545 | 10708.95 | [6 empty] | 0 | 0
135 | 明正中学校 | 屋内運動場 | 1F | 14 | 体育室 |  |  | 24 | 365 | B級BL形 誘導灯 | 1 | FL20 | 0 | 0 | 避難口/PS付 | 0 | 片面/ガード付 | 0 | 28 | 6 | 6 | 0 | 1471.68 | 456220.8 | [6 empty] | 0 | 0
135 | 明正中学校 | 屋内運動場 | 1F | 15 | 事務室2 |  |  | 6 | 245 | トラフ形ベースライト | 2 | FL40 | 0 | 0 | 0 | 0 | 0 | 0 | 47 | 2 | 4 | 0 | 276.36 | 85671.6 | [6 empty] | 0 | 0
135 | 明正中学校 | 屋内運動場 | 1F | 16 | 外壁 |  |  | 12 | 365 | ウォールライト | 1 | FL20 | 0 | 0 | WP | 0 | 0 | 0 | 28 | 1 | 1 | 0 | 122.64 | 38018.4 | [6 empty] | 0 | 0
135 | 明正中学校 | 屋内運動場 | 2F | 1 | ミーティングルーム |  |  | 3 | 200 | 埋込ベースライト | 2 | FL40 | 0 | W300想定 | 0 | 0 | ルーバー付 | 0 | 47 | 14 | 28 | 0 | 789.6 | 244776 | [6 empty] | 0 | 0
135 | 明正中学校 | 屋内運動場 | 2F | 2 | 吹抜1 |  |  | 5 | 245 | 高天井照明 | 1 | MF400 | 0 | 0 | 0 | 0 | 0 | 0 | 433 | 28 | 28 | 0 | 14851.9 | 4604089 | [6 empty] | 0 | 0
135 | 明正中学校 | 屋内運動場 | 2F | 3 | ギャラリー1 |  |  | 6 | 245 | 片反射笠付トラフ形ベースライト | 1 | FL40 | 0 | 0 | 0 | 0 | 0 | 0 | 47 | 1 | 1 | 0 | 69.09 | 21417.9 | [6 empty] | 0 | 0
135 | 明正中学校 | 屋内運動場 | 2F | 4 | 吹抜2 |  |  | 6 | 245 | 笠付トラフ形ベースライト | 2 | FL40 | 0 | 0 | 0 | 0 | 0 | 0 | 47 | 18 | 36 | 0 | 2487.24 | 771044.4 | [6 empty] | 0 | 0
135 | 明正中学校 | 屋内運動場 | 2F | 5 | 前室2 |  |  | 6 | 245 | 片反射笠付トラフ形ベースライト | 1 | FL40 | 0 | 0 | 0 | 0 | 0 | 0 | 47 | 1 | 1 | 0 | 69.09 | 21417.9 | [6 empty] | 0 | 0
135 | 明正中学校 | 屋内運動場 | 2F | 6 | ギャラリー2 |  |  | 6 | 245 | 片反射笠付トラフ形ベースライト | 1 | FL40 | 0 | 0 | 0 | 0 | 0 | 0 | 47 | 1 | 1 | 0 | 69.09 | 21417.9 | [6 empty] | 0 | 0
135 | 明正中学校 | 屋内運動場 | 2F | 7 | 女子更衣室 |  |  | 1 | 245 | トラフ形ベースライト | 1 | FL40 | 0 | 0 | 0 | 0 | 0 | 0 | 47 | 2 | 2 | 0 | 23.03 | 7139.3 | [6 empty] | 0 | 0
135 | 明正中学校 | 屋内運動場 | 2F | 8 | 男子更衣室 |  |  | 1 | 245 | トラフ形ベースライト | 1 | FL40 | 0 | 0 | 0 | 0 | 0 | 0 | 47 | 2 | 2 | 0 | 23.03 | 7139.3 | [6 empty] | 0 | 0
135 | 明正中学校 | 屋内運動場 | 2F | 9 | 物入 |  |  | 1 | 245 | トラフ形ベースライト | 1 | FL20 | 0 | 0 | 0 | 0 | 0 | 0 | 28 | 1 | 1 | 0 | 6.86 | 2126.6 | [6 empty] | 0 | 0
135 | 明正中学校 | 屋内運動場 | 2F | 9 | 物入 |  |  | 1 | 245 | 埋込丸形器具 | 1 | FCL30+40 | 0 | Φ450想定 | 0 | 0 | パネル付 | 0 | 75 | 3 | 3 | 0 | 55.125 | 17088.75 | [6 empty] | 0 | 0
135 | 明正中学校 | 屋内運動場 | 2F | 9 | 物入 | パイプ流用想定 |  | 24 | 365 | B級BL形 誘導灯 | 1 | FL20 | 0 | 0 | 避難口/PS付 | パイプ吊（舟形/2本） | 片面 | 0 | 28 | 1 | 1 | 0 | 245.28 | 76036.8 | [6 empty] | 0 | 0
135 | 明正中学校 | 屋内運動場 | 1F-2F | K-1 | 階段 |  |  | 4 | 200 | 埋込丸形器具 | 1 | FCL30+40 | 0 | Φ450想定 | 0 | 0 | パネル付 | 0 | 75 | 1 | 1 | 0 | 60 | 18600 | [6 empty] | 0 | 0
135 | 明正中学校 | 屋内運動場 | 1F-2F | K-2 | 階段 |  |  | 4 | 200 | コーナーライト | 1 | FL40 | 0 | 0 | 0 | 0 | 0 | 0 | 47 | 1 | 1 | 0 | 37.6 | 11656 | [6 empty] | 0 | 0
135 | 明正中学校 | 屋内運動場 | 1F | K-3 | 階段 |  |  | 4 | 200 | コーナーライト | 1 | FL40 | 0 | 0 | 0 | 0 | 0 | 0 | 47 | 1 | 1 | 0 | 37.6 | 11656 | [6 empty] | 0 | 0
135 | 明正中学校 | 屋内運動場 | 1F-2F | K-4 | 階段 |  |  | 4 | 200 | コーナーライト | 1 | FL40 | 0 | 0 | 0 | 0 | 0 | 0 | 47 | 1 | 1 | 0 | 37.6 | 11656 | [6 empty] | 0 | 0
135 | 明正中学校 | 屋内運動場 | 1F-2F | K-5 | 階段 |  |  | 4 | 200 | コーナーライト | 1 | FL40 | 0 | 0 | 0 | 0 | 0 | 0 | 47 | 2 | 2 | 0 | 75.2 | 23312 | [6 empty] | 0 | 0
135 | 明正中学校 | プール付属棟 | 1F | 1 | 【仮】女子更衣室 |  |  | 3 | 60 | 笠付トラフ形ベースライト | 1 | FLR40 | 0 | 0 | 0 | 0 | 0 | 0 | 47 | 2 | 2 | 0 | 16.92 | 5245.2 | [6 empty] | 0 | 0
135 | 明正中学校 | プール付属棟 | 1F | 2 | 【仮】男子更衣室 |  |  | 3 | 60 | 笠付トラフ形ベースライト | 1 | FLR40 | 0 | 0 | 0 | 0 | 0 | 0 | 47 | 10 | 10 | 0 | 84.6 | 26226 | [6 empty] | 0 | 0
135 | 明正中学校 | テニスコート | _ | _ | テニスコート |  | 図面未提供の為ポール寸法要確認 | 3 | 200 | テニスコート照明 | 1 | MF1000 | 0 | 0 | 0 | 0 | 0 | 0 | 1090 | 4 | 4 | 0 | 2616 | 810960 | [6 empty] | 0 | 0
135 | 明正中学校 | 屋外 | _ | _ | プール横倉庫1 |  |  | 1 | 200 | 逆富士ベースライト | 1 | FLR40 | 0 | 0 | 0 | 0 | 0 | 0 | 47 | 2 | 2 | 0 | 18.8 | 5828 | [6 empty] | 0 | 0
135 | 明正中学校 | 屋外 | _ | _ | プール横倉庫2 |  |  | 1 | 200 | 逆富士ベースライト | 1 | FLR40 | 0 | 0 | 0 | 0 | 0 | 0 | 47 | 2 | 2 | 0 | 18.8 | 5828 | [6 empty] | 0 | 0
135 | 明正中学校 | 屋外 | _ | _ | 自転車置場1 |  |  | 4 | 245 | 逆富士ベースライト | 1 | FLR40 | 0 | 0 | 0 | 0 | 0 | 0 | 47 | 1 | 1 | 0 | 46.06 | 14278.6 | [6 empty] | 0 | 0
135 | 明正中学校 | 屋外 | _ | _ | 自転車置場2 |  |  | 4 | 245 | 逆富士ベースライト | 1 | FLR40 | 0 | 0 | 0 | 0 | 0 | 0 | 47 | 1 | 1 | 0 | 46.06 | 14278.6 | [6 empty] | 0 | 0
135 | 明正中学校 | 屋外 | _ | _ | 屋外 |  | 図面未提供の為ポール寸法要確認 | 12 | 365 | 街路灯 | 1 | HID200 | 0 | 0 | 0 | 0 | ストレート型 | 0 | 230 | 1 | 1 | 0 | 1007.4 | 312294 | [6 empty] | 0 | 0
135 | 明正中学校 | 屋外 | _ | _ | 屋外 |  | 図面未提供の為ポール寸法要確認 | 12 | 365 | 街路灯 | 1 | HID200 | 0 | 0 | 0 | 0 | ストレート型 | 0 | 230 | 1 | 1 | 0 | 1007.4 | 312294 | [6 empty] | 0 | 0
135 | 明正中学校 | 屋外 | _ | _ | 屋外 |  |  | 12 | 365 | 防犯灯 | 1 | HID200 | 0 | 0 | 0 | 電柱共架 | カバー付 | 0 | 230 | 1 | 1 | 0 | 1007.4 | 312294 | [6 empty] | 0 | 0
135 | 明正中学校 | 屋外 | _ | _ | 屋外 |  |  | 12 | 365 | 防犯灯 | 1 | HID200 | 0 | 0 | 0 | 電柱共架 | カバー付 | 0 | 230 | 1 | 1 | 0 | 1007.4 | 312294 | [6 empty] | 0 | 0
135 | 明正中学校 | [9 empty] | 0 | - | 0 | 0 | 0 | 0 | 0 | 0 | 0 |  | - | 0 | - | - | [6 empty] | 0 | 0
135 | 明正中学校 | [9 empty] | 0 | - | 0 | 0 | 0 | 0 | 0 | 0 | 0 |  | - | 0 | - | - | [6 empty] | 0 | 0
135 | 明正中学校 | [9 empty] | 0 | - | 0 | 0 | 0 | 0 | 0 | 0 | 0 |  | - | 0 | - | - | [6 empty] | 0 | 0
135 | 明正中学校 | [21 empty] | 既存照明 消費電力量 | 既存照明 従量電気料金（円） | [6 empty] | ご提案LED照明 消費電力量 | ご提案LED照明 従量電気料金（円） | LED照明 CO2排出量
135 | 明正中学校 | [21 empty] | kWh/年 | 10 | [6 empty] | kWh/年 | 10 | t-CO2/年
135 | 明正中学校 | [21 empty] | 68160.541 | 21129767.71 | [6 empty] | 0 | 0 | 0
135 | 明正中学校 | [22 empty] | (指定金額）
135 | 明正中学校 | [22 empty] | 現状交換ランプ費 削減額（円） | [6 empty] | 削減効果 消費電力量 | 削減効果 従量電気料金（円） | 削減効果 CO2排出量
135 | 明正中学校 | [22 empty] | 10 | [6 empty] | kWh/年 | 10 | t-CO2/年
135 | 明正中学校 | [22 empty] | 1162594.8284 | [6 empty] | 68160.541 | 21129767.71 | 28.014
135 | 明正中学校 | [22 empty] | (指定金額）
135 | 明正中学校
135 | 明正中学校
135 | 明正中学校
135 | 明正中学校
135 | 明正中学校
135 | 明正中学校
135 | 明正中学校
133 | 明正中学校
136 | 光風中学校 | 136_光風中学校 LED照明 リース導入シミュレーション
136 | 光風中学校 | 省エネ効果シミュレーション
136 | 光風中学校 | リース期間 |  |  | 10
136 | 光風中学校 | 試算期間 |  |  | 10
136 | 光風中学校 | 従量電気代単価(※1) |  |  | 31
136 | 光風中学校 | 基本料金 |  |  | -
136 | 光風中学校 | (※1)電力料金単価 31 円/kWh(税込) [日本照明工業会 ガイド A139-2023]
136 | 光風中学校 | 建物名 | 階数 | 積算 図面 番号 | 部屋名 | 備考 | 仮設必要箇所 | 点灯時間 | 稼働日数 | 器具種類 | 灯数 | ランプ種別 | 口金 | 器具寸法 | 器具仕様詳細① | 器具仕様詳細② | 器具仕様詳細③ | 非常灯 | 消費電力 | 器具台数 | ランプ本数 | 色温度 | 消費電力量(kWh) | 従量電気料金（円） | 製品仕様 | 型番 | メーカー | 定格光束 | 消費電力 | 数量 | 消費電力量(kWh) | 従量電気料金（円）
136 | 光風中学校 | [5 empty] | 器具高さ | /日 | /年 | [9 empty] | W/本 | 台 | 本 |  | kWh/年 | 10 |  |  |  | lm/台・本 | W/台・本 | 台・本 | kWh/年 | 10
136 | 光風中学校 | A棟 | １F | 1 | 玄関 |  |  | 9 | 245 | 埋込スクエア | 5 | FLR40 | 0 | □1257想定 | 0 | 0 | 0 | 0 | 47 | 1 | 5 | 0 | 518.175 | 160634.25 | [6 empty] | 0 | 0
136 | 光風中学校 | A棟 | １F | 1 | 玄関 |  |  | 9 | 245 | ブラケット灯 | 1 | IL100 | 0 | 0 | 防湿・防雨型 | 0 | 0 | 0 | 90 | 3 | 3 | L | 595.35 | 184558.5 | [6 empty] | 0 | 0
136 | 光風中学校 | A棟 | １F | 2 | 湯沸室 |  |  | 1 | 245 | 逆富士ベースライト | 1 | FLR40 | 0 | 0 | 0 | 0 | 0 | 0 | 47 | 2 | 2 | 0 | 23.03 | 7139.3 | [6 empty] | 0 | 0
136 | 光風中学校 | A棟 | １F | 3 | 書庫 |  |  | 1 | 200 | ペンダントライト | 2 | FCL30 | 0 | 0 | 0 | 0 | 和風セード付 | 0 | 34 | 2 | 4 | 0 | 27.2 | 8432 | [6 empty] | 0 | 0
136 | 光風中学校 | A棟 | １F | 3 | 書庫 | 壁付 |  | 1 | 200 | ウォールライト | 1 | FL10 | 0 | 0 | 0 | 0 | カバー付 | 0 | 13 | 2 | 2 | 0 | 5.2 | 1612 | [6 empty] | 0 | 0
136 | 光風中学校 | A棟 | １F | 3 | 書庫 |  |  | 1 | 200 | ペンダントライト | 1 | IL100 | 0 | 0 | 0 | 0 | セード付 | 0 | 90 | 1 | 1 | L | 18 | 5580 | [6 empty] | 0 | 0
136 | 光風中学校 | A棟 | １F | 3 | 書庫 | 壁付 |  | 1 | 200 | ウォールライト | 1 | FL20 | 0 | 0 | 0 | 0 | プラスチックカバー付 | 0 | 28 | 1 | 1 | 0 | 5.6 | 1736 | [6 empty] | 0 | 0
136 | 光風中学校 | A棟 | １F | 3 | 書庫 |  |  | 1 | 200 | コップ型ブラケット | 1 | IL60 | 0 | 0 | 0 | 天井直付 | 0 | 0 | 54 | 1 | 1 | 0 | 10.8 | 3348 | [6 empty] | 0 | 0
136 | 光風中学校 | A棟 | １F | 4 | 配膳室 |  |  | 9 | 200 | 逆富士ベースライト | 1 | FLR40 | 0 | 0 | 0 | 0 | 0 | 0 | 47 | 2 | 2 | 0 | 169.2 | 52452 | [6 empty] | 0 | 0
136 | 光風中学校 | A棟 | １F | 5 | 女子便所 |  |  | 3 | 245 | 逆富士ベースライト | 1 | FLR40 | 0 | 0 | 0 | 0 | 0 | 0 | 47 | 2 | 2 | 0 | 69.09 | 21417.9 | [6 empty] | 0 | 0
136 | 光風中学校 | A棟 | １F | 6 | 男子便所 |  |  | 3 | 245 | 逆富士ベースライト | 1 | FLR40 | 0 | 0 | 0 | 0 | 0 | 0 | 47 | 2 | 2 | 0 | 69.09 | 21417.9 | [6 empty] | 0 | 0
136 | 光風中学校 | A棟 | １F | 7 | 保健室 |  |  | 8.5 | 200 | 逆富士ベースライト | 1 | FLR40 | 0 | 0 | 0 | 0 | 0 | 0 | 47 | 12 | 12 | 0 | 958.8 | 297228 | [6 empty] | 0 | 0
136 | 光風中学校 | A棟 | １F | 7 | 保健室 | 壁付 |  | 8.5 | 200 | ウォールライト | 1 | FL20 | 0 | 0 | 0 | 0 | プラスチックカバー付 | 0 | 28 | 1 | 1 | 0 | 47.6 | 14756 | [6 empty] | 0 | 0
136 | 光風中学校 | A棟 | １F | 8 | 家庭科室(被服) |  |  | 3 | 200 | 逆富士ベースライト | 1 | FLR40 | 0 | 0 | 0 | 0 | 0 | 0 | 47 | 12 | 12 | 0 | 338.4 | 104904 | [6 empty] | 0 | 0
136 | 光風中学校 | A棟 | １F | 8 | 家庭科室(被服) | 壁付 |  | 3 | 200 | ウォールライト | 1 | FL20 | 0 | 0 | 0 | 0 | プラスチックカバー付 | 0 | 28 | 1 | 1 | 0 | 16.8 | 5208 | [6 empty] | 0 | 0
136 | 光風中学校 | A棟 | １F | 9 | 準備室1 |  |  | 1 | 200 | 逆富士ベースライト | 1 | FLR40 | 0 | 0 | 0 | 0 | 0 | 0 | 47 | 3 | 3 | 0 | 28.2 | 8742 | [6 empty] | 0 | 0
136 | 光風中学校 | A棟 | １F | 9 | 準備室1 | 壁付 |  | 1 | 200 | ウォールライト | 1 | FL20 | 0 | 0 | 0 | 0 | プラスチックカバー付 | 0 | 28 | 1 | 1 | 0 | 5.6 | 1736 | [6 empty] | 0 | 0
136 | 光風中学校 | A棟 | １F | 9 | 準備室1 | 壁付 |  | 1 | 200 | コーナーライト | 1 | FLR40 | 0 | 0 | 0 | 0 | 0 | 0 | 47 | 1 | 1 | 0 | 9.4 | 2914 | [6 empty] | 0 | 0
136 | 光風中学校 | A棟 | １F | 10 | 準備室2 |  |  | 1 | 200 | 逆富士ベースライト | 1 | FLR40 | 0 | 0 | 0 | 0 | 0 | 0 | 47 | 3 | 3 | 0 | 28.2 | 8742 | [6 empty] | 0 | 0
136 | 光風中学校 | A棟 | １F | 11 | 家庭科室(調理) |  |  | 3 | 200 | 逆富士ベースライト | 1 | FLR40 | 0 | 0 | 0 | 0 | 0 | 0 | 47 | 12 | 12 | 0 | 338.4 | 104904 | [6 empty] | 0 | 0
136 | 光風中学校 | A棟 | １F | 12 | 昇降口 |  |  | 9 | 245 | 逆富士ベースライト | 1 | FLR40 | 0 | 0 | 0 | 0 | 0 | 0 | 47 | 2 | 2 | 0 | 207.27 | 64253.7 | [6 empty] | 0 | 0
136 | 光風中学校 | A棟 | １F | 13 | 廊下 |  |  | 9 | 245 | 逆富士ベースライト | 1 | FL20 | 0 | 0 | 0 | 0 | 0 | 0 | 28 | 9 | 9 | 0 | 555.66 | 172254.6 | [6 empty] | 0 | 0
136 | 光風中学校 | A棟 | １F | 14 | 外壁 | 壁付 |  | 4 | 245 | ブラケット灯 | 1 | IL60 | 0 | 0 | 防湿・防雨型 | フランジ式/アーム付 | 丸グローブ付 | 0 | 54 | 2 | 2 | L | 105.84 | 32810.4 | [6 empty] | 0 | 0
136 | 光風中学校 | A棟 | 2F | 1 | 音楽室 |  |  | 3 | 200 | 逆富士ベースライト | 2 | FLR40 | 0 | 0 | 0 | 0 | 0 | 0 | 47 | 12 | 24 | 0 | 676.8 | 209808 | [6 empty] | 0 | 0
136 | 光風中学校 | A棟 | 2F | 2 | 女子便所1 |  |  | 3 | 245 | 逆富士ベースライト | 1 | FLR40 | 0 | 0 | 0 | 0 | 0 | 0 | 47 | 2 | 2 | 0 | 69.09 | 21417.9 | [6 empty] | 0 | 0
136 | 光風中学校 | A棟 | 2F | 3 | 男子便所1 |  |  | 3 | 245 | 逆富士ベースライト | 1 | FLR40 | 0 | 0 | 0 | 0 | 0 | 0 | 47 | 2 | 2 | 0 | 69.09 | 21417.9 | [6 empty] | 0 | 0
136 | 光風中学校 | A棟 | 2F | 4 | 男子更衣室 |  |  | 3 | 245 | 逆富士ベースライト | 1 | FLR40 | 0 | 0 | 0 | 0 | 0 | 0 | 47 | 1 | 1 | 0 | 34.545 | 10708.95 | [6 empty] | 0 | 0
136 | 光風中学校 | A棟 | 2F | 4 | 男子更衣室 | 壁付 |  | 3 | 245 | ウォールライト | 1 | FL20 | 0 | 0 | 0 | 0 | プラスチックカバー付 | 0 | 28 | 1 | 1 | 0 | 20.58 | 6379.8 | [6 empty] | 0 | 0
136 | 光風中学校 | A棟 | 2F | 5 | 女子更衣室 |  |  | 3 | 245 | 逆富士ベースライト | 1 | FLR40 | 0 | 0 | 0 | 0 | 0 | 0 | 47 | 1 | 1 | 0 | 34.545 | 10708.95 | [6 empty] | 0 | 0
136 | 光風中学校 | A棟 | 2F | 5 | 女子更衣室 | 壁付 |  | 3 | 245 | ウォールライト | 1 | FL20 | 0 | 0 | 0 | 0 | プラスチックカバー付 | 0 | 28 | 1 | 1 | 0 | 20.58 | 6379.8 | [6 empty] | 0 | 0
136 | 光風中学校 | A棟 | 2F | 6 | 放送室 |  |  | 3 | 200 | 逆富士ベースライト | 2 | FLR40 | 0 | 0 | 0 | 0 | 0 | 0 | 47 | 2 | 4 | 0 | 112.8 | 34968 | [6 empty] | 0 | 0
136 | 光風中学校 | A棟 | 2F | 6 | 放送室 |  |  | 3 | 200 | スポットライト | 1 | IL100 | 0 | 0 | 0 | 0 | ヘアーライン仕上 | 0 | 90 | 9 | 9 | L | 486 | 150660 | [6 empty] | 0 | 0
136 | 光風中学校 | A棟 | 2F | 7 | 事務室 |  |  | 10 | 245 | 逆富士ベースライト | 2 | FLR40 | 0 | 0 | 0 | 0 | 0 | 0 | 47 | 10 | 20 | 0 | 2303 | 713930 | [6 empty] | 0 | 0
136 | 光風中学校 | A棟 | 2F | 7 | 事務室 |  |  | 10 | 245 | 逆富士ベースライト | 2 | FL20 | 0 | 0 | 0 | 0 | 0 | 0 | 28 | 1 | 2 | 0 | 137.2 | 42532 | [6 empty] | 0 | 0
136 | 光風中学校 | A棟 | 2F | 8 | 職員室 |  |  | 12 | 245 | 逆富士ベースライト | 2 | FLR40 | 0 | 0 | 0 | 0 | 0 | 0 | 47 | 24 | 48 | 0 | 6632.64 | 2056118.4 | [6 empty] | 0 | 0
136 | 光風中学校 | A棟 | 2F | 8 | 職員室 | 壁付 |  | 12 | 245 | ウォールライト | 1 | FL20 | 0 | 0 | 0 | 0 | プラスチックカバー付 | 0 | 28 | 2 | 2 | 0 | 164.64 | 51038.4 | [6 empty] | 0 | 0
136 | 光風中学校 | A棟 | 2F | 9 | 校長室 |  |  | 8.5 | 245 | 埋込スクエア | 5 | FLR40 | 0 | □1257想定 | 0 | 0 | 0 | 0 | 47 | 4 | 20 | 0 | 1957.55 | 606840.5 | [6 empty] | 0 | 0
136 | 光風中学校 | A棟 | 2F | 9 | 校長室 | 壁付 |  | 8.5 | 245 | ウォールライト | 1 | FL20 | 0 | 0 | 0 | 0 | プラスチックカバー付 | 0 | 28 | 1 | 1 | 0 | 58.31 | 18076.1 | [6 empty] | 0 | 0
136 | 光風中学校 | A棟 | 2F | 10 | 女子便所2 |  |  | 3 | 245 | 逆富士ベースライト | 1 | FLR40 | 0 | 0 | 0 | 0 | 0 | 0 | 47 | 2 | 2 | 0 | 69.09 | 21417.9 | [6 empty] | 0 | 0
136 | 光風中学校 | A棟 | 2F | 10 | 女子便所2 | 壁付 |  | 3 | 245 | ウォールライト | 1 | FL20 | 0 | 0 | 0 | 0 | プラスチックカバー付 | 0 | 28 | 2 | 2 | 0 | 41.16 | 12759.6 | [6 empty] | 0 | 0
136 | 光風中学校 | A棟 | 2F | 11 | 男子便所2 |  |  | 3 | 245 | 逆富士ベースライト | 1 | FLR40 | 0 | 0 | 0 | 0 | 0 | 0 | 47 | 1 | 1 | 0 | 34.545 | 10708.95 | [6 empty] | 0 | 0
136 | 光風中学校 | A棟 | 2F | 11 | 男子便所2 | 壁付 |  | 3 | 245 | ウォールライト | 1 | FL20 | 0 | 0 | 0 | 0 | プラスチックカバー付 | 0 | 28 | 2 | 2 | 0 | 41.16 | 12759.6 | [6 empty] | 0 | 0
136 | 光風中学校 | A棟 | 2F | 12 | 廊下 |  |  | 9 | 245 | 逆富士ベースライト | 1 | FL20 | 0 | 0 | 0 | 0 | 0 | 0 | 28 | 9 | 9 | 0 | 555.66 | 172254.6 | [6 empty] | 0 | 0
136 | 光風中学校 | A棟 | 2F | 12 | 廊下 |  |  | 9 | 245 | 表示灯 | 1 | FL10 | 0 | 0 | 放送中 | 0 | 0 | 0 | 13 | 1 | 1 | 0 | 28.665 | 8886.15 | [6 empty] | 0 | 0
136 | 光風中学校 | A棟 | ３F | 1 | 音楽室 |  |  | 3 | 200 | 逆富士ベースライト | 2 | FLR40 | 0 | 0 | 0 | 0 | 0 | 0 | 47 | 12 | 24 | 0 | 676.8 | 209808 | [6 empty] | 0 | 0
136 | 光風中学校 | A棟 | ３F | 2 | 準備室1 |  |  | 1 | 200 | 逆富士ベースライト | 1 | FLR40 | 0 | 0 | 0 | 0 | 0 | 0 | 47 | 3 | 3 | 0 | 28.2 | 8742 | [6 empty] | 0 | 0
136 | 光風中学校 | A棟 | ３F | 3 | コンピュータ室 |  |  | 3 | 200 | 逆富士ベースライト | 2 | FLR40 | 0 | 0 | 0 | 0 | 0 | 0 | 47 | 12 | 24 | 0 | 676.8 | 209808 | [6 empty] | 0 | 0
136 | 光風中学校 | A棟 | ３F | 3 | コンピュータ室 | 壁付 |  | 3 | 200 | ウォールライト | 1 | FLR40 | 0 | 0 | 0 | 0 | プラスチックカバー付 | 0 | 47 | 1 | 1 | 0 | 28.2 | 8742 | [6 empty] | 0 | 0
136 | 光風中学校 | A棟 | ３F | 4 | 第1理科室 |  |  | 3 | 200 | 逆富士ベースライト | 2 | FLR40 | 0 | 0 | 0 | 0 | 0 | 0 | 47 | 12 | 24 | 0 | 676.8 | 209808 | [6 empty] | 0 | 0
136 | 光風中学校 | A棟 | ３F | 4 | 第1理科室 |  |  | 3 | 200 | 黒板灯 | 1 | FLR40 | 0 | 0 | 0 | パイプ吊(舟形) | 0 | 0 | 47 | 1 | 1 | 0 | 28.2 | 8742 | [6 empty] | 0 | 0
136 | 光風中学校 | A棟 | ３F | 5 | 準備室2 |  |  | 1 | 200 | 逆富士ベースライト | 1 | FLR40 | 0 | 0 | 0 | 0 | 0 | 0 | 47 | 2 | 2 | 0 | 18.8 | 5828 | [6 empty] | 0 | 0
136 | 光風中学校 | A棟 | ３F | 5 | 準備室2 |  |  | 1 | 200 | ブラケット灯 | 1 | IL60 | 0 | 0 | 0 | 0 | 0 | 0 | 54 | 1 | 1 | L | 10.8 | 3348 | [6 empty] | 0 | 0
136 | 光風中学校 | A棟 | ３F | 5 | 準備室2 |  |  | 1 | 200 | シーリングライト | 1 | IL60 | 0 | 0 | 0 | 0 | カバー付 | 0 | 54 | 1 | 1 | L | 10.8 | 3348 | [6 empty] | 0 | 0
136 | 光風中学校 | A棟 | ３F | 6 | 第2理科室 |  |  | 3 | 200 | 黒板灯 | 1 | FLR40 | 0 | 0 | 0 | パイプ吊(舟形) | 0 | 0 | 47 | 1 | 1 | 0 | 28.2 | 8742 | [6 empty] | 0 | 0
136 | 光風中学校 | A棟 | ３F | 6 | 第2理科室 |  |  | 3 | 200 | 逆富士ベースライト | 2 | FLR40 | 0 | 0 | 0 | 0 | 0 | 0 | 47 | 12 | 24 | 0 | 676.8 | 209808 | [6 empty] | 0 | 0
136 | 光風中学校 | A棟 | ３F | 7 | 女子便所 |  |  | 3 | 245 | 逆富士ベースライト | 1 | FLR40 | 0 | 0 | 0 | 0 | 0 | 0 | 47 | 2 | 2 | 0 | 69.09 | 21417.9 | [6 empty] | 0 | 0
136 | 光風中学校 | A棟 | ３F | 8 | 男子便所 |  |  | 3 | 245 | 逆富士ベースライト | 1 | FLR40 | 0 | 0 | 0 | 0 | 0 | 0 | 47 | 2 | 2 | 0 | 69.09 | 21417.9 | [6 empty] | 0 | 0
136 | 光風中学校 | A棟 | ３F | 9 | 廊下 |  |  | 9 | 245 | 逆富士ベースライト | 1 | FL20 | 0 | 0 | 0 | 0 | 0 | 0 | 28 | 9 | 9 | 0 | 555.66 | 172254.6 | [6 empty] | 0 | 0
136 | 光風中学校 | A棟 | 4F | 1 | 美術室 |  |  | 3 | 200 | 逆富士ベースライト | 2 | FLR40 | 0 | 0 | 0 | 0 | 0 | 0 | 47 | 12 | 24 | 0 | 676.8 | 209808 | [6 empty] | 0 | 0
136 | 光風中学校 | A棟 | 4F | 2 | 女子便所1 |  |  | 3 | 245 | 逆富士ベースライト | 1 | FLR40 | 0 | 0 | 0 | 0 | 0 | 0 | 47 | 2 | 2 | 0 | 69.09 | 21417.9 | [6 empty] | 0 | 0
136 | 光風中学校 | A棟 | 4F | 3 | 男子便所1 |  |  | 3 | 245 | 逆富士ベースライト | 1 | FLR40 | 0 | 0 | 0 | 0 | 0 | 0 | 47 | 2 | 2 | 0 | 69.09 | 21417.9 | [6 empty] | 0 | 0
136 | 光風中学校 | A棟 | 4F | 4 | 普通教室1 |  |  | 8.5 | 200 | 黒板灯 | 1 | FLR40 | 0 | 0 | 0 | パイプ吊(舟形) | 0 | 0 | 47 | 1 | 1 | 0 | 79.9 | 24769 | [6 empty] | 0 | 0
136 | 光風中学校 | A棟 | 4F | 4 | 普通教室1 |  |  | 8.5 | 200 | 逆富士ベースライト | 1 | FLR40 | 0 | 0 | 0 | 0 | 0 | 0 | 47 | 8 | 8 | 0 | 639.2 | 198152 | [6 empty] | 0 | 0
136 | 光風中学校 | A棟 | 4F | 5 | 普通教室2 |  |  | 8.5 | 200 | 黒板灯 | 1 | FLR40 | 0 | 0 | 0 | パイプ吊(舟形) | 0 | 0 | 47 | 1 | 1 | 0 | 79.9 | 24769 | [6 empty] | 0 | 0
136 | 光風中学校 | A棟 | 4F | 5 | 普通教室2 |  |  | 8.5 | 200 | 逆富士ベースライト | 1 | FLR40 | 0 | 0 | 0 | 0 | 0 | 0 | 47 | 8 | 8 | 0 | 639.2 | 198152 | [6 empty] | 0 | 0
136 | 光風中学校 | A棟 | 4F | 6 | 普通教室3 |  |  | 8.5 | 200 | 黒板灯 | 1 | FLR40 | 0 | 0 | 0 | パイプ吊(舟形) | 0 | 0 | 47 | 1 | 1 | 0 | 79.9 | 24769 | [6 empty] | 0 | 0
136 | 光風中学校 | A棟 | 4F | 6 | 普通教室3 |  |  | 8.5 | 200 | 逆富士ベースライト | 1 | FLR40 | 0 | 0 | 0 | 0 | 0 | 0 | 47 | 8 | 8 | 0 | 639.2 | 198152 | [6 empty] | 0 | 0
136 | 光風中学校 | A棟 | 4F | 7 | 普通教室4 |  |  | 8.5 | 200 | 黒板灯 | 1 | FLR40 | 0 | 0 | 0 | パイプ吊(舟形) | 0 | 0 | 47 | 1 | 1 | 0 | 79.9 | 24769 | [6 empty] | 0 | 0
136 | 光風中学校 | A棟 | 4F | 7 | 普通教室4 |  |  | 8.5 | 200 | 逆富士ベースライト | 1 | FLR40 | 0 | 0 | 0 | 0 | 0 | 0 | 47 | 8 | 8 | 0 | 639.2 | 198152 | [6 empty] | 0 | 0
136 | 光風中学校 | A棟 | 4F | 8 | 普通教室5 |  |  | 8.5 | 200 | 黒板灯 | 1 | FLR40 | 0 | 0 | 0 | パイプ吊(舟形) | 0 | 0 | 47 | 1 | 1 | 0 | 79.9 | 24769 | [6 empty] | 0 | 0
136 | 光風中学校 | A棟 | 4F | 8 | 普通教室5 |  |  | 8.5 | 200 | 逆富士ベースライト | 1 | FLR40 | 0 | 0 | 0 | 0 | 0 | 0 | 47 | 8 | 8 | 0 | 639.2 | 198152 | [6 empty] | 0 | 0
136 | 光風中学校 | A棟 | 4F | 9 | 女子便所2 |  |  | 3 | 245 | 逆富士ベースライト | 1 | FLR40 | 0 | 0 | 0 | 0 | 0 | 0 | 47 | 2 | 2 | 0 | 69.09 | 21417.9 | [6 empty] | 0 | 0
136 | 光風中学校 | A棟 | 4F | 10 | 男子便所2 |  |  | 3 | 245 | 逆富士ベースライト | 1 | FLR40 | 0 | 0 | 0 | 0 | 0 | 0 | 47 | 2 | 2 | 0 | 69.09 | 21417.9 | [6 empty] | 0 | 0
136 | 光風中学校 | A棟 | 4F | 11 | 廊下1 |  |  | 9 | 245 | 逆富士ベースライト | 1 | FL20 | 0 | 0 | 0 | 0 | 0 | 0 | 28 | 8 | 8 | 0 | 493.92 | 153115.2 | [6 empty] | 0 | 0
136 | 光風中学校 | A棟 | 4F | 12 | 廊下2 |  |  | 9 | 245 | 逆富士ベースライト | 1 | FLR40 | 0 | 0 | 0 | 0 | 0 | 0 | 47 | 2 | 2 | 0 | 207.27 | 64253.7 | [6 empty] | 0 | 0
136 | 光風中学校 | A棟 | 1-4F | K-1 | 階段1 |  |  | 9 | 245 | 逆富士ベースライト | 1 | FL20 | 0 | 0 | 0 | 0 | 0 | 0 | 28 | 8 | 8 | 0 | 493.92 | 153115.2 | [6 empty] | 0 | 0
136 | 光風中学校 | A棟 | 1-4F | K-1 | 階段2 |  |  | 9 | 245 | 逆富士ベースライト | 1 | FL20 | 0 | 0 | 0 | 0 | 0 | 0 | 28 | 7 | 7 | 0 | 432.18 | 133975.8 | [6 empty] | 0 | 0
136 | 光風中学校 | B棟 | １F | 1 | 生徒会室 |  |  | 3 | 200 | 黒板灯 | 1 | FLR40 | 0 | 0 | 0 | パイプ吊(舟形) | 0 | 0 | 47 | 1 | 1 | 0 | 28.2 | 8742 | [6 empty] | 0 | 0
136 | 光風中学校 | B棟 | １F | 1 | 生徒会室 |  |  | 3 | 200 | 逆富士ベースライト | 1 | FLR40 | 0 | 0 | 0 | 0 | 0 | 0 | 47 | 8 | 8 | 0 | 225.6 | 69936 | [6 empty] | 0 | 0
136 | 光風中学校 | B棟 | １F | 2 | 総合学習室 |  |  | 3 | 200 | 黒板灯 | 1 | FLR40 | 0 | 0 | 0 | パイプ吊(舟形) | 0 | 0 | 47 | 1 | 1 | 0 | 28.2 | 8742 | [6 empty] | 0 | 0
136 | 光風中学校 | B棟 | １F | 2 | 総合学習室 |  |  | 3 | 200 | 逆富士ベースライト | 1 | FLR40 | 0 | 0 | 0 | 0 | 0 | 0 | 47 | 8 | 8 | 0 | 225.6 | 69936 | [6 empty] | 0 | 0
136 | 光風中学校 | B棟 | １F | 3 | 用具庫 |  |  | 1 | 200 | 逆富士ベースライト | 1 | FLR40 | 0 | 0 | 0 | 0 | 0 | 0 | 47 | 3 | 3 | 0 | 28.2 | 8742 | [6 empty] | 0 | 0
136 | 光風中学校 | B棟 | １F | 4 | 心の教室 |  |  | 3 | 200 | 逆富士ベースライト | 1 | FLR40 | 0 | 0 | 0 | 0 | 0 | 0 | 47 | 2 | 2 | 0 | 56.4 | 17484 | [6 empty] | 0 | 0
136 | 光風中学校 | B棟 | １F | 4 | 心の教室 |  |  | 3 | 200 | 埋込ベースライト | 2 | FLR40 | 0 | W300想定 | 0 | 0 | 0 | 0 | 47 | 2 | 4 | 0 | 112.8 | 34968 | [6 empty] | 0 | 0
136 | 光風中学校 | B棟 | １F | 4 | 心の教室 | 壁付 |  | 3 | 200 | ウォールライト | 1 | FL20 | 0 | 0 | 0 | 0 | プラスチックカバー付 | 0 | 28 | 1 | 1 | 0 | 16.8 | 5208 | [6 empty] | 0 | 0
136 | 光風中学校 | B棟 | １F | 4 | 心の教室 |  |  | 3 | 200 | ペンダントライト | 2 | FCL30 | 0 | 0 | 0 | 0 | 和風セード付 | 0 | 34 | 1 | 2 | 0 | 40.8 | 12648 | [6 empty] | 0 | 0
136 | 光風中学校 | B棟 | １F | 5 | 昇降口 |  |  | 9 | 245 | 逆富士ベースライト | 1 | FLR40 | 0 | 0 | 0 | 0 | 0 | 0 | 47 | 9 | 9 | 0 | 932.715 | 289141.65 | [6 empty] | 0 | 0
136 | 光風中学校 | B棟 | １F | 6 | 軒下 |  |  | 4 | 245 | ブラケット灯 | 1 | IL60 | 0 | 0 | 防湿・防雨型 | フランジ式/アーム付 | 丸グローブ付 | 0 | 54 | 3 | 3 | L | 158.76 | 49215.6 | [6 empty] | 0 | 0
136 | 光風中学校 | B棟 | １F | 7 | 女子便所 |  |  | 3 | 245 | 逆富士ベースライト | 1 | FLR40 | 0 | 0 | 0 | 0 | 0 | 0 | 47 | 1 | 1 | 0 | 34.545 | 10708.95 | [6 empty] | 0 | 0
136 | 光風中学校 | B棟 | １F | 8 | 男子便所 |  |  | 3 | 245 | 逆富士ベースライト | 1 | FLR40 | 0 | 0 | 0 | 0 | 0 | 0 | 47 | 1 | 1 | 0 | 34.545 | 10708.95 | [6 empty] | 0 | 0
136 | 光風中学校 | B棟 | １F | 9 | 廊下 |  |  | 9 | 245 | 逆富士ベースライト | 1 | FLR40 | 0 | 0 | 0 | 0 | 0 | 0 | 47 | 2 | 2 | 0 | 207.27 | 64253.7 | [6 empty] | 0 | 0
136 | 光風中学校 | B棟 | １F | 9 | 廊下 |  |  | 9 | 245 | 逆富士ベースライト | 1 | FL20 | 0 | 0 | 0 | 0 | 0 | 0 | 28 | 5 | 5 | 0 | 308.7 | 95697 | [6 empty] | 0 | 0
136 | 光風中学校 | B棟 | １F | 10 | 階段下倉庫1 |  |  | 1 | 12 | コップ型ブラケット | 1 | IL60 | 0 | 0 | 0 | フランジ式 | 0 | 0 | 54 | 1 | 1 | L | 0.648 | 200.88 | [6 empty] | 0 | 0
136 | 光風中学校 | B棟 | １F | 11 | 階段下倉庫2 |  |  | 1 | 12 | コップ型ブラケット | 1 | IL60 | 0 | 0 | 0 | フランジ式 | 0 | 0 | 54 | 1 | 1 | L | 0.648 | 200.88 | [6 empty] | 0 | 0
136 | 光風中学校 | B棟 | 2F | 1 | 特別支援教室1 |  |  | 8.5 | 200 | 黒板灯 | 1 | FLR40 | 0 | 0 | 0 | パイプ吊(舟形) | 0 | 0 | 47 | 1 | 1 | 0 | 79.9 | 24769 | [6 empty] | 0 | 0
136 | 光風中学校 | B棟 | 2F | 1 | 特別支援教室1 |  |  | 8.5 | 200 | 逆富士ベースライト | 1 | FLR40 | 0 | 0 | 0 | 0 | 0 | 0 | 47 | 8 | 8 | 0 | 639.2 | 198152 | [6 empty] | 0 | 0
136 | 光風中学校 | B棟 | 2F | 2 | 特別支援教室2 |  |  | 8.5 | 200 | 黒板灯 | 1 | FLR40 | 0 | 0 | 0 | パイプ吊(舟形) | 0 | 0 | 47 | 1 | 1 | 0 | 79.9 | 24769 | [6 empty] | 0 | 0
136 | 光風中学校 | B棟 | 2F | 2 | 特別支援教室2 |  |  | 8.5 | 200 | 逆富士ベースライト | 1 | FLR40 | 0 | 0 | 0 | 0 | 0 | 0 | 47 | 8 | 8 | 0 | 639.2 | 198152 | [6 empty] | 0 | 0
136 | 光風中学校 | B棟 | 2F | 3 | 視聴覚室 |  |  | 3 | 200 | 黒板灯 | 1 | FLR40 | 0 | 0 | 0 | パイプ吊(舟形) | 0 | 0 | 47 | 1 | 1 | 0 | 28.2 | 8742 | [6 empty] | 0 | 0
136 | 光風中学校 | B棟 | 2F | 3 | 視聴覚室 |  |  | 3 | 200 | 逆富士ベースライト | 1 | FLR40 | 0 | 0 | 0 | 0 | 0 | 0 | 47 | 8 | 8 | 0 | 225.6 | 69936 | [6 empty] | 0 | 0
136 | 光風中学校 | B棟 | 2F | 4 | 図書室 |  |  | 8.5 | 200 | 黒板灯 | 1 | FLR40 | 0 | 0 | 0 | パイプ吊(舟形) | 0 | 0 | 47 | 1 | 1 | 0 | 79.9 | 24769 | [6 empty] | 0 | 0
136 | 光風中学校 | B棟 | 2F | 4 | 図書室 |  |  | 8.5 | 200 | 逆富士ベースライト | 1 | FLR40 | 0 | 0 | 0 | 0 | 0 | 0 | 47 | 8 | 8 | 0 | 639.2 | 198152 | [6 empty] | 0 | 0
136 | 光風中学校 | B棟 | 2F | 5 | 図書室 |  |  | 8.5 | 200 | 黒板灯 | 1 | FLR40 | 0 | 0 | 0 | パイプ吊(舟形) | 0 | 0 | 47 | 1 | 1 | 0 | 79.9 | 24769 | [6 empty] | 0 | 0
136 | 光風中学校 | B棟 | 2F | 5 | 図書室 |  |  | 8.5 | 200 | 逆富士ベースライト | 1 | FLR40 | 0 | 0 | 0 | 0 | 0 | 0 | 47 | 8 | 8 | 0 | 639.2 | 198152 | [6 empty] | 0 | 0
136 | 光風中学校 | B棟 | 2F | 6 | 女子便所 |  |  | 3 | 245 | 逆富士ベースライト | 1 | FLR40 | 0 | 0 | 0 | 0 | 0 | 0 | 47 | 1 | 1 | 0 | 34.545 | 10708.95 | [6 empty] | 0 | 0
136 | 光風中学校 | B棟 | 2F | 7 | 男子便所 |  |  | 3 | 245 | 逆富士ベースライト | 1 | FLR40 | 0 | 0 | 0 | 0 | 0 | 0 | 47 | 1 | 1 | 0 | 34.545 | 10708.95 | [6 empty] | 0 | 0
136 | 光風中学校 | B棟 | 2F | 8 | 廊下 |  |  | 9 | 245 | 逆富士ベースライト | 1 | FL20 | 0 | 0 | 0 | 0 | 0 | 0 | 28 | 6 | 6 | 0 | 370.44 | 114836.4 | [6 empty] | 0 | 0
136 | 光風中学校 | B棟 | 2F | 8 | 廊下 |  |  | 9 | 245 | 逆富士ベースライト | 1 | FLR40 | 0 | 0 | 0 | 0 | 0 | 0 | 47 | 2 | 2 | 0 | 207.27 | 64253.7 | [6 empty] | 0 | 0
136 | 光風中学校 | B棟 | 3F | 1 | 普通教室1 |  |  | 8.5 | 200 | 黒板灯 | 1 | FLR40 | 0 | 0 | 0 | パイプ吊(舟形) | 0 | 0 | 47 | 1 | 1 | 0 | 79.9 | 24769 | [6 empty] | 0 | 0
136 | 光風中学校 | B棟 | 3F | 1 | 普通教室1 |  |  | 8.5 | 200 | 逆富士ベースライト | 1 | FLR40 | 0 | 0 | 0 | 0 | 0 | 0 | 47 | 8 | 8 | 0 | 639.2 | 198152 | [6 empty] | 0 | 0
136 | 光風中学校 | B棟 | 3F | 2 | 普通教室2 |  |  | 8.5 | 200 | 黒板灯 | 1 | FLR40 | 0 | 0 | 0 | パイプ吊(舟形) | 0 | 0 | 47 | 1 | 1 | 0 | 79.9 | 24769 | [6 empty] | 0 | 0
136 | 光風中学校 | B棟 | 3F | 2 | 普通教室2 |  |  | 8.5 | 200 | 逆富士ベースライト | 1 | FLR40 | 0 | 0 | 0 | 0 | 0 | 0 | 47 | 8 | 8 | 0 | 639.2 | 198152 | [6 empty] | 0 | 0
136 | 光風中学校 | B棟 | 3F | 3 | 小人数教室 |  |  | 8.5 | 200 | 黒板灯 | 1 | FLR40 | 0 | 0 | 0 | パイプ吊(舟形) | 0 | 0 | 47 | 1 | 1 | 0 | 79.9 | 24769 | [6 empty] | 0 | 0
136 | 光風中学校 | B棟 | 3F | 3 | 小人数教室 |  |  | 8.5 | 200 | 逆富士ベースライト | 1 | FLR40 | 0 | 0 | 0 | 0 | 0 | 0 | 47 | 8 | 8 | 0 | 639.2 | 198152 | [6 empty] | 0 | 0
136 | 光風中学校 | B棟 | 3F | 4 | 普通教室3 |  |  | 8.5 | 200 | 黒板灯 | 1 | FLR40 | 0 | 0 | 0 | パイプ吊(舟形) | 0 | 0 | 47 | 1 | 1 | 0 | 79.9 | 24769 | [6 empty] | 0 | 0
136 | 光風中学校 | B棟 | 3F | 4 | 普通教室3 |  |  | 8.5 | 200 | 逆富士ベースライト | 1 | FLR40 | 0 | 0 | 0 | 0 | 0 | 0 | 47 | 8 | 8 | 0 | 639.2 | 198152 | [6 empty] | 0 | 0
136 | 光風中学校 | B棟 | 3F | 5 | 普通教室4 |  |  | 8.5 | 200 | 黒板灯 | 1 | FLR40 | 0 | 0 | 0 | パイプ吊(舟形) | 0 | 0 | 47 | 1 | 1 | 0 | 79.9 | 24769 | [6 empty] | 0 | 0
136 | 光風中学校 | B棟 | 3F | 5 | 普通教室4 |  |  | 8.5 | 200 | 逆富士ベースライト | 1 | FLR40 | 0 | 0 | 0 | 0 | 0 | 0 | 47 | 8 | 8 | 0 | 639.2 | 198152 | [6 empty] | 0 | 0
136 | 光風中学校 | B棟 | 3F | 6 | 女子便所 |  |  | 8.5 | 245 | 逆富士ベースライト | 1 | FLR40 | 0 | 0 | 0 | 0 | 0 | 0 | 47 | 1 | 1 | 0 | 97.8775 | 30342.025 | [6 empty] | 0 | 0
136 | 光風中学校 | B棟 | 3F | 7 | 男子便所 |  |  | 8.5 | 245 | 逆富士ベースライト | 1 | FLR40 | 0 | 0 | 0 | 0 | 0 | 0 | 47 | 1 | 1 | 0 | 97.8775 | 30342.025 | [6 empty] | 0 | 0
136 | 光風中学校 | B棟 | 3F | 8 | 廊下 |  |  | 9 | 245 | 逆富士ベースライト | 1 | FL20 | 0 | 0 | 0 | 0 | 0 | 0 | 28 | 6 | 6 | 0 | 370.44 | 114836.4 | [6 empty] | 0 | 0
136 | 光風中学校 | B棟 | 3F | 8 | 廊下 |  |  | 9 | 245 | 逆富士ベースライト | 1 | FLR40 | 0 | 0 | 0 | 0 | 0 | 0 | 47 | 2 | 2 | 0 | 207.27 | 64253.7 | [6 empty] | 0 | 0
136 | 光風中学校 | B棟 | 4F | 1 | 普通教室1 |  |  | 8.5 | 200 | 黒板灯 | 1 | FLR40 | 0 | 0 | 0 | パイプ吊(舟形) | 0 | 0 | 47 | 1 | 1 | 0 | 79.9 | 24769 | [6 empty] | 0 | 0
136 | 光風中学校 | B棟 | 4F | 1 | 普通教室1 |  |  | 8.5 | 200 | 逆富士ベースライト | 1 | FLR40 | 0 | 0 | 0 | 0 | 0 | 0 | 47 | 8 | 8 | 0 | 639.2 | 198152 | [6 empty] | 0 | 0
136 | 光風中学校 | B棟 | 4F | 2 | 普通教室2 |  |  | 8.5 | 200 | 黒板灯 | 1 | FLR40 | 0 | 0 | 0 | パイプ吊(舟形) | 0 | 0 | 47 | 1 | 1 | 0 | 79.9 | 24769 | [6 empty] | 0 | 0
136 | 光風中学校 | B棟 | 4F | 2 | 普通教室2 |  |  | 8.5 | 200 | 逆富士ベースライト | 1 | FLR40 | 0 | 0 | 0 | 0 | 0 | 0 | 47 | 8 | 8 | 0 | 639.2 | 198152 | [6 empty] | 0 | 0
136 | 光風中学校 | B棟 | 4F | 3 | 小人数教室 |  |  | 8.5 | 200 | 黒板灯 | 1 | FLR40 | 0 | 0 | 0 | パイプ吊(舟形) | 0 | 0 | 47 | 1 | 1 | 0 | 79.9 | 24769 | [6 empty] | 0 | 0
136 | 光風中学校 | B棟 | 4F | 3 | 小人数教室 |  |  | 8.5 | 200 | 逆富士ベースライト | 1 | FLR40 | 0 | 0 | 0 | 0 | 0 | 0 | 47 | 8 | 8 | 0 | 639.2 | 198152 | [6 empty] | 0 | 0
136 | 光風中学校 | B棟 | 4F | 4 | 普通教室3 |  |  | 8.5 | 200 | 黒板灯 | 1 | FLR40 | 0 | 0 | 0 | パイプ吊(舟形) | 0 | 0 | 47 | 1 | 1 | 0 | 79.9 | 24769 | [6 empty] | 0 | 0
136 | 光風中学校 | B棟 | 4F | 4 | 普通教室3 |  |  | 8.5 | 200 | 逆富士ベースライト | 1 | FLR40 | 0 | 0 | 0 | 0 | 0 | 0 | 47 | 8 | 8 | 0 | 639.2 | 198152 | [6 empty] | 0 | 0
136 | 光風中学校 | B棟 | 4F | 5 | 普通教室4 |  |  | 8.5 | 200 | 黒板灯 | 1 | FLR40 | 0 | 0 | 0 | パイプ吊(舟形) | 0 | 0 | 47 | 1 | 1 | 0 | 79.9 | 24769 | [6 empty] | 0 | 0
136 | 光風中学校 | B棟 | 4F | 5 | 普通教室4 |  |  | 8.5 | 200 | 逆富士ベースライト | 1 | FLR40 | 0 | 0 | 0 | 0 | 0 | 0 | 47 | 8 | 8 | 0 | 639.2 | 198152 | [6 empty] | 0 | 0
136 | 光風中学校 | B棟 | 4F | 6 | 女子便所 |  |  | 8.5 | 245 | 逆富士ベースライト | 1 | FLR40 | 0 | 0 | 0 | 0 | 0 | 0 | 47 | 1 | 1 | 0 | 97.8775 | 30342.025 | [6 empty] | 0 | 0
136 | 光風中学校 | B棟 | 4F | 7 | 男子便所 |  |  | 8.5 | 245 | 逆富士ベースライト | 1 | FLR40 | 0 | 0 | 0 | 0 | 0 | 0 | 47 | 1 | 1 | 0 | 97.8775 | 30342.025 | [6 empty] | 0 | 0
136 | 光風中学校 | B棟 | 4F | 8 | 廊下 |  |  | 9 | 245 | 逆富士ベースライト | 1 | FLR40 | 0 | 0 | 0 | 0 | 0 | 0 | 47 | 2 | 2 | 0 | 207.27 | 64253.7 | [6 empty] | 0 | 0
136 | 光風中学校 | B棟 | 4F | 8 | 廊下 |  |  | 9 | 245 | 逆富士ベースライト | 1 | FL20 | 0 | 0 | 0 | 0 | 0 | 0 | 28 | 6 | 6 | 0 | 370.44 | 114836.4 | [6 empty] | 0 | 0
136 | 光風中学校 | B棟 | 1-RF | K-3 | 階段3 |  |  | 9 | 245 | 逆富士ベースライト | 1 | FLR40 | 0 | 0 | 0 | 0 | 0 | 0 | 47 | 7 | 7 | 0 | 725.445 | 224887.95 | [6 empty] | 0 | 0
136 | 光風中学校 | B棟 | 1-RF | K-3 | 階段3 | 壁付 |  | 9 | 245 | ウォールライト | 1 | FL20 | 0 | 0 | 0 | 0 | プラスチックカバー付 | 0 | 28 | 1 | 1 | 0 | 61.74 | 19139.4 | [6 empty] | 0 | 0
136 | 光風中学校 | B棟 | 1-4F | K-4 | 階段4 |  |  | 9 | 245 | 逆富士ベースライト | 1 | FL20 | 0 | 0 | 0 | 0 | 0 | 0 | 28 | 6 | 6 | 0 | 370.44 | 114836.4 | [6 empty] | 0 | 0
136 | 光風中学校 | B棟 | 1-4F | K-4 | 階段4 | 壁付 |  | 9 | 245 | ウォールライト | 1 | FL20 | 0 | 0 | 0 | 0 | プラスチックカバー付 | 0 | 28 | 1 | 1 | 0 | 61.74 | 19139.4 | [6 empty] | 0 | 0
136 | 光風中学校 | C棟 | １F | 1 | 準備室 |  |  | 1 | 200 | 逆富士ベースライト | 1 | FLR40 | 0 | 0 | 0 | 0 | 0 | 0 | 47 | 3 | 3 | 0 | 28.2 | 8742 | [6 empty] | 0 | 0
136 | 光風中学校 | C棟 | １F | 2 | 技術室(木工) |  |  | 3 | 200 | 逆富士ベースライト | 2 | FLR40 | 0 | 0 | 0 | 0 | 0 | 0 | 47 | 10 | 20 | 0 | 564 | 174840 | [6 empty] | 0 | 0
136 | 光風中学校 | C棟 | １F | 3 | 廊下 |  |  | 9 | 245 | 逆富士ベースライト | 1 | FL20 | 0 | 0 | 0 | 0 | 0 | 0 | 28 | 2 | 2 | 0 | 123.48 | 38278.8 | [6 empty] | 0 | 0
136 | 光風中学校 | C棟 | 2F | 1 | 準備室 |  |  | 1 | 200 | 逆富士ベースライト | 1 | FLR40 | 0 | 0 | 0 | 0 | 0 | 0 | 47 | 3 | 3 | 0 | 28.2 | 8742 | [6 empty] | 0 | 0
136 | 光風中学校 | C棟 | 2F | 2 | 技術室(金工) |  |  | 3 | 200 | 逆富士ベースライト | 2 | FLR40 | 0 | 0 | 0 | 0 | 0 | 0 | 47 | 10 | 20 | 0 | 564 | 174840 | [6 empty] | 0 | 0
136 | 光風中学校 | C棟 | 2F | 3 | 廊下 |  |  | 9 | 245 | 逆富士ベースライト | 1 | FL20 | 0 | 0 | 0 | 0 | 0 | 0 | 28 | 2 | 2 | 0 | 123.48 | 38278.8 | [6 empty] | 0 | 0
136 | 光風中学校 | [8 empty] | 0 | 0 | - | 0 | 0 | 0 | 0 | 0 | 0 | 0 |  | - | 0 | - | - | [6 empty] | 0 | 0
136 | 光風中学校 | 渡り廊下 | 1F | - | 渡り廊下 |  |  | 9 | 245 | 逆富士ベースライト | 1 | FL20 | 0 | 0 | 0 | 0 | 0 | 0 | 28 | 1 | 1 | 0 | 61.74 | 19139.4 | [6 empty] | 0 | 0
136 | 光風中学校 | 屋内運動場 | B1F | 1 | 倉庫 |  |  | 1 | 12 | 片反射笠付トラフ形ベースライト | 1 | FL20 | 0 | 0 | 0 | 0 | ガード付 | 0 | 28 | 2 | 2 | 0 | 0.672 | 208.32 | [6 empty] | 0 | 0
136 | 光風中学校 | 屋内運動場 | 1F | 1 | 器具庫1 |  |  | 1 | 245 | 逆富士ベースライト | 2 | FL40 | 0 | 0 | 0 | 0 | ガード付 | 0 | 47 | 2 | 4 | 0 | 46.06 | 14278.6 | [6 empty] | 0 | 0
136 | 光風中学校 | 屋内運動場 | 1F | 2 | 教官室 |  |  | 6 | 245 | 逆富士ベースライト | 2 | FL40 | 0 | 0 | 0 | 0 | 0 | 0 | 47 | 2 | 4 | 0 | 276.36 | 85671.6 | [6 empty] | 0 | 0
136 | 光風中学校 | 屋内運動場 | 1F | 3 | 男子便所 |  |  | 6 | 245 | 逆富士ベースライト | 1 | FHF32 | 0 | 0 | 0 | 0 | 0 | 0 | 36 | 2 | 2 | 0 | 105.84 | 32810.4 | [6 empty] | 0 | 0
136 | 光風中学校 | 屋内運動場 | 1F | 3 | 男子便所 |  |  | 6 | 245 | 逆富士ベースライト | 1 | FHF16(高出力) | 0 | 0 | 0 | 0 | 0 | 0 | 27 | 1 | 1 | 0 | 39.69 | 12303.9 | [6 empty] | 0 | 0
136 | 光風中学校 | 屋内運動場 | 1F | 4 | 女子便所 |  |  | 6 | 245 | 逆富士ベースライト | 1 | FHF32 | 0 | 0 | 0 | 0 | 0 | 0 | 36 | 2 | 2 | 0 | 105.84 | 32810.4 | [6 empty] | 0 | 0
136 | 光風中学校 | 屋内運動場 | 1F | 4 | 女子便所 |  |  | 6 | 245 | 逆富士ベースライト | 1 | FHF16(高出力) | 0 | 0 | 0 | 0 | 0 | 0 | 27 | 1 | 1 | 0 | 39.69 | 12303.9 | [6 empty] | 0 | 0
136 | 光風中学校 | 屋内運動場 | 1F | 5 | 器具庫2 |  |  | 1 | 245 | 逆富士ベースライト | 2 | FL40 | 0 | 0 | 0 | 0 | ガード付 | 0 | 47 | 2 | 4 | 0 | 46.06 | 14278.6 | [6 empty] | 0 | 0
136 | 光風中学校 | 屋内運動場 | 1F | 6 | 体育室 |  |  | 24 | 365 | B級BL形 誘導灯 | 1 | FL20 | 0 | 0 | 避難口 | 0 | 片面/ガード付 | 0 | 28 | 3 | 3 | 0 | 735.84 | 228110.4 | [6 empty] | 0 | 0
136 | 光風中学校 | 屋内運動場 | 1F | 7 | 調整室1 |  |  | 6 | 60 | 逆富士ベースライト | 1 | FL40 | 0 | 0 | 0 | 0 | 0 | 0 | 47 | 4 | 4 | 0 | 67.68 | 20980.8 | [6 empty] | 0 | 0
136 | 光風中学校 | 屋内運動場 | 1F | 8 | ステージ |  |  | 4 | 200 | 0 | 0 | - | 0 | 0 | 0 | 0 | 0 | 0 | 0 |  | - | 0 | - | - | [6 empty] | 0 | 0
136 | 光風中学校 | 屋内運動場 | 1F | 9 | 調整室2 |  |  | 6 | 60 | 逆富士ベースライト | 1 | FL40 | 0 | 0 | 0 | 0 | 0 | 0 | 47 | 4 | 4 | 0 | 67.68 | 20980.8 | [6 empty] | 0 | 0
136 | 光風中学校 | 屋内運動場 | 1F | 10 | 軒下 |  |  | 4 | 245 | ウォールライト | 1 | FL20 | 0 | 0 | 防雨型 | 0 | 乳白アクリルカバー付 | 0 | 28 | 7 | 7 | 0 | 192.08 | 59544.8 | [6 empty] | 0 | 0
136 | 光風中学校 | 屋内運動場 | 1F | 11 | 外壁 | 壁付 |  | 12 | 365 | 防犯灯 | 1 | MF100 | 0 | 0 | 防水型/自動点滅器付 | 0 | 透明アクリルカバー付 | 0 | 120 | 1 | 1 | 0 | 525.6 | 162936 | [6 empty] | 0 | 0
136 | 光風中学校 | 屋内運動場 | 2F | 1 | ギャラリー |  |  | 3 | 200 | 笠付トラフ形ベースライト | 2 | FL40 | 0 | 0 | 0 | 0 | 0 | 0 | 47 | 8 | 16 | 0 | 451.2 | 139872 | [6 empty] | 0 | 0
136 | 光風中学校 | 屋内運動場 | 2F | 2 | 体育室吹抜 |  |  | 5 | 245 | 高天井照明 | 1 | MF400 | 0 | 0 | 安定器内蔵/電動昇降装置付/200V | 0 | アルミ増反射膜セード付/ガード付/傾斜天井用金具・落下防止金具付 | 0 | 433 | 20 | 20 | 0 | 10608.5 | 3288635 | [6 empty] | 0 | 0
136 | 光風中学校 | 屋内運動場 | 2F | 2 | 体育室吹抜 |  |  | 5 | 245 | 高天井照明 | 1 | MF400 | 0 | 0 | 安定器内蔵/電動昇降装置付/200V/光補償装置付 | 0 | アルマイト＋ガラスコーティングセード付/ガード付/傾斜天井用金具・落下防止金具付 | 0 | 433 | 4 | 4 | 0 | 2121.7 | 657727 | [6 empty] | 0 | 0
136 | 光風中学校 | 屋内運動場 | 2F | 3 | 調整室1 |  |  | 6 | 60 | 笠付トラフ形ベースライト | 2 | FL40 | 0 | 0 | 0 | 0 | 0 | 0 | 47 | 4 | 8 | 0 | 135.36 | 41961.6 | [6 empty] | 0 | 0
136 | 光風中学校 | 屋内運動場 | 2F | 4 | ステージ吹抜 |  |  | 4 | 200 | 笠付トラフ形ベースライト | 2 | FL40 | 0 | 0 | 0 | 0 | 0 | 0 | 47 | 18 | 36 | 0 | 1353.6 | 419616 | [6 empty] | 0 | 0
136 | 光風中学校 | 屋内運動場 | 2F | 5 | 調整室2 |  |  | 6 | 60 | 笠付トラフ形ベースライト | 2 | FL40 | 0 | 0 | 0 | 0 | 0 | 0 | 47 | 4 | 8 | 0 | 135.36 | 41961.6 | [6 empty] | 0 | 0
136 | 光風中学校 | 屋内運動場 | B1-1F | K-5 | 階段5 |  |  | 4 | 200 | 逆富士ベースライト | 1 | FL20 | 0 | 0 | 0 | 0 | 0 | 0 | 28 | 1 | 1 | 0 | 22.4 | 6944 | [6 empty] | 0 | 0
136 | 光風中学校 | 屋内運動場 | B1-1F | K-6 | 階段6 |  |  | 4 | 200 | 逆富士ベースライト | 1 | FL20 | 0 | 0 | 0 | 0 | 0 | 0 | 28 | 1 | 1 | 0 | 22.4 | 6944 | [6 empty] | 0 | 0
136 | 光風中学校 | 屋内運動場 | 1-2F | K-7 | 階段7 |  |  | 4 | 200 | 片反射笠付トラフ形ベースライト | 1 | FL10 | 0 | 0 | 0 | 0 | 0 | 0 | 13 | 1 | 1 | 0 | 10.4 | 3224 | [6 empty] | 0 | 0
136 | 光風中学校 | 屋内運動場 | 1-2F | K-8 | 階段8 |  |  | 4 | 200 | 片反射笠付トラフ形ベースライト | 1 | FL10 | 0 | 0 | 0 | 0 | 0 | 0 | 13 | 1 | 1 | 0 | 10.4 | 3224 | [6 empty] | 0 | 0
136 | 光風中学校 | 屋外 | - | 1 | 浄化槽/ポンプ室 |  |  | 1 | 12 | 逆富士ベースライト | 1 | FLR40 | 0 | 0 | 0 | 0 | 0 | 0 | 47 | 1 | 1 | 0 | 0.564 | 174.84 | [6 empty] | 0 | 0
136 | 光風中学校 | 屋外 | - | 2 | プール物置1 |  |  | 1 | 12 | 逆富士ベースライト | 1 | FLR40 | 0 | 0 | 0 | 0 | 0 | 0 | 47 | 1 | 1 | 0 | 0.564 | 174.84 | [6 empty] | 0 | 0
136 | 光風中学校 | 屋外 | - | 3 | 浄化室 |  |  | 1 | 12 | 逆富士ベースライト | 1 | FLR40 | 0 | 0 | 0 | 0 | 0 | 0 | 47 | 1 | 1 | 0 | 0.564 | 174.84 | [6 empty] | 0 | 0
136 | 光風中学校 | 屋外 | - | 4 | 機械室 |  |  | 1 | 12 | 逆富士ベースライト | 1 | FLR40 | 0 | 0 | 0 | 0 | 0 | 0 | 47 | 1 | 1 | 0 | 0.564 | 174.84 | [6 empty] | 0 | 0
136 | 光風中学校 | 屋外 | - | 5 | プール便所2 |  |  | 3 | 60 | 逆富士ベースライト | 1 | FLR40 | 0 | 0 | 0 | 0 | 0 | 0 | 47 | 1 | 1 | 0 | 8.46 | 2622.6 | [6 empty] | 0 | 0
136 | 光風中学校 | 屋外 | - | 6 | 1階倉庫 |  |  | 1 | 12 | 逆富士ベースライト | 1 | FLR40 | 0 | 0 | 0 | 0 | 0 | 0 | 47 | 1 | 1 | 0 | 0.564 | 174.84 | [6 empty] | 0 | 0
136 | 光風中学校 | [8 empty] | 0 | 0 | - | 0 | 0 | 0 | 0 | 0 | 0 | 0 |  | - | 0 | - | - | [6 empty] | 0 | 0
136 | 光風中学校 | [9 empty] | 0 | - | 0 | 0 | 0 | 0 | 0 | 0 | 0 |  | - | 0 | - | - | [6 empty] | 0 | 0
136 | 光風中学校 | [9 empty] | 0 | - | 0 | 0 | 0 | 0 | 0 | 0 | 0 |  | - | 0 | - | - | [6 empty] | 0 | 0
136 | 光風中学校 | [9 empty] | 0 | - | 0 | 0 | 0 | 0 | 0 | 0 | 0 |  | - | 0 | - | - | [6 empty] | 0 | 0
136 | 光風中学校 | [21 empty] | 既存照明 消費電力量 | 既存照明 従量電気料金（円） | [6 empty] | ご提案LED照明 消費電力量 | ご提案LED照明 従量電気料金（円） | LED照明 CO2排出量
136 | 光風中学校 | [21 empty] | kWh/年 | 10 | [6 empty] | kWh/年 | 10 | t-CO2/年
136 | 光風中学校 | [21 empty] | 62228.263 | 19290761.53 | [6 empty] | 0 | 0 | 0
136 | 光風中学校 | [22 empty] | (指定金額）
136 | 光風中学校 | [22 empty] | 現状交換ランプ費 削減額（円） | [6 empty] | 削減効果 消費電力量 | 削減効果 従量電気料金（円） | 削減効果 CO2排出量
136 | 光風中学校 | [22 empty] | 10 | [6 empty] | kWh/年 | 10 | t-CO2/年
136 | 光風中学校 | [22 empty] | 665194.6225 | [6 empty] | 62228.263 | 19290761.53 | 25.5758
136 | 光風中学校 | [22 empty] | (指定金額）
136 | 光風中学校
136 | 光風中学校
136 | 光風中学校
136 | 光風中学校
136 | 光風中学校
136 | 光風中学校
136 | 光風中学校
137 | 香取ポンプ場 | 137_香取ポンプ場 LED照明 リース導入シミュレーション
137 | 香取ポンプ場 | 省エネ効果シミュレーション
137 | 香取ポンプ場 | リース期間 |  |  | 10
137 | 香取ポンプ場 | 試算期間 |  |  | 10
137 | 香取ポンプ場 | 従量電気代単価(※1) |  |  | 31
137 | 香取ポンプ場 | 基本料金 |  |  | -
137 | 香取ポンプ場 | (※1)電力料金単価 31 円/kWh(税込) [日本照明工業会 ガイド A139-2023]
137 | 香取ポンプ場 | 建物名 | 階数 | 積算 図面 番号 | 部屋名 | 備考 | 仮設必要箇所 | 点灯時間 | 稼働日数 | 器具種類 | 灯数 | ランプ種別 | 口金 | 器具寸法 | 器具仕様詳細① | 器具仕様詳細② | 器具仕様詳細③ | 非常灯 | 消費電力 | 器具台数 | ランプ本数 | 色温度 | 消費電力量(kWh) | 従量電気料金（円） | 製品仕様 | 型番 | メーカー | 定格光束 | 消費電力 | 数量 | 消費電力量(kWh) | 従量電気料金（円）
137 | 香取ポンプ場 | [5 empty] | 器具高さ | /日 | /年 | [9 empty] | W/本 | 台 | 本 |  | kWh/年 | 10 |  |  |  | lm/台・本 | W/台・本 | 台・本 | kWh/年 | 10
137 | 香取ポンプ場 | - | ピット | 1 | 配管ピット |  |  | 1 | 365 | トラフ形ベースライト | 1 | FHF32 | 0 | 0 | SUS製 | 0 | ガード付 | 0 | 36 | 2 | 2 | 0 | 26.28 | 8146.8 | [6 empty] | 0 | 0
137 | 香取ポンプ場 | - | 水路 | 1 | サイレンサー設置スペース |  |  | 1 | 365 | トラフ形ベースライト | 1 | FHF32 | 0 | 0 | SUS製 | 0 | ガード付 | 0 | 36 | 4 | 4 | 0 | 52.56 | 16293.6 | [6 empty] | 0 | 0
137 | 香取ポンプ場 | - | 1F | 1 | 出入口 | 壁付 |  | 3 | 365 | ウォールライト | 1 | FL20 | 0 | 0 | 防湿・防雨型 | 0 | 0 | 0 | 28 | 1 | 1 | 0 | 30.66 | 9504.6 | [6 empty] | 0 | 0
137 | 香取ポンプ場 | - | 1F | 2 | 控室 |  |  | 0.5 | 365 | 逆富士ベースライト | 2 | FHF32 | 0 | 0 | 0 | 0 | 0 | 0 | 36 | 3 | 6 | 0 | 39.42 | 12220.2 | [6 empty] | 0 | 0
137 | 香取ポンプ場 | - | 1F | 2 | 控室 |  |  | 0.5 | 365 | 逆富士ベースライト | 2 | FHF32 | 0 | 0 | 0 | 0 | 0 | 電池内蔵 | 36 | 1 | 2 | 0 | 13.14 | 4073.4 | [6 empty] | 0 | 0
137 | 香取ポンプ場 | - | 1F | 2 | 控室 |  |  | 24 | 365 | C級 誘導灯 | 1 | CF130 | 0 | 0 | 避難口 | 壁直付 | 片面 | 0 | 5 | 1 | 1 | 0 | 43.8 | 13578 | [6 empty] | 0 | 0
137 | 香取ポンプ場 | - | 1F | 3 | EPS1 |  |  |  |  | 0 | 0 | - | 0 | 0 | 0 | 0 | 0 | 0 | 0 |  | - | 0 | - | - | [6 empty] | 0 | 0
137 | 香取ポンプ場 | - | 1F | 4 | 便所 |  |  | 3 | 365 | ダウンライト | 1 | FHT16 | 0 | Φ150想定 | 0 | 0 | 0 | 0 | 19 | 1 | 1 | 0 | 20.805 | 6449.55 | [6 empty] | 0 | 0
137 | 香取ポンプ場 | - | 1F | 5 | EPS2 |  |  |  |  | 0 | 0 | - | 0 | 0 | 0 | 0 | 0 | 0 | 0 |  | - | 0 | - | - | [6 empty] | 0 | 0
137 | 香取ポンプ場 | - | 1F | 6 | 電気室 |  |  | 1 | 365 | 笠付トラフ形ベースライト | 1 | FHF32 | 0 | 0 | 0 | 0 | 0 | 0 | 36 | 11 | 11 | 0 | 144.54 | 44807.4 | [6 empty] | 0 | 0
137 | 香取ポンプ場 | - | 1F | 6 | 電気室 |  |  | 1 | 365 | 笠付トラフ形ベースライト | 1 | FHF32 | 0 | 0 | 0 | 0 | 0 | 電池内蔵 | 36 | 1 | 1 | 0 | 13.14 | 4073.4 | [6 empty] | 0 | 0
137 | 香取ポンプ場 | - | 1F | 6 | 電気室 |  |  | 24 | 365 | C級 誘導灯 | 1 | CF130 | 0 | 0 | 避難口 | 壁直付 | 片面 | 0 | 5 | 1 | 1 | 0 | 43.8 | 13578 | [6 empty] | 0 | 0
137 | 香取ポンプ場 | - | 1F | 7 | エアダクト |  |  |  |  | 0 | 0 | - | 0 | 0 | 0 | 0 | 0 | 0 | 0 |  | - | 0 | - | - | [6 empty] | 0 | 0
137 | 香取ポンプ場 | - | 1F | 8 | 【仮】部屋1 |  |  |  |  | 0 | 0 | - | 0 | 0 | 0 | 0 | 0 | 0 | 0 |  | - | 0 | - | - | [6 empty] | 0 | 0
137 | 香取ポンプ場 | - | 1F | 9 | 【仮】部屋2 |  |  |  |  | 0 | 0 | - | 0 | 0 | 0 | 0 | 0 | 0 | 0 |  | - | 0 | - | - | [6 empty] | 0 | 0
137 | 香取ポンプ場 | - | 1F | 10 | 【仮】部屋3 |  |  | 1 | 365 | トラフ形ベースライト | 2 | FHF32 | 0 | 0 | 0 | 0 | ガード付 | 0 | 36 | 9 | 18 | 0 | 236.52 | 73321.2 | [6 empty] | 0 | 0
137 | 香取ポンプ場 | - | 1F | 10 | 【仮】部屋3 |  |  | 1 | 365 | トラフ形ベースライト | 2 | FHF32 | 0 | 0 | 0 | 0 | ガード付 | 電池内蔵 | 36 | 5 | 10 | 0 | 131.4 | 40734 | [6 empty] | 0 | 0
137 | 香取ポンプ場 | - | 1F | 10 | 【仮】部屋3 |  |  | 24 | 365 | B級BL形 誘導灯 | 1 | CF200 | 0 | 0 | 避難口 | 壁直付 | 片面 | 0 | 5.9 | 1 | 1 | 0 | 51.684 | 16022.04 | [6 empty] | 0 | 0
137 | 香取ポンプ場 | - | 1F | 11 | 吐出水槽 |  |  |  |  | 0 | 0 | - | 0 | 0 | 0 | 0 | 0 | 0 | 0 |  | - | 0 | - | - | [6 empty] | 0 | 0
137 | 香取ポンプ場 | - | 1F | 12 | 外壁 | 壁付 |  | 3 | 365 | ウォールライト | 1 | FL20 | 0 | 0 | 防湿・防雨型 | 0 | 0 | 0 | 28 | 5 | 5 | 0 | 153.3 | 47523 | [6 empty] | 0 | 0
137 | 香取ポンプ場 | - | 2F | 1 | 換気機械室 | 壁付 |  | 0.5 | 365 | トラフ形ベースライト | 2 | FHF32 | 0 | 0 | 0 | 0 | ガード付 | 0 | 36 | 8 | 16 | 0 | 105.12 | 32587.2 | [6 empty] | 0 | 0
137 | 香取ポンプ場 | - | 2F | 1 | 換気機械室 | 壁付 |  | 0.5 | 365 | トラフ形ベースライト | 2 | FHF32 | 0 | 0 | 0 | 0 | ガード付 | 電池内蔵 | 36 | 1 | 2 | 0 | 13.14 | 4073.4 | [6 empty] | 0 | 0
137 | 香取ポンプ場 | - | 2F | 1 | 換気機械室 |  |  | 24 | 365 | C級 誘導灯 | 1 | CF130 | 0 | 0 | 避難口 | 壁直付 | 片面 | 0 | 5 | 1 | 1 | 0 | 43.8 | 13578 | [6 empty] | 0 | 0
137 | 香取ポンプ場 | - | 2F | 2 | 排気チャンバー |  |  |  |  | 0 | 0 | - | 0 | 0 | 0 | 0 | 0 | 0 | 0 |  | - | 0 | - | - | [6 empty] | 0 | 0
137 | 香取ポンプ場 | - | 2F | 3 | 【仮】部屋1 |  |  | 0.5 | 365 | 高天井照明 | 1 | HID200 | 0 | 0 | 安定器/電動昇降装置付 | 0 | 0 | 0 | 230 | 4 | 4 | 0 | 167.9 | 52049 | [6 empty] | 0 | 0
137 | 香取ポンプ場 | - | 1-2F | K-1 | 階段室 | 壁付 |  | 3 | 365 | 階段通路誘導灯 | 1 | FHF32(高出力) | 0 | 0 | 階数表示付 | 0 | パネル付 | 0 | 48 | 3 | 3 | 0 | 157.68 | 48880.8 | [6 empty] | 0 | 0
137 | 香取ポンプ場 | - | 1-2F | K-1 | 階段室 |  |  | 24 | 365 | C級 誘導灯 | 1 | CF130 | 0 | 0 | 避難口 | 壁直付 | 片面 | 0 | 5 | 1 | 1 | 0 | 43.8 | 13578 | [6 empty] | 0 | 0
137 | 香取ポンプ場 | 屋外 | - | - | 街路灯 |  |  | 12 | 365 | 街路灯 | 1 | HID200 | 0 | 0 | 0 | 0 | アーム形/道路灯タイプ | 0 | 230 | 1 | 1 | 0 | - | - | 対象外
137 | 香取ポンプ場 | 屋外 | - | - | 投光器 |  |  | 3 | 365 | ランプホルダー形投光器 | 1 | HF400 | 0 | 0 | 0 | 0 | 0 | 0 | 435 | 2 | 2 | 0 | 952.65 | 295321.5 | [6 empty] | 0 | 0
137 | 香取ポンプ場 | [8 empty] | 0 | 0 | - | 0 | 0 | 0 | 0 | 0 | 0 | 0 |  | - | 0 | - | - | [6 empty] | 0 | 0
137 | 香取ポンプ場 | [8 empty] | 0 | 0 | - | 0 | 0 | 0 | 0 | 0 | 0 | 0 |  | - | 0 | - | - | [6 empty] | 0 | 0
137 | 香取ポンプ場 | [8 empty] | 0 | 0 | - | 0 | 0 | 0 | 0 | 0 | 0 | 0 |  | - | 0 | - | - | [6 empty] | 0 | 0
137 | 香取ポンプ場 | [8 empty] | 0 | 0 | - | 0 | 0 | 0 | 0 | 0 | 0 | 0 |  | - | 0 | - | - | [6 empty] | 0 | 0
137 | 香取ポンプ場 | [21 empty] | 既存照明 消費電力量 | 既存照明 従量電気料金（円） | [6 empty] | ご提案LED照明 消費電力量 | ご提案LED照明 従量電気料金（円） | LED照明 CO2排出量
137 | 香取ポンプ場 | [21 empty] | kWh/年 | 10 | [6 empty] | kWh/年 | 10 | t-CO2/年
137 | 香取ポンプ場 | [21 empty] | 2485.139 | 770393.09 | [6 empty] | 0 | 0 | 0
137 | 香取ポンプ場 | [22 empty] | (指定金額）
137 | 香取ポンプ場 | [22 empty] | 現状交換ランプ費 削減額（円） | [6 empty] | 削減効果 消費電力量 | 削減効果 従量電気料金（円） | 削減効果 CO2排出量
137 | 香取ポンプ場 | [22 empty] | 10 | [6 empty] | kWh/年 | 10 | t-CO2/年
137 | 香取ポンプ場 | [22 empty] | 50641.6029 | [6 empty] | 2485.139 | 770393.09 | 1.0214
137 | 香取ポンプ場 | [22 empty] | (指定金額）
137 | 香取ポンプ場
137 | 香取ポンプ場
137 | 香取ポンプ場
137 | 香取ポンプ場
137 | 香取ポンプ場
137 | 香取ポンプ場
137 | 香取ポンプ場
138 | 下深谷ポンプ場 | 138_下深谷ポンプ場 LED照明 リース導入シミュレーション
138 | 下深谷ポンプ場 | 省エネ効果シミュレーション
138 | 下深谷ポンプ場 | リース期間 |  |  | 10
138 | 下深谷ポンプ場 | 試算期間 |  |  | 10
138 | 下深谷ポンプ場 | 従量電気代単価(※1) |  |  | 31
138 | 下深谷ポンプ場 | 基本料金 |  |  | -
138 | 下深谷ポンプ場 | (※1)電力料金単価 31 円/kWh(税込) [日本照明工業会 ガイド A139-2023]
138 | 下深谷ポンプ場 | 建物名 | 階数 | 積算 図面 番号 | 部屋名 | 備考 | 仮設必要箇所 | 点灯時間 | 稼働日数 | 器具種類 | 灯数 | ランプ種別 | 口金 | 器具寸法 | 器具仕様詳細① | 器具仕様詳細② | 器具仕様詳細③ | 非常灯 | 消費電力 | 器具台数 | ランプ本数 | 色温度 | 消費電力量(kWh) | 従量電気料金（円） | 製品仕様 | 型番 | メーカー | 定格光束 | 消費電力 | 数量 | 消費電力量(kWh) | 従量電気料金（円）
138 | 下深谷ポンプ場 | [5 empty] | 器具高さ | /日 | /年 | [9 empty] | W/本 | 台 | 本 |  | kWh/年 | 10 |  |  |  | lm/台・本 | W/台・本 | 台・本 | kWh/年 | 10
138 | 下深谷ポンプ場 | 第１ポンプ場 | B1F | 1 | 【仮】部屋1 |  |  | 0.5 | 75 | トラフ形ベースライト | 1 | FL40 | 0 | 0 | 0 | 0 | 0 | 0 | 47 | 2 | 2 | 0 | 3.525 | 1092.75 | [6 empty] | 0 | 0
138 | 下深谷ポンプ場 | 第１ポンプ場 | B1F | 2 | 【仮】部屋2 |  |  | 0.5 | 75 | 逆富士ベースライト | 2 | FL40 | 0 | 0 | 0 | 0 | ガード付 | 0 | 47 | 4 | 8 | 0 | 14.1 | 4371 | [6 empty] | 0 | 0
138 | 下深谷ポンプ場 | 第１ポンプ場 | B1F | 2 | 【仮】部屋2 |  |  | 0.5 | 75 | 逆富士ベースライト | 2 | FL40 | 0 | 0 | 0 | 0 | ガード付 | 電池内蔵 | 47 | 6 | 12 | 0 | 21.15 | 6556.5 | [6 empty] | 0 | 0
138 | 下深谷ポンプ場 | 第１ポンプ場 | B1F | 2 | 【仮】部屋2 |  |  | 24 | 365 | B級BL形 誘導灯 | 1 | FL20 | 0 | 0 | 避難口 | 天井直付 | 0 | 0 | 28 | 1 | 1 | 0 | 245.28 | 76036.8 | [6 empty] | 0 | 0
138 | 下深谷ポンプ場 | 第１ポンプ場 | 1F | 1 | 玄関ポーチ・ホール | 壁付 |  | 0.5 | 75 | ウォールライト | 1 | FL20 | 0 | 130×680 | 防湿・防雨型 | 0 | 0 | 0 | 28 | 1 | 1 | 0 | 1.05 | 325.5 | [6 empty] | 0 | 0
138 | 下深谷ポンプ場 | 第１ポンプ場 | 1F | 1 | 玄関ポーチ・ホール |  |  | 24 | 365 | B級BL形 誘導灯 | 1 | LED | 0 | 0 | 避難口 | 天井直付 | 片面 | 0 | - | 1 | 1 | 0 | - | - | 対象外
138 | 下深谷ポンプ場 | 第１ポンプ場 | 1F | 1 | 玄関ポーチ・ホール |  |  | 0.5 | 75 | 直付スクエア | 4 | FL20 | 0 | □550 | 0 | 0 | 0 | 電池内蔵 | 28 | 1 | 4 | 0 | 4.2 | 1302 | [6 empty] | 0 | 0
138 | 下深谷ポンプ場 | 第１ポンプ場 | 1F | 2 | 【仮】部屋 |  | 5.7 | 0.5 | 75 | トラフ形ベースライト | 1 | FL40 | 0 | 0 | 防水型 | 0 | 0 | 0 | 47 | 12 | 12 | 0 | 21.15 | 6556.5 | [6 empty] | 0 | 0
138 | 下深谷ポンプ場 | 第１ポンプ場 | 1F | 3 | ポンプ室 |  |  | 0.5 | 75 | 逆富士ベースライト | 2 | FL40 | 0 | 0 | 0 | 0 | ガード付 | 0 | 47 | 5 | 10 | 0 | 17.625 | 5463.75 | [6 empty] | 0 | 0
138 | 下深谷ポンプ場 | 第１ポンプ場 | 1F | 3 | ポンプ室 |  |  | 0.5 | 75 | 逆富士ベースライト | 2 | FL40 | 0 | 0 | 0 | 0 | ガード付 | 電池内蔵 | 47 | 5 | 10 | 0 | 17.625 | 5463.75 | [6 empty] | 0 | 0
138 | 下深谷ポンプ場 | 第１ポンプ場 | 1F | 3 | ポンプ室 |  |  | 24 | 365 | B級BL形 誘導灯 | 1 | FL20 | 0 | 0 | 避難口 | 壁付 | 片面 | 0 | 28 | 1 | 1 | 0 | 245.28 | 76036.8 | [6 empty] | 0 | 0
138 | 下深谷ポンプ場 | 第１ポンプ場 | 1F | 3 | ポンプ室 |  |  | 24 | 365 | B級BL形 誘導灯 | 1 | LED | 0 | 0 | 避難口 | 天井直付 | 片面 | 0 | - | 1 | 1 | 0 | - | - | 対象外
138 | 下深谷ポンプ場 | 第１ポンプ場 | 1F | 4 | 外壁 |  |  | 0.5 | 75 | ウォールライト | 1 | FL20 | 0 | 130×680 | 防湿・防雨型 | 0 | 0 | 0 | 28 | 2 | 2 | 0 | 2.1 | 651 | [6 empty] | 0 | 0
138 | 下深谷ポンプ場 | 第１ポンプ場 | 2F | 1 | 管理人室 |  |  | 0.5 | 75 | 逆富士ベースライト | 2 | FL40 | 0 | 0 | 0 | 0 | ガード付 | 0 | 47 | 9 | 18 | 0 | 31.725 | 9834.75 | [6 empty] | 0 | 0
138 | 下深谷ポンプ場 | 第１ポンプ場 | 2F | 1 | 管理人室 |  |  | 24 | 365 | 埋込専用型非常灯 | 1 | 非常灯用20 | 0 | Φ150想定 | 0 | 0 | 0 | 電池内蔵 | 3 | 2 | 2 | 0 | 52.56 | 16293.6 | [6 empty] | 0 | 0
138 | 下深谷ポンプ場 | 第１ポンプ場 | 2F | 1 | 管理人室 |  |  | 0.5 | 75 | 逆富士ベースライト | 1 | FL20 | 0 | 0 | 0 | 0 | 0 | 0 | 28 | 1 | 1 | 0 | 1.05 | 325.5 | [6 empty] | 0 | 0
138 | 下深谷ポンプ場 | 第１ポンプ場 | 2F | 1 | 管理人室 |  |  | 0.5 | 75 | 逆富士ベースライト | 2 | FL40 | 0 | 0 | 0 | 0 | 0 | 0 | 47 | 1 | 2 | 0 | 3.525 | 1092.75 | [6 empty] | 0 | 0
138 | 下深谷ポンプ場 | 第１ポンプ場 | 2F | 1 | 管理人室 |  |  | 0.5 | 75 | 逆富士ベースライト | 1 | FL20 | 0 | 0 | 0 | 0 | 0 | 0 | 28 | 1 | 1 | 0 | 1.05 | 325.5 | [6 empty] | 0 | 0
138 | 下深谷ポンプ場 | 第１ポンプ場 | 2F | 1 | 管理人室 | 壁付 |  | 0.5 | 75 | ミラー灯 | 1 | FL10 | 0 | 100×430 | 0 | 0 | カバー付 | 0 | 13 | 1 | 1 | 0 | 0.4875 | 151.125 | [6 empty] | 0 | 0
138 | 下深谷ポンプ場 | 第１ポンプ場 | 2F | 2 | 和室 |  |  | 0.5 | 75 | ペンダントライト | 1 | FCL30+32 | 0 | 0 | PS付 | 0 | 和風 | 0 | 69 | 1 | 1 | 0 | 2.5875 | 802.125 | [6 empty] | 0 | 0
138 | 下深谷ポンプ場 | 第１ポンプ場 | 3F | 1 | 【仮】部屋1 |  | 3.7 | 0.5 | 75 | 笠付トラフ形ベースライト | 2 | FL40 | 0 | 吊L：650、ピッチ：350 | 0 | パイプ吊(舟形) | 0 | 0 | 47 | 7 | 14 | 0 | 24.675 | 7649.25 | [6 empty] | 0 | 0
138 | 下深谷ポンプ場 | 第１ポンプ場 | 3F | 1 | 【仮】部屋1 |  | 3.7 | 0.5 | 75 | 笠付トラフ形ベースライト | 2 | FL40 | 0 | 吊L：650、ピッチ：350 | 0 | パイプ吊(舟形) | 0 | 電池内蔵 | 47 | 2 | 4 | 0 | 7.05 | 2185.5 | [6 empty] | 0 | 0
138 | 下深谷ポンプ場 | 第１ポンプ場 | 3F | 2 | 【仮】部屋2 |  | 11.4 | 0.5 | 75 | 高天井照明 | 1 | MF150 | 0 | 0 | オートリフター付 | 0 | 0 | 0 | 160 | 8 | 8 | 0 | 48 | 14880 | [6 empty] | 0 | 0
138 | 下深谷ポンプ場 | 第１ポンプ場 | 4F | 1 | 外壁 |  |  | 0.5 | 75 | 丸形投光器 | 1 | MF400 | 0 | 0 | 0 | 0 | 0 | 0 | 433 | 2 | 2 | 0 | 32.475 | 10067.25 | [6 empty] | 0 | 0
138 | 下深谷ポンプ場 | 第１ポンプ場 | 1-4F | K-1 | 階段室1 |  |  | 0.5 | 75 | 逆富士ベースライト | 2 | FL20 | 0 | 0 | 0 | 0 | 0 | 電池内蔵 | 28 | 4 | 8 | 0 | 8.4 | 2604 | [6 empty] | 0 | 0
138 | 下深谷ポンプ場 | 第１ポンプ場 | 1-4F | K-1 | 階段室1 |  |  | 0.5 | 75 | 逆富士ベースライト | 2 | FL40 | 0 | 0 | 0 | 0 | 0 | 0 | 47 | 4 | 8 | 0 | 14.1 | 4371 | [6 empty] | 0 | 0
138 | 下深谷ポンプ場 | 屋外 | - | - | 屋外照明 |  | 4.8 | 0.5 | 75 | 街路灯 | 1 | HF250 | 0 | ポール開口有 | 0 | 2灯用 | 0 | 0 | 275 | 2 | 2 | 0 | 20.625 | 6393.75 | [6 empty] | 0 | 0
138 | 下深谷ポンプ場 | [9 empty] | 0 | - | 0 | 0 | 0 | 0 | 0 | 0 | 0 |  | - | 0 | - | - | [6 empty] | 0 | 0
138 | 下深谷ポンプ場 | [9 empty] | 0 | - | 0 | 0 | 0 | 0 | 0 | 0 | 0 |  | - | 0 | - | - | [6 empty] | 0 | 0
138 | 下深谷ポンプ場 | [9 empty] | 0 | - | 0 | 0 | 0 | 0 | 0 | 0 | 0 |  | - | 0 | - | - | [6 empty] | 0 | 0
138 | 下深谷ポンプ場 | [21 empty] | 既存照明 消費電力量 | 既存照明 従量電気料金（円） | [6 empty] | ご提案LED照明 消費電力量 | ご提案LED照明 従量電気料金（円） | LED照明 CO2排出量
138 | 下深谷ポンプ場 | [21 empty] | kWh/年 | 10 | [6 empty] | kWh/年 | 10 | t-CO2/年
138 | 下深谷ポンプ場 | [21 empty] | 841.395 | 260832.45 | [6 empty] | 0 | 0 | 0
138 | 下深谷ポンプ場 | [22 empty] | (指定金額）
138 | 下深谷ポンプ場 | [22 empty] | 現状交換ランプ費 削減額（円） | [6 empty] | 削減効果 消費電力量 | 削減効果 従量電気料金（円） | 削減効果 CO2排出量
138 | 下深谷ポンプ場 | [22 empty] | 10 | [6 empty] | kWh/年 | 10 | t-CO2/年
138 | 下深谷ポンプ場 | [22 empty] | 9421.6912 | [6 empty] | 841.395 | 260832.45 | 0.34581
138 | 下深谷ポンプ場 | [22 empty] | (指定金額）
138 | 下深谷ポンプ場
138 | 下深谷ポンプ場
138 | 下深谷ポンプ場
138 | 下深谷ポンプ場
138 | 下深谷ポンプ場
138 | 下深谷ポンプ場
138 | 下深谷ポンプ場
139 | 下深谷第2ポンプ場 | 139_下深谷第2ポンプ場 LED照明 リース導入シミュレーション
139 | 下深谷第2ポンプ場 | 省エネ効果シミュレーション
139 | 下深谷第2ポンプ場 | リース期間 |  |  | 10
139 | 下深谷第2ポンプ場 | 試算期間 |  |  | 10
139 | 下深谷第2ポンプ場 | 従量電気代単価(※1) |  |  | 31
139 | 下深谷第2ポンプ場 | 基本料金 |  |  | -
139 | 下深谷第2ポンプ場 | (※1)電力料金単価 31 円/kWh(税込) [日本照明工業会 ガイド A139-2023]
139 | 下深谷第2ポンプ場 | 建物名 | 階数 | 積算 図面 番号 | 部屋名 | 備考 | 仮設必要箇所 | 点灯時間 | 稼働日数 | 器具種類 | 灯数 | ランプ種別 | 口金 | 器具寸法 | 器具仕様詳細① | 器具仕様詳細② | 器具仕様詳細③ | 非常灯 | 消費電力 | 器具台数 | ランプ本数 | 色温度 | 消費電力量(kWh) | 従量電気料金（円） | 製品仕様 | 型番 | メーカー | 定格光束 | 消費電力 | 数量 | 消費電力量(kWh) | 従量電気料金（円）
139 | 下深谷第2ポンプ場 | [5 empty] | 器具高さ | /日 | /年 | [9 empty] | W/本 | 台 | 本 |  | kWh/年 | 10 |  |  |  | lm/台・本 | W/台・本 | 台・本 | kWh/年 | 10
139 | 下深谷第2ポンプ場 | 第2ポンプ場 | 1F | 1 | 電気室 |  | 5 | 0.5 | 75 | 笠付トラフ形ベースライト | 2 | FL40 | 0 | 吊L：500、ピッチ：400 | 0 | パイプ吊 | 0 | 0 | 47 | 4 | 8 | 0 | 14.1 | 4371 | [6 empty] | 0 | 0
139 | 下深谷第2ポンプ場 | 第2ポンプ場 | 1F | 1 | 電気室 |  | 5 | 0.5 | 75 | 笠付トラフ形ベースライト | 1 | FL40 | 0 | 0 | 0 | 壁付 | 0 | 0 | 47 | 2 | 2 | 0 | 3.525 | 1092.75 | [6 empty] | 0 | 0
139 | 下深谷第2ポンプ場 | 第2ポンプ場 | 2F | 1 | 管理室 |  |  | 0.5 | 75 | 逆富士ベースライト | 2 | FL40 | 0 | 0 | 0 | 0 | ガード付 | 0 | 47 | 1 | 2 | 0 | 3.525 | 1092.75 | [6 empty] | 0 | 0
139 | 下深谷第2ポンプ場 | 第2ポンプ場 | 2F | 1 | 管理室 |  |  | 0.5 | 75 | 逆富士ベースライト | 2 | FL40 | 0 | 0 | 0 | 0 | ガード付 | 電池内蔵 | 47 | 1 | 2 | 0 | 3.525 | 1092.75 | [6 empty] | 0 | 0
139 | 下深谷第2ポンプ場 | 第2ポンプ場 | 2F | 1 | 管理室 |  |  | 0.5 | 75 | 逆富士ベースライト | 1 | FL20 | 0 | 0 | 0 | 0 | 0 | 0 | 28 | 1 | 1 | 0 | 1.05 | 325.5 | [6 empty] | 0 | 0
139 | 下深谷第2ポンプ場 | 第2ポンプ場 | 2F | 2 | 和室 |  |  | 0.5 | 75 | ペンダントライト | 1 | FCL30+32 | 0 | 0 | PS付 | 0 | 和風 | 0 | 69 | 1 | 1 | 0 | 2.5875 | 802.125 | [6 empty] | 0 | 0
139 | 下深谷第2ポンプ場 | 第2ポンプ場 | 2F | 3 | 着替場 |  |  | 0.5 | 75 | シーリングライト | 1 | IL40 | 0 | Φ120 | 0 | 0 | 0 | 0 | 36 | 1 | 1 | 0 | 1.35 | 418.5 | [6 empty] | 0 | 0
139 | 下深谷第2ポンプ場 | 第2ポンプ場 | 2F | 4 | お風呂 |  |  | 0.5 | 75 | コップ形シーリングライト | 1 | IL40 | 0 | 0 | 防水型 | 0 | 0 | 0 | 36 | 1 | 1 | 0 | 1.35 | 418.5 | [6 empty] | 0 | 0
139 | 下深谷第2ポンプ場 | 第2ポンプ場 | 2F | 5 | 【仮】部屋 |  |  | 0.5 | 75 | 逆富士ベースライト | 2 | FL20 | 0 | 0 | 0 | 0 | 0 | 電池内蔵 | 28 | 1 | 2 | 0 | 2.1 | 651 | [6 empty] | 0 | 0
139 | 下深谷第2ポンプ場 | 第2ポンプ場 | 2F | 6 | 外壁 |  |  | 0.5 | 75 | ウォールライト | 1 | FL20 | 0 | 130×670 | 0 | 0 | カバー付 | 0 | 28 | 2 | 2 | 0 | 2.1 | 651 | [6 empty] | 0 | 0
139 | 下深谷第2ポンプ場 | 第2ポンプ場 | 1-2F | OK-1 | 屋外階段 |  |  | 0.5 | 75 | ウォールライト | 1 | FL20 | 0 | 130×670 | 0 | 0 | カバー付 | 0 | 28 | 1 | 1 | 0 | 1.05 | 325.5 | [6 empty] | 0 | 0
139 | 下深谷第2ポンプ場 | 屋外 | - | - | 141_下深谷ポンプ場で拾い済 |  |  | 0.5 | 75 | 街路灯 | 1 | HF250 | 0 | ポール開口有 | 0 | 2灯用 | 0 | 0 | 275 | 1 | 1 | 0 | 10.3125 | 3196.875 | [6 empty] | 0 | 0
139 | 下深谷第2ポンプ場 | [9 empty] | 0 | - | 0 | 0 | 0 | 0 | 0 | 0 | 0 |  | - | 0 | - | - | [6 empty] | 0 | 0
139 | 下深谷第2ポンプ場 | [9 empty] | 0 | - | 0 | 0 | 0 | 0 | 0 | 0 | 0 |  | - | 0 | - | - | [6 empty] | 0 | 0
139 | 下深谷第2ポンプ場 | [9 empty] | 0 | - | 0 | 0 | 0 | 0 | 0 | 0 | 0 |  | - | 0 | - | - | [6 empty] | 0 | 0
139 | 下深谷第2ポンプ場 | [21 empty] | 既存照明 消費電力量 | 既存照明 従量電気料金（円） | [6 empty] | ご提案LED照明 消費電力量 | ご提案LED照明 従量電気料金（円） | LED照明 CO2排出量
139 | 下深谷第2ポンプ場 | [21 empty] | kWh/年 | 10 | [6 empty] | kWh/年 | 10 | t-CO2/年
139 | 下深谷第2ポンプ場 | [21 empty] | 46.575 | 14438.25 | [6 empty] | 0 | 0 | 0
139 | 下深谷第2ポンプ場 | [22 empty] | (指定金額）
139 | 下深谷第2ポンプ場 | [22 empty] | 現状交換ランプ費 削減額（円） | [6 empty] | 削減効果 消費電力量 | 削減効果 従量電気料金（円） | 削減効果 CO2排出量
139 | 下深谷第2ポンプ場 | [22 empty] | 10 | [6 empty] | kWh/年 | 10 | t-CO2/年
139 | 下深谷第2ポンプ場 | [22 empty] | 634.9265 | [6 empty] | 46.575 | 14438.25 | 0.019142
139 | 下深谷第2ポンプ場 | [22 empty] | (指定金額）
139 | 下深谷第2ポンプ場
139 | 下深谷第2ポンプ場
139 | 下深谷第2ポンプ場
139 | 下深谷第2ポンプ場
139 | 下深谷第2ポンプ場
139 | 下深谷第2ポンプ場
139 | 下深谷第2ポンプ場
140 | 城之堀ポンプ場 | 140_城之堀ポンプ場 LED照明 リース導入シミュレーション
140 | 城之堀ポンプ場 | 省エネ効果シミュレーション
140 | 城之堀ポンプ場 | リース期間 |  |  | 10
140 | 城之堀ポンプ場 | 試算期間 |  |  | 10
140 | 城之堀ポンプ場 | 従量電気代単価(※1) |  |  | 31
140 | 城之堀ポンプ場 | 基本料金 |  |  | -
140 | 城之堀ポンプ場 | (※1)電力料金単価 31 円/kWh(税込) [日本照明工業会 ガイド A139-2023]
140 | 城之堀ポンプ場 | 建物名 | 階数 | 積算 図面 番号 | 部屋名 | 備考 | 仮設必要箇所 | 点灯時間 | 稼働日数 | 器具種類 | 灯数 | ランプ種別 | 口金 | 器具寸法 | 器具仕様詳細① | 器具仕様詳細② | 器具仕様詳細③ | 非常灯 | 消費電力 | 器具台数 | ランプ本数 | 色温度 | 消費電力量(kWh) | 従量電気料金（円） | 製品仕様 | 型番 | メーカー | 定格光束 | 消費電力 | 数量 | 消費電力量(kWh) | 従量電気料金（円）
140 | 城之堀ポンプ場 | [5 empty] | 器具高さ | /日 | /年 | [9 empty] | W/本 | 台 | 本 |  | kWh/年 | 10 |  |  |  | lm/台・本 | W/台・本 | 台・本 | kWh/年 | 10
140 | 城之堀ポンプ場 | - | 1F | 1 | 玄関 |  |  | 3 | 365 | シーリングライト | 1 | FCL20 | 0 | □300 | 0 | 0 | 角形カバー付 | 0 | 22 | 1 | 1 | 0 | 24.09 | 7467.9 | [6 empty] | 0 | 0
140 | 城之堀ポンプ場 | - | 1F | 2 | 電気室 |  | 4 | 1 | 365 | 笠付トラフ形ベースライト | 2 | FL40 | 0 | 吊L450 | 0 | パイプ吊（舟形） | 0 | 0 | 47 | 3 | 6 | 0 | 102.93 | 31908.3 | [6 empty] | 0 | 0
140 | 城之堀ポンプ場 | - | 1F | 2 | 電気室 |  | 4 | 1 | 365 | 笠付トラフ形ベースライト | 2 | FL40 | 0 | 吊L450 | 0 | パイプ吊（舟形） | 0 | 電池内蔵 | 47 | 2 | 4 | 0 | 68.62 | 21272.2 | [6 empty] | 0 | 0
140 | 城之堀ポンプ場 | - | 1F | 3 | 物置 |  |  | 1 | 365 | トラフ形ベースライト | 1 | FL40 | 0 | 0 | 0 | 0 | 0 | 電池内蔵 | 47 | 1 | 1 | 0 | 17.155 | 5318.05 | [6 empty] | 0 | 0
140 | 城之堀ポンプ場 | - | 1F | 3 | 物置 |  |  | 1 | 365 | ウォールライト | 1 | FL20 | 0 | 670×130 | 0 | 0 | 0 | 0 | 28 | 1 | 1 | 0 | 10.22 | 3168.2 | [6 empty] | 0 | 0
140 | 城之堀ポンプ場 | - | 1F | 3 | 物置 |  |  | 1 | 365 | 逆富士ベースライト | 2 | FL20 | 0 | W230 | 0 | 0 | 0 | 電池内蔵 | 28 | 1 | 2 | 0 | 20.44 | 6336.4 | [6 empty] | 0 | 0
140 | 城之堀ポンプ場 | - | 1F | 4 | ポンプ室 | 壁付 |  | 1 | 365 | トラフ形ベースライト | 1 | FL40 | 0 | 0 | 0 | 0 | 0 | 0 | 47 | 6 | 6 | 0 | 102.93 | 31908.3 | [6 empty] | 0 | 0
140 | 城之堀ポンプ場 | - | 1F | 4 | ポンプ室 | 壁付 |  | 1 | 365 | トラフ形ベースライト | 1 | FL40 | 0 | 0 | 0 | 0 | 0 | 電池内蔵 | 47 | 3 | 3 | 0 | 51.465 | 15954.15 | [6 empty] | 0 | 0
140 | 城之堀ポンプ場 | - | 2F | 1 | 管理室 |  |  | 0.5 | 365 | 逆富士ベースライト | 2 | FL40 | 0 | W230 | 0 | 0 | 0 | 0 | 47 | 5 | 10 | 0 | 85.775 | 26590.25 | [6 empty] | 0 | 0
140 | 城之堀ポンプ場 | - | 2F | 1 | 管理室 |  |  | 0.5 | 365 | 逆富士ベースライト | 2 | FL40 | 0 | W230 | 0 | 0 | 0 | 電池内蔵 | 47 | 1 | 2 | 0 | 17.155 | 5318.05 | [6 empty] | 0 | 0
140 | 城之堀ポンプ場 | - | 2F | 2 | トイレ | 壁付 |  | 2 | 365 | ウォールライト | 1 | FL10 | 0 | 450×130 | 0 | 0 | 0 | 0 | 13 | 1 | 1 | 0 | 9.49 | 2941.9 | [6 empty] | 0 | 0
140 | 城之堀ポンプ場 | - | 2F | 2 | トイレ |  |  | 2 | 365 | ウォールライト | 1 | FL20 | 0 | 670×130 | 0 | 0 | 0 | 0 | 28 | 1 | 1 | 0 | 20.44 | 6336.4 | [6 empty] | 0 | 0
140 | 城之堀ポンプ場 | - | 2F | 3 | 休憩室 |  |  | 0.5 | 365 | 逆富士ベースライト | 2 | FL40 | 0 | W230 | 0 | 0 | 0 | 0 | 47 | 1 | 2 | 0 | 17.155 | 5318.05 | [6 empty] | 0 | 0
140 | 城之堀ポンプ場 | - | 2F | 4 | ポンプ室吹抜 |  | 6.4 | 1 | 365 | 高天井照明 | 1 | HF300 | 0 | 0 | 0 | パイプ1本吊（椀形） | セード付 | 0 | 330 | 2 | 2 | 0 | 240.9 | 74679 | [6 empty] | 0 | 0
140 | 城之堀ポンプ場 | - | 2F | 4 | ポンプ室吹抜 |  | 9 | 1 | 365 | 高天井照明 | 1 | HF300 | 0 | 0 | 0 | パイプ1本吊（椀形） | セード付 | 0 | 330 | 2 | 2 | 0 | 240.9 | 74679 | [6 empty] | 0 | 0
140 | 城之堀ポンプ場 | - | 1-2F | K-1 | 階段 | 壁付 |  | 1 | 365 | 逆富士ベースライト | 1 | FL20 | 0 | W150 | 0 | 0 | 0 | 電池内蔵 | 28 | 2 | 2 | 0 | 20.44 | 6336.4 | [6 empty] | 0 | 0
140 | 城之堀ポンプ場 | 屋外 | - | - | 排水機構 |  |  | - | - | 街路灯 | 1 | LED | 0 | 0 | 0 | 0 | 丸グローブ形 | 0 | - | 1 | 1 | 0 | - | - | 対象外
140 | 城之堀ポンプ場 | 屋外 | - | - | 外壁 | 壁付 | 4.5 | 4 | 365 | 防犯灯 | 1 | FHT42 | 0 | 0 | 0 | 0 | カバー付 | 0 | 48 | 3 | 3 | 0 | 210.24 | 65174.4 | [6 empty] | 0 | 0
140 | 城之堀ポンプ場 | 屋外 | - | - | 【仮】軒下 |  | 4.8 | 4 | 365 | シーリングライト | 1 | FCL20 | 0 | □300 | 防湿・防雨型 | 0 | 角形カバー付 | 0 | 22 | 3 | 3 | 0 | 96.36 | 29871.6 | [6 empty] | 0 | 0
140 | 城之堀ポンプ場 | 屋外 | - | - | 外構 |  |  | - | - | 街路灯 | 1 | LED | 0 | 0 | 0 | 0 | 陣笠タイプ | 0 | - | 2 | 2 | 0 | - | - | 対象外
140 | 城之堀ポンプ場 | [9 empty] | 0 | - | 0 | 0 | 0 | 0 | 0 | 0 | 0 |  | - | 0 | - | - | [6 empty] | 0 | 0
140 | 城之堀ポンプ場 | [9 empty] | 0 | - | 0 | 0 | 0 | 0 | 0 | 0 | 0 |  | - | 0 | - | - | [6 empty] | 0 | 0
140 | 城之堀ポンプ場 | [9 empty] | 0 | - | 0 | 0 | 0 | 0 | 0 | 0 | 0 |  | - | 0 | - | - | [6 empty] | 0 | 0
140 | 城之堀ポンプ場 | [21 empty] | 既存照明 消費電力量 | 既存照明 従量電気料金（円） | [6 empty] | ご提案LED照明 消費電力量 | ご提案LED照明 従量電気料金（円） | LED照明 CO2排出量
140 | 城之堀ポンプ場 | [21 empty] | kWh/年 | 10 | [6 empty] | kWh/年 | 10 | t-CO2/年
140 | 城之堀ポンプ場 | [21 empty] | 1356.705 | 420578.55 | [6 empty] | 0 | 0 | 0
140 | 城之堀ポンプ場 | [22 empty] | (指定金額）
140 | 城之堀ポンプ場 | [22 empty] | 現状交換ランプ費 削減額（円） | [6 empty] | 削減効果 消費電力量 | 削減効果 従量電気料金（円） | 削減効果 CO2排出量
140 | 城之堀ポンプ場 | [22 empty] | 10 | [6 empty] | kWh/年 | 10 | t-CO2/年
140 | 城之堀ポンプ場 | [22 empty] | 30635.8456 | [6 empty] | 1356.705 | 420578.55 | 0.55761
140 | 城之堀ポンプ場 | [22 empty] | (指定金額）
140 | 城之堀ポンプ場
140 | 城之堀ポンプ場
140 | 城之堀ポンプ場
140 | 城之堀ポンプ場
140 | 城之堀ポンプ場
140 | 城之堀ポンプ場
140 | 城之堀ポンプ場
141 | 甚内ポンプ場 | 141_甚内ポンプ場 LED照明 リース導入シミュレーション
141 | 甚内ポンプ場 | 省エネ効果シミュレーション
141 | 甚内ポンプ場 | リース期間 |  |  | 10
141 | 甚内ポンプ場 | 試算期間 |  |  | 10
141 | 甚内ポンプ場 | 従量電気代単価(※1) |  |  | 31
141 | 甚内ポンプ場 | 基本料金 |  |  | -
141 | 甚内ポンプ場 | (※1)電力料金単価 31 円/kWh(税込) [日本照明工業会 ガイド A139-2023]
141 | 甚内ポンプ場 | 建物名 | 階数 | 積算 図面 番号 | 部屋名 | 備考 | 仮設必要箇所 | 点灯時間 | 稼働日数 | 器具種類 | 灯数 | ランプ種別 | 口金 | 器具寸法 | 器具仕様詳細① | 器具仕様詳細② | 器具仕様詳細③ | 非常灯 | 消費電力 | 器具台数 | ランプ本数 | 色温度 | 消費電力量(kWh) | 従量電気料金（円） | 製品仕様 | 型番 | メーカー | 定格光束 | 消費電力 | 数量 | 消費電力量(kWh) | 従量電気料金（円）
141 | 甚内ポンプ場 | [5 empty] | 器具高さ | /日 | /年 | [9 empty] | W/本 | 台 | 本 |  | kWh/年 | 10 |  |  |  | lm/台・本 | W/台・本 | 台・本 | kWh/年 | 10
141 | 甚内ポンプ場 | - | B1F | 1 | 配管室 |  |  | 1 | 365 | トラフ形ベースライト | 2 | FHF32 | 0 | 0 | 防雨・防湿型/耐食型 | 0 | 0 | 0 | 36 | 19 | 38 | 0 | 499.32 | 154789.2 | [6 empty] | 0 | 0
141 | 甚内ポンプ場 | - | B1F | 1 | 配管室 | 壁付 |  | 1 | 365 | トラフ形ベースライト | 2 | FHF32 | 0 | 0 | 防雨・防湿型/耐食型 | 0 | 0 | 電池内蔵 | 36 | 6 | 12 | 0 | 157.68 | 48880.8 | [6 empty] | 0 | 0
141 | 甚内ポンプ場 | - | B1F | 1 | 配管室 |  |  | 24 | 365 | C級 誘導灯 | 1 | CF110 | 0 | 0 | 防雨・防湿型/避難口 | 0 | 片面 | 0 | 4.5 | 5 | 5 | 0 | 197.1 | 61101 | [6 empty] | 0 | 0
141 | 甚内ポンプ場 | - | B1F | 2 | 除塵機室 | 壁付 |  | 3 | 365 | トラフ形ベースライト | 2 | FHF32 | 0 | 0 | 防雨・防湿型/耐食型 | 0 | 0 | 0 | 36 | 13 | 26 | 0 | 1024.92 | 317725.2 | [6 empty] | 0 | 0
141 | 甚内ポンプ場 | - | B1F | 2 | 除塵機室 | 壁付 |  | 3 | 365 | トラフ形ベースライト | 2 | FHF32 | 0 | 0 | 防雨・防湿型/耐食型 | 0 | 0 | 電池内蔵 | 36 | 6 | 12 | 0 | 473.04 | 146642.4 | [6 empty] | 0 | 0
141 | 甚内ポンプ場 | - | B1F | 2 | 除塵機室 |  |  | 24 | 365 | C級 誘導灯 | 1 | CF110 | 0 | 0 | 防雨・防湿型/避難口 | 0 | 片面 | 0 | 4.5 | 2 | 2 | 0 | 78.84 | 24440.4 | [6 empty] | 0 | 0
141 | 甚内ポンプ場 | - | B1F | 3 | 外灯 |  | 5 | 12 | 365 | 街路灯 | 1 | HID200 | 0 | 0 | 上半球内面アルミ蒸着仕上/可傾式 | 0 | 丸グローブ形 | 0 | 230 | 2 | 2 | 0 | 2014.8 | 624588 | [6 empty] | 0 | 0
141 | 甚内ポンプ場 | - | 1F | 1 | 除塵機室上部 |  |  | 3 | 365 | トラフ形ベースライト | 2 | FHF32 | 0 | 0 | 0 | 0 | 0 | 電池内蔵 | 36 | 1 | 2 | 0 | 78.84 | 24440.4 | [6 empty] | 0 | 0
141 | 甚内ポンプ場 | - | 1F | 1 | 除塵機室上部 |  |  | 24 | 365 | C級 誘導灯 | 1 | CF110 | 0 | 0 | 防雨・防湿型/避難口 | 0 | 片面 | 0 | 4.5 | 1 | 1 | 0 | 39.42 | 12220.2 | [6 empty] | 0 | 0
141 | 甚内ポンプ場 | - | 1F | 2 | 搬入室 | 壁付 |  | 1 | 365 | トラフ形ベースライト | 2 | FHF32 | 0 | 0 | 0 | 0 | 0 | 0 | 36 | 4 | 8 | 0 | 105.12 | 32587.2 | [6 empty] | 0 | 0
141 | 甚内ポンプ場 | - | 1F | 3 | 階段1階出入口灯(西東) | 壁付 |  | 2 | 365 | ウォールライト | 1 | FL20 | 0 | 0 | 防雨・防湿型 | 0 | 0 | 0 | 28 | 2 | 2 | 0 | 40.88 | 12672.8 | [6 empty] | 0 | 0
141 | 甚内ポンプ場 | - | 2F | 1 | 廊下 |  |  | 2 | 365 | 逆富士ベースライト | 2 | FL20 | 0 | 0 | 0 | 0 | 0 | 電池内蔵 | 28 | 1 | 2 | 0 | 40.88 | 12672.8 | [6 empty] | 0 | 0
141 | 甚内ポンプ場 | - | 2F | 1 | 廊下 |  |  | 24 | 365 | C級 誘導灯 | 1 | CF110 | 0 | 0 | 避難口 | 0 | 片面 | 0 | 4.5 | 1 | 1 | 0 | 39.42 | 12220.2 | [6 empty] | 0 | 0
141 | 甚内ポンプ場 | - | 2F | 2 | 倉庫 |  |  | 0.5 | 365 | 逆富士ベースライト | 1 | FL20 | 0 | 0 | 0 | 0 | 0 | 0 | 28 | 1 | 1 | 0 | 5.11 | 1584.1 | [6 empty] | 0 | 0
141 | 甚内ポンプ場 | - | 2F | 3 | 湯沸室 |  |  | 1 | 365 | 逆富士ベースライト | 1 | FHF32 | 0 | 0 | 防雨・防湿型 | 0 | 0 | 0 | 36 | 1 | 1 | 0 | 13.14 | 4073.4 | [6 empty] | 0 | 0
141 | 甚内ポンプ場 | - | 2F | 3 | 湯沸室 |  |  | 24 | 365 | C級 誘導灯 | 1 | CF110 | 0 | 0 | 避難口 | 0 | 片面 | 0 | 4.5 | 1 | 1 | 0 | 39.42 | 12220.2 | [6 empty] | 0 | 0
141 | 甚内ポンプ場 | - | 2F | 3 | 湯沸室 |  |  | 1 | 365 | 逆富士ベースライト | 1 | FL20 | 0 | 0 | 0 | 0 | 0 | 0 | 28 | 1 | 1 | 0 | 10.22 | 3168.2 | [6 empty] | 0 | 0
141 | 甚内ポンプ場 | - | 2F | 4 | 便所 |  |  | 2 | 365 | 逆富士ベースライト | 1 | FHF32 | 0 | 0 | 0 | 0 | 0 | 0 | 36 | 1 | 1 | 0 | 26.28 | 8146.8 | [6 empty] | 0 | 0
141 | 甚内ポンプ場 | - | 2F | 4 | 便所 |  |  | 2 | 365 | ダウンライト | 1 | FDL18 | 0 | Φ150想定 | 0 | 0 | 0 | 0 | 26 | 1 | 1 | 0 | 18.98 | 5883.8 | [6 empty] | 0 | 0
141 | 甚内ポンプ場 | - | 2F | 5 | 通路 |  |  | 2 | 365 | 逆富士ベースライト | 2 | FL20 | 0 | 0 | 0 | 0 | 0 | 電池内蔵 | 28 | 1 | 2 | 0 | 40.88 | 12672.8 | [6 empty] | 0 | 0
141 | 甚内ポンプ場 | - | 2F | 6 | 脱衣所・風呂 |  |  | 1 | 365 | 逆富士ベースライト | 2 | FL20 | 0 | 0 | 防雨・防湿型 | 0 | 0 | 0 | 28 | 1 | 2 | 0 | 20.44 | 6336.4 | [6 empty] | 0 | 0
141 | 甚内ポンプ場 | - | 2F | 6 | 脱衣所・風呂 |  |  | 1 | 365 | コップ形シーリングライト | 1 | IL40 | 0 | 0 | 防雨・防湿型 | 0 | 0 | 0 | 36 | 1 | 1 | 0 | 13.14 | 4073.4 | [6 empty] | 0 | 0
141 | 甚内ポンプ場 | - | 2F | 7 | 仮眠室・踏込 |  |  | 2 | 365 | シーリングライト | 4 | FL20 | 0 | 0 | 0 | 0 | 角形/カバー付 | 0 | 28 | 1 | 4 | 0 | 81.76 | 25345.6 | [6 empty] | 0 | 0
141 | 甚内ポンプ場 | - | 2F | 7 | 仮眠室・踏込 |  |  | 2 | 365 | 逆富士ベースライト | 1 | FL20 | 0 | 0 | 0 | 0 | 0 | 0 | 28 | 1 | 1 | 0 | 20.44 | 6336.4 | [6 empty] | 0 | 0
141 | 甚内ポンプ場 | - | 2F | 7 | 仮眠室・踏込 |  |  | 24 | 365 | 埋込専用型非常灯 | 1 | JE9 | 0 | Φ150想定 | 0 | 0 | 0 | 電池内蔵 | 2 | 1 | 1 | 0 | 17.52 | 5431.2 | [6 empty] | 0 | 0
141 | 甚内ポンプ場 | - | 2F | 7 | 仮眠室・踏込 |  |  | 24 | 365 | C級 誘導灯 | 1 | CF110 | 0 | 0 | 避難口 | 0 | 片面 | 0 | 4.5 | 1 | 1 | 0 | 39.42 | 12220.2 | [6 empty] | 0 | 0
141 | 甚内ポンプ場 | - | 2F | 8 | 作業員控室 |  |  | - | - | LED器具 | 1 | LED | 0 | 0 | 0 | 0 | 0 | 0 | - | 4 | 4 | 0 | - | - | 対象外
141 | 甚内ポンプ場 | - | 2F | 8 | 作業員控室 |  |  | - | - | LED器具 | 1 | LED | 0 | 0 | 0 | 0 | 0 | 0 | - | 2 | 2 | 0 | - | - | 対象外
141 | 甚内ポンプ場 | - | 2F | 8 | 作業員控室 |  |  | - | - | LED器具 | 1 | LED | 0 | 0 | 0 | 0 | 0 | 0 | - | 1 | 1 | 0 | - | - | 対象外
141 | 甚内ポンプ場 | - | 2F | 9 | 監視室 |  |  | - | - | LED器具 | 1 | LED | 0 | 0 | 0 | 0 | 0 | 0 | - | 6 | 6 | 0 | - | - | 対象外
141 | 甚内ポンプ場 | - | 2F | 9 | 監視室 |  |  | - | - | LED器具 | 1 | LED | 0 | 0 | 0 | 0 | 0 | 0 | - | 2 | 2 | 0 | - | - | 対象外
141 | 甚内ポンプ場 | - | 2F | 10 | ES | 壁付 |  | 0.5 | 365 | トラフ形ベースライト | 1 | FHF32 | 0 | 0 | 0 | 0 | 0 | 0 | 36 | 1 | 1 | 0 | 6.57 | 2036.7 | [6 empty] | 0 | 0
141 | 甚内ポンプ場 | - | 2F | 11 | 換気チャンバー室 | 壁付 |  | 0.5 | 365 | トラフ形ベースライト | 1 | FHF32 | 0 | 0 | 0 | 0 | 0 | 0 | 36 | 6 | 6 | 0 | 39.42 | 12220.2 | [6 empty] | 0 | 0
141 | 甚内ポンプ場 | - | 2F | 12 | 換気機械室 | 壁付 |  | 0.5 | 365 | トラフ形ベースライト | 2 | FHF32 | 0 | 0 | 0 | 0 | 0 | 0 | 36 | 4 | 8 | 0 | 52.56 | 16293.6 | [6 empty] | 0 | 0
141 | 甚内ポンプ場 | - | 2F | 12 | 換気機械室 | 壁付 |  | 0.5 | 365 | トラフ形ベースライト | 2 | FHF32 | 0 | 0 | 0 | 0 | 0 | 電池内蔵 | 36 | 1 | 2 | 0 | 13.14 | 4073.4 | [6 empty] | 0 | 0
141 | 甚内ポンプ場 | - | 2F | 12 | 換気機械室 |  |  | 24 | 365 | C級 誘導灯 | 1 | CF110 | 0 | 0 | 避難口 | 0 | 片面 | 0 | 4.5 | 1 | 1 | 0 | 39.42 | 12220.2 | [6 empty] | 0 | 0
141 | 甚内ポンプ場 | - | 2F | 13 | ポンプ電動機室 | 壁付 |  | 1 | 365 | トラフ形ベースライト | 2 | FHF32 | 0 | 0 | 0 | 0 | 0 | 0 | 36 | 3 | 6 | 0 | 78.84 | 24440.4 | [6 empty] | 0 | 0
141 | 甚内ポンプ場 | - | 2F | 13 | ポンプ電動機室 | 壁付 |  | 1 | 365 | トラフ形ベースライト | 2 | FHF32 | 0 | 0 | 0 | 0 | 0 | 電池内蔵 | 36 | 3 | 6 | 0 | 78.84 | 24440.4 | [6 empty] | 0 | 0
141 | 甚内ポンプ場 | - | 2F | 13 | ポンプ電動機室 |  |  | 24 | 365 | C級 誘導灯 | 1 | CF110 | 0 | 0 | 避難口 | 0 | 片面 | 0 | 4.5 | 2 | 2 | 0 | 78.84 | 24440.4 | [6 empty] | 0 | 0
141 | 甚内ポンプ場 | - | 2F | 13 | ポンプ電動機室 |  |  | 24 | 365 | C級 誘導灯 | 1 | CF110 | 0 | 0 | 通路 | 0 | 片面 | 0 | 4.5 | 1 | 1 | 0 | 39.42 | 12220.2 | [6 empty] | 0 | 0
141 | 甚内ポンプ場 | - | 2F | 13 | ポンプ電動機室 |  |  | 1 | 365 | B級BL形 誘導灯 | 1 | CF210 | 0 | 0 | 通路 | 0 | 片面 | 0 | 5.3 | 1 | 1 | 0 | 1.9345 | 599.695 | [6 empty] | 0 | 0
141 | 甚内ポンプ場 | - | 3F | 1 | 電気室 |  |  | 0.5 | 365 | 笠付トラフ形ベースライト | 2 | FHF32 | 0 | 0 | 0 | 0 | 0 | 0 | 36 | 12 | 24 | 0 | 157.68 | 48880.8 | [6 empty] | 0 | 0
141 | 甚内ポンプ場 | - | 3F | 1 | 電気室 |  |  | 0.5 | 365 | 笠付トラフ形ベースライト | 2 | FHF32 | 0 | 0 | 0 | 0 | 0 | 電池内蔵 | 36 | 3 | 6 | 0 | 39.42 | 12220.2 | [6 empty] | 0 | 0
141 | 甚内ポンプ場 | - | 3F | 2 | 換気機械室(2) | 壁付 |  | 0.5 | 365 | トラフ形ベースライト | 2 | FHF32 | 0 | 0 | 0 | 0 | 0 | 0 | 36 | 6 | 12 | 0 | 78.84 | 24440.4 | [6 empty] | 0 | 0
141 | 甚内ポンプ場 | - | 3F | 2 | 換気機械室(2) | 壁付 |  | 0.5 | 365 | トラフ形ベースライト | 2 | FHF32 | 0 | 0 | 0 | 0 | 0 | 電池内蔵 | 36 | 1 | 2 | 0 | 13.14 | 4073.4 | [6 empty] | 0 | 0
141 | 甚内ポンプ場 | - | 3F | 3 | ポンプ電動機室上部 |  |  | 1 | 365 | 高天井照明 | 1 | HID300 | 0 | 0 | 0 | 0 | 0 | 0 | 330 | 5 | 5 | 0 | 602.25 | 186697.5 | [6 empty] | 0 | 0
141 | 甚内ポンプ場 | - | 3F | 4 | 配管室上部 |  |  | 1 | 365 | 高天井照明 | 1 | HID300 | 0 | 0 | 0 | 0 | 0 | 0 | 330 | 3 | 3 | 0 | 361.35 | 112018.5 | [6 empty] | 0 | 0
141 | 甚内ポンプ場 | - | 3F | 4 | 配管室上部 | 壁付 |  | 1 | 365 | 丸形投光器 | 1 | HID300 | 0 | 0 | 0 | 0 | 0 | 0 | 330 | 2 | 2 | 0 | 240.9 | 74679 | [6 empty] | 0 | 0
141 | 甚内ポンプ場 | - | RF | 1 | 階段室外 | 壁付 |  | 0.5 | 365 | ウォールライト | 1 | FL20 | 0 | 0 | 防雨・防湿型 | 0 | 0 | 0 | 28 | 1 | 1 | 0 | 5.11 | 1584.1 | [6 empty] | 0 | 0
141 | 甚内ポンプ場 | - | RF | 2 | 換気チャンバー室 |  |  | 0.5 | 365 | トラフ形ベースライト | 2 | FHF32 | 0 | 0 | 0 | 0 | 0 | 0 | 36 | 2 | 4 | 0 | 26.28 | 8146.8 | [6 empty] | 0 | 0
141 | 甚内ポンプ場 | - | RF | 3 | 換気チャンバー室外 | 壁付 |  | 0.5 | 365 | ウォールライト | 1 | FL20 | 0 | 0 | 防雨・防湿型 | 0 | 0 | 0 | 28 | 1 | 1 | 0 | 5.11 | 1584.1 | [6 empty] | 0 | 0
141 | 甚内ポンプ場 | - | B1F-RF | K-1 | 階段室A |  |  | 24 | 365 | 階段通路誘導灯 | 1 | FHF32 | 0 | 0 | 0 | 0 | 0 | 0 | 36 | 2 | 2 | 0 | 630.72 | 195523.2 | [6 empty] | 0 | 0
141 | 甚内ポンプ場 | - | B1F-RF | K-1 | 階段室A |  |  | 24 | 365 | 階段通路誘導灯 | 2 | FL40 | 0 | 0 | 階数表示付 | 0 | 0 | 0 | 47 | 1 | 2 | 0 | 823.44 | 255266.4 | [6 empty] | 0 | 0
141 | 甚内ポンプ場 | - | B1F-RF | K-1 | 階段室A |  |  | 24 | 365 | 階段通路誘導灯 | 2 | FHF32 | 0 | 0 | 階数表示付 | 0 | 0 | 0 | 36 | 6 | 12 | 0 | 3784.32 | 1173139.2 | [6 empty] | 0 | 0
141 | 甚内ポンプ場 | - | B1F-RF | K-1 | 階段室A |  |  | 24 | 365 | C級 誘導灯 | 1 | CF110 | 0 | 0 | 避難口 | 0 | 片面 | 0 | 4.5 | 2 | 2 | 0 | 78.84 | 24440.4 | [6 empty] | 0 | 0
141 | 甚内ポンプ場 | - | B1F-RF | K-2 | 階段室B |  |  | 24 | 365 | 階段通路誘導灯 | 2 | FHF32 | 0 | 0 | 階数表示付 | 0 | 0 | 0 | 36 | 5 | 10 | 0 | 3153.6 | 977616 | [6 empty] | 0 | 0
141 | 甚内ポンプ場 | - | B1F-RF | K-2 | 階段室B |  |  | 24 | 365 | C級 誘導灯 | 1 | CF110 | 0 | 0 | 避難口 | 0 | 片面 | 0 | 4.5 | 1 | 1 | 0 | 39.42 | 12220.2 | [6 empty] | 0 | 0
141 | 甚内ポンプ場 | 屋外 | - | 1 | 屋外施設1 |  |  |  |  | 0 | 0 | - | 0 | 0 | 0 | 0 | 0 | 0 | 0 |  | - | 0 | - | - | 対象外
141 | 甚内ポンプ場 | 屋外 | - | 2 | 屋外施設2 |  |  |  |  | 0 | 0 | - | 0 | 0 | 0 | 0 | 0 | 0 | 0 |  | - | 0 | - | - | 対象外
141 | 甚内ポンプ場 | 屋外 | - | 3 | 街路灯 |  |  | 12 | 365 | 街路灯 | 1 | HID200 | 0 | 0 | 0 | 0 | 丸グローブ形 | 0 | 230 | 2 | 2 | 0 | 2014.8 | 624588 | 対象外 | [5 empty] | 0 | 0
141 | 甚内ポンプ場 | [8 empty] | 0 | 0 | - | 0 | 0 | 0 | 0 | 0 | 0 | 0 |  | - | 0 | - | - | [6 empty] | 0 | 0
141 | 甚内ポンプ場 | [8 empty] | 0 | 0 | - | 0 | 0 | 0 | 0 | 0 | 0 | 0 |  | - | 0 | - | - | [6 empty] | 0 | 0
141 | 甚内ポンプ場 | [8 empty] | 0 | 0 | - | 0 | 0 | 0 | 0 | 0 | 0 | 0 |  | - | 0 | - | - | [6 empty] | 0 | 0
141 | 甚内ポンプ場 | [21 empty] | 既存照明 消費電力量 | 既存照明 従量電気料金（円） | [6 empty] | ご提案LED照明 消費電力量 | ご提案LED照明 従量電気料金（円） | LED照明 CO2排出量
141 | 甚内ポンプ場 | [21 empty] | kWh/年 | 10 | [6 empty] | kWh/年 | 10 | t-CO2/年
141 | 甚内ポンプ場 | [21 empty] | 15606.4145 | 4837988.495 | [6 empty] | 0 | 0 | 0
141 | 甚内ポンプ場 | [22 empty] | (指定金額）
141 | 甚内ポンプ場 | [22 empty] | 現状交換ランプ費 削減額（円） | [6 empty] | 削減効果 消費電力量 | 削減効果 従量電気料金（円） | 削減効果 CO2排出量
141 | 甚内ポンプ場 | [22 empty] | 10 | [6 empty] | kWh/年 | 10 | t-CO2/年
141 | 甚内ポンプ場 | [22 empty] | 440780.9779 | [6 empty] | 15606.4145 | 4837988.495 | 6.4142
141 | 甚内ポンプ場 | [22 empty] | (指定金額）
141 | 甚内ポンプ場
141 | 甚内ポンプ場
141 | 甚内ポンプ場
141 | 甚内ポンプ場
141 | 甚内ポンプ場
141 | 甚内ポンプ場
141 | 甚内ポンプ場
142 | 福島ポンプ場 | 142_福島ポンプ場 LED照明 リース導入シミュレーション
142 | 福島ポンプ場 | 省エネ効果シミュレーション
142 | 福島ポンプ場 | リース期間 |  |  | 10
142 | 福島ポンプ場 | 試算期間 |  |  | 10
142 | 福島ポンプ場 | 従量電気代単価(※1) |  |  | 31
142 | 福島ポンプ場 | 基本料金 |  |  | -
142 | 福島ポンプ場 | (※1)電力料金単価 31 円/kWh(税込) [日本照明工業会 ガイド A139-2023]
142 | 福島ポンプ場 | 建物名 | 階数 | 積算 図面 番号 | 部屋名 | 備考 | 仮設必要箇所 | 点灯時間 | 稼働日数 | 器具種類 | 灯数 | ランプ種別 | 口金 | 器具寸法 | 器具仕様詳細① | 器具仕様詳細② | 器具仕様詳細③ | 非常灯 | 消費電力 | 器具台数 | ランプ本数 | 色温度 | 消費電力量(kWh) | 従量電気料金（円） | 製品仕様 | 型番 | メーカー | 定格光束 | 消費電力 | 数量 | 消費電力量(kWh) | 従量電気料金（円）
142 | 福島ポンプ場 | [5 empty] | 器具高さ | /日 | /年 | [9 empty] | W/本 | 台 | 本 |  | kWh/年 | 10 |  |  |  | lm/台・本 | W/台・本 | 台・本 | kWh/年 | 10
142 | 福島ポンプ場 | - | B1F | 1 | ポンプ室 | 壁付 |  | 1 | 365 | 逆富士ベースライト | 2 | FL20 | 0 | 0 | SUS製 | 0 | ガード付 | 0 | 28 | 4 | 8 | 0 | 81.76 | 25345.6 | [6 empty] | 0 | 0
142 | 福島ポンプ場 | - | B1F | 1 | ポンプ室 | 壁付 |  | 1 | 365 | 逆富士ベースライト | 2 | FL40 | 0 | 0 | SUS製 | 0 | ガード付 | 0 | 47 | 5 | 10 | 0 | 171.55 | 53180.5 | [6 empty] | 0 | 0
142 | 福島ポンプ場 | - | B1F | 1 | ポンプ室 | 壁付 |  | 1 | 365 | 笠付トラフ形ベースライト | 2 | FL40 | 0 | 0 | SUS製 | 0 | ガード付 | 電池内蔵 | 47 | 8 | 16 | 0 | 274.48 | 85088.8 | [6 empty] | 0 | 0
142 | 福島ポンプ場 | - | B1F | 1 | ポンプ室 | 壁付 |  | 1 | 365 | トラフ形ベースライト | 2 | FL20 | 0 | 0 | SUS製 | 0 | ガード付 | 電池内蔵 | 28 | 4 | 8 | 0 | 81.76 | 25345.6 | [6 empty] | 0 | 0
142 | 福島ポンプ場 | - | B1F | 1 | ポンプ室 |  |  | 24 | 365 | B級BL形 誘導灯 | 1 | FL20 | 0 | 0 | 避難口 | 天井直付 | 片面 | 0 | 28 | 1 | 1 | 0 | 245.28 | 76036.8 | [6 empty] | 0 | 0
142 | 福島ポンプ場 | - | B1F | 2 | PS |  |  | - | - |  | 0 | - | 0 | 0 | 0 | 0 | 0 | 0 | 0 |  | - | 0 | - | - | [6 empty] | 0 | 0
142 | 福島ポンプ場 | - | B1F | 3 | 給排水ポンプ室 |  |  | 1 | 365 | 笠付トラフ形ベースライト | 2 | FL40 | 0 | 0 | 0 | 0 | 0 | 0 | 47 | 2 | 4 | 0 | 68.62 | 21272.2 | [6 empty] | 0 | 0
142 | 福島ポンプ場 | - | B1F | 3 | 給排水ポンプ室 |  |  | 1 | 365 | 笠付トラフ形ベースライト | 2 | FL40 | 0 | 0 | 0 | 0 | 0 | 電池内蔵 | 47 | 3 | 6 | 0 | 102.93 | 31908.3 | [6 empty] | 0 | 0
142 | 福島ポンプ場 | - | B1F | 3 | 給排水ポンプ室 | 壁付 |  | 1 | 365 | 片反射笠付トラフ形ベースライト | 1 | FL40 | 0 | 0 | 0 | 0 | 0 | 0 | 47 | 1 | 1 | 0 | 17.155 | 5318.05 | [6 empty] | 0 | 0
142 | 福島ポンプ場 | - | B1F | 3 | 給排水ポンプ室 |  |  | 24 | 365 | B級BL形 誘導灯 | 1 | FL20 | 0 | 0 | 避難口 | 天井直付 | 片面 | 0 | 28 | 1 | 1 | 0 | 245.28 | 76036.8 | [6 empty] | 0 | 0
142 | 福島ポンプ場 | - | B1F | 4 | 物入 |  |  | 1 | 12 | コップ形シーリングライト | 1 | IL60 | 0 | 0 | 0 | 0 | 0 | 0 | 54 | 1 | 1 | L | 0.648 | 200.88 | [6 empty] | 0 | 0
142 | 福島ポンプ場 | - | 1F | 1 | 軒下 |  |  | 11.5 | 365 | ウォールライト | 1 | FL20 | 0 | 0 | 防湿・防雨型 | 0 | 0 | 0 | 28 | 1 | 1 | 0 | 117.53 | 36434.3 | [6 empty] | 0 | 0
142 | 福島ポンプ場 | - | 1F | 2 | 倉庫 |  |  | 1 | 12 | 埋込ベースライト | 1 | FL40 | 0 | W190想定 | 0 | 0 | 0 | 0 | 47 | 2 | 2 | 0 | 1.128 | 349.68 | [6 empty] | 0 | 0
142 | 福島ポンプ場 | - | 1F | 3 | PS |  |  | - | - |  | 0 | - | 0 | 0 | 0 | 0 | 0 | 0 | 0 |  | - | 0 | - | - | [6 empty] | 0 | 0
142 | 福島ポンプ場 | - | 1F | 4 | 【仮】ポンプ式動機室 |  |  | 1 | 365 | 埋込ベースライト | 1 | FL40 | 0 | W190想定 | 0 | 0 | 0 | 0 | 47 | 6 | 6 | 0 | 102.93 | 31908.3 | [6 empty] | 0 | 0
142 | 福島ポンプ場 | - | 1F | 4 | 【仮】ポンプ式動機室 |  |  | 1 | 365 | 埋込ベースライト | 1 | FL40 | 0 | W190想定 | 0 | 0 | 0 | 電池内蔵 | 47 | 2 | 2 | 0 | 34.31 | 10636.1 | [6 empty] | 0 | 0
142 | 福島ポンプ場 | - | 1F | 4 | 【仮】ポンプ式動機室 |  |  | 1 | 365 | トラフ形ベースライト | 2 | FL40 | 0 | 0 | 0 | 0 | ガード付 | 0 | 47 | 4 | 8 | 0 | 137.24 | 42544.4 | [6 empty] | 0 | 0
142 | 福島ポンプ場 | - | 1F | 4 | 【仮】ポンプ式動機室 |  |  | 1 | 365 | トラフ形ベースライト | 2 | FL20 | 0 | 0 | 0 | 0 | ガード付 | 0 | 28 | 8 | 16 | 0 | 163.52 | 50691.2 | [6 empty] | 0 | 0
142 | 福島ポンプ場 | - | 1F | 4 | 【仮】ポンプ式動機室 |  |  | 24 | 365 | B級BL形 誘導灯 | 1 | FL20 | 0 | 0 | 避難口 | 壁直付 | 片面 | 0 | 28 | 3 | 3 | 0 | 735.84 | 228110.4 | [6 empty] | 0 | 0
142 | 福島ポンプ場 | - | 1F | 5 | 監視室 |  |  | - | - |  | 0 | - | 0 | 0 | 0 | 0 | 0 | 0 | 0 |  | - | 0 | - | - | [6 empty] | 0 | 0
142 | 福島ポンプ場 | - | 1F | 6 | 【仮】部屋1 |  |  | 3 | 365 | 片反射笠付トラフ形ベースライト | 1 | FL40 | 0 | 0 | 0 | 0 | ガード付 | 0 | 47 | 5 | 5 | 0 | 257.325 | 79770.75 | [6 empty] | 0 | 0
142 | 福島ポンプ場 | - | 1F | 7 | 外壁 | 壁付 |  | 1 | 365 | ウォールライト | 1 | FL20 | 0 | 0 | 防湿・防雨型 | 0 | 0 | 0 | 28 | 1 | 1 | 0 | 10.22 | 3168.2 | [6 empty] | 0 | 0
142 | 福島ポンプ場 | - | 2F | 1 | 廊下 |  |  | 3 | 365 | 逆富士ベースライト | 2 | FL20 | 0 | 0 | SUS製 | 0 | 0 | 0 | 28 | 1 | 2 | 0 | 61.32 | 19009.2 | [6 empty] | 0 | 0
142 | 福島ポンプ場 | - | 2F | 2 | 便所 |  |  | 3 | 365 | 逆富士ベースライト | 1 | FL20 | 0 | 0 | 0 | 0 | 0 | 0 | 28 | 1 | 1 | 0 | 30.66 | 9504.6 | [6 empty] | 0 | 0
142 | 福島ポンプ場 | - | 2F | 2 | 便所 | 壁付 |  | 3 | 365 | ミラー灯 | 1 | FL15 | 0 | 0 | 0 | 0 | カバー付 | 0 | 18 | 1 | 1 | 0 | 19.71 | 6110.1 | [6 empty] | 0 | 0
142 | 福島ポンプ場 | - | 2F | 3 | 湯沸室 |  |  | 1 | 365 | 逆富士ベースライト | 1 | FL20 | 0 | 0 | 0 | 0 | 0 | 0 | 28 | 1 | 1 | 0 | 10.22 | 3168.2 | [6 empty] | 0 | 0
142 | 福島ポンプ場 | - | 2F | 4 | 仮眠室 |  |  | 3 | 365 | ペンダントライト | 1 | FCL30+32 | 0 | 0 | PS付 | 0 | 和風セード付 | 0 | 69 | 1 | 1 | 0 | 75.555 | 23422.05 | [6 empty] | 0 | 0
142 | 福島ポンプ場 | - | 2F | 5 | 管理室 |  |  | 3 | 365 | 埋込ベースライト | 1 | FL40 | 0 | W190想定 | 0 | 0 | 0 | 0 | 47 | 7 | 7 | 0 | 360.255 | 111679.05 | [6 empty] | 0 | 0
142 | 福島ポンプ場 | - | 2F | 5 | 管理室 |  |  | 3 | 365 | 埋込ベースライト | 1 | FL20 | 0 | W190想定 | 0 | 0 | 0 | 0 | 28 | 19 | 19 | 0 | 582.54 | 180587.4 | [6 empty] | 0 | 0
142 | 福島ポンプ場 | - | 2F | 5 | 管理室 |  |  | 24 | 365 | 直付専用型非常灯 | 1 | JE13 | 0 | 0 | 0 | 0 | 0 | 電池内蔵 | 2.7 | 1 | 1 | 0 | 23.652 | 7332.12 | [6 empty] | 0 | 0
142 | 福島ポンプ場 | - | 2F | 6 | 【仮】PS |  |  | - | - |  | 0 | - | 0 | 0 | 0 | 0 | 0 | 0 | 0 |  | - | 0 | - | - | [6 empty] | 0 | 0
142 | 福島ポンプ場 | - | 3Ｆ | 1 | 吹抜 |  | 11.1 | 1 | 365 | 高天井照明 | 1 | HF100 | 0 | 0 | 0 | 0 | 0 | 0 | 120 | 10 | 10 | 0 | 438 | 135780 | [6 empty] | 0 | 0
142 | 福島ポンプ場 | - | 3Ｆ | 2 | 電気室 |  |  | 1 | 365 | 埋込ベースライト | 1 | FL40 | 0 | W190想定 | 0 | 0 | 0 | 0 | 47 | 8 | 8 | 0 | 137.24 | 42544.4 | [6 empty] | 0 | 0
142 | 福島ポンプ場 | - | 3Ｆ | 2 | 電気室 |  |  | 1 | 365 | 埋込ベースライト | 1 | FL40 | 0 | W190想定 | 0 | 0 | 0 | 電池内蔵 | 47 | 2 | 2 | 0 | 34.31 | 10636.1 | [6 empty] | 0 | 0
142 | 福島ポンプ場 | - | 3Ｆ | 3 | 【仮】PS |  |  | - | - |  | 0 | - | 0 | 0 | 0 | 0 | 0 | 0 | 0 |  | - | 0 | - | - | [6 empty] | 0 | 0
142 | 福島ポンプ場 | - | B1-RF | K-1 | 階段1 |  |  | 3 | 365 | 逆富士ベースライト | 2 | FL20 | 0 | 0 | SUS製 | 0 | 0 | 0 | 28 | 1 | 2 | 0 | 61.32 | 19009.2 | [6 empty] | 0 | 0
142 | 福島ポンプ場 | - | B1-RF | K-1 | 階段1 |  |  | 3 | 365 | シーリングライト | 4 | FL20 | 0 | 0 | 0 | 0 | 角形カバー付 | 0 | 28 | 3 | 12 | 0 | 367.92 | 114055.2 | [6 empty] | 0 | 0
142 | 福島ポンプ場 | - | B1-RF | K-1 | 階段1 |  |  | 24 | 365 | B級BL形 誘導灯 | 1 | FL20 | 0 | 0 | 避難口 | 壁直付 | 片面 | 0 | 28 | 1 | 1 | 0 | 245.28 | 76036.8 | [6 empty] | 0 | 0
142 | 福島ポンプ場 | - | B1-RF | K-1 | 階段1 |  |  | 3 | 365 | 階段通路誘導灯 | 1 | FL20 | 0 | 0 | 0 | 0 | パネル付 | 0 | 28 | 2 | 2 | 0 | 61.32 | 19009.2 | [6 empty] | 0 | 0
142 | 福島ポンプ場 | - | B1-RF | K-1 | 階段1 |  |  | 3 | 365 | 階段通路誘導灯 | 1 | FL20 | 0 | 0 | 0 | 0 | 0 | 0 | 28 | 2 | 2 | 0 | 61.32 | 19009.2 | [6 empty] | 0 | 0
142 | 福島ポンプ場 | - | B1-RF | K-1 | 階段1 |  |  | 3 | 365 | 逆富士ベースライト | 1 | FL20 | 0 | 0 | 0 | 0 | 0 | 0 | 28 | 1 | 1 | 0 | 30.66 | 9504.6 | [6 empty] | 0 | 0
142 | 福島ポンプ場 | 屋外 | - | 1 | 街路灯 |  |  | 11.5 | 365 | 街路灯 | 1 | HF200 | 0 | □110 | 0 | 2灯用 | アーム形 | 0 | 228 | 6 | 6 | 0 | 5742.18 | 1780075.8 | [6 empty] | 0 | 0
142 | 福島ポンプ場 | 屋外 | - | 1 | 街路灯 |  |  | 11.5 | 365 | 街路灯 | 1 | HF250 | 0 | Φ89 | 0 | 1灯用 | アーム形 | 0 | 275 | 2 | 2 | 0 | 2308.625 | 715673.75 | [6 empty] | 0 | 0
142 | 福島ポンプ場 | 屋外 | - | 1 | 街路灯 |  |  | 11.5 | 365 | 街路灯 | 1 | HF200 | 0 | □110 | 0 | 1灯用 | アーム形 | 0 | 228 | 3 | 3 | 0 | 2871.09 | 890037.9 | 対象外 | [5 empty] | 0 | 0
142 | 福島ポンプ場 | [9 empty] | 0 | - | 0 | 0 | 0 | 0 | 0 | 0 | 0 |  | - | 0 | - | - | [6 empty] | 0 | 0
142 | 福島ポンプ場 | [9 empty] | 0 | - | 0 | 0 | 0 | 0 | 0 | 0 | 0 |  | - | 0 | - | - | [6 empty] | 0 | 0
142 | 福島ポンプ場 | [9 empty] | 0 | - | 0 | 0 | 0 | 0 | 0 | 0 | 0 |  | - | 0 | - | - | [6 empty] | 0 | 0
142 | 福島ポンプ場 | [21 empty] | 既存照明 消費電力量 | 既存照明 従量電気料金（円） | [6 empty] | ご提案LED照明 消費電力量 | ご提案LED照明 従量電気料金（円） | LED照明 CO2排出量
142 | 福島ポンプ場 | [21 empty] | kWh/年 | 10 | [6 empty] | kWh/年 | 10 | t-CO2/年
142 | 福島ポンプ場 | [21 empty] | 5450.788 | 1689744.28 | [6 empty] | 0 | 0 | 0
142 | 福島ポンプ場 | [22 empty] | (指定金額）
142 | 福島ポンプ場 | [22 empty] | 現状交換ランプ費 削減額（円） | [6 empty] | 削減効果 消費電力量 | 削減効果 従量電気料金（円） | 削減効果 CO2排出量
142 | 福島ポンプ場 | [22 empty] | 10 | [6 empty] | kWh/年 | 10 | t-CO2/年
142 | 福島ポンプ場 | [22 empty] | 61102.6691 | [6 empty] | 5450.788 | 1689744.28 | 2.2403
142 | 福島ポンプ場 | [22 empty] | (指定金額）
142 | 福島ポンプ場
142 | 福島ポンプ場
142 | 福島ポンプ場
142 | 福島ポンプ場
142 | 福島ポンプ場
142 | 福島ポンプ場
142 | 福島ポンプ場
143 | 住吉ポンプ場 | 143_住吉ポンプ場 LED照明 リース導入シミュレーション
143 | 住吉ポンプ場 | 省エネ効果シミュレーション
143 | 住吉ポンプ場 | リース期間 |  |  | 10
143 | 住吉ポンプ場 | 試算期間 |  |  | 10
143 | 住吉ポンプ場 | 従量電気代単価(※1) |  |  | 31
143 | 住吉ポンプ場 | 基本料金 |  |  | -
143 | 住吉ポンプ場 | (※1)電力料金単価 31 円/kWh(税込) [日本照明工業会 ガイド A139-2023]
143 | 住吉ポンプ場 | 建物名 | 階数 | 積算 図面 番号 | 部屋名 | 備考 | 仮設必要箇所 | 点灯時間 | 稼働日数 | 器具種類 | 灯数 | ランプ種別 | 口金 | 器具寸法 | 器具仕様詳細① | 器具仕様詳細② | 器具仕様詳細③ | 非常灯 | 消費電力 | 器具台数 | ランプ本数 | 色温度 | 消費電力量(kWh) | 従量電気料金（円） | 製品仕様 | 型番 | メーカー | 定格光束 | 消費電力 | 数量 | 消費電力量(kWh) | 従量電気料金（円）
143 | 住吉ポンプ場 | [5 empty] | 器具高さ | /日 | /年 | [9 empty] | W/本 | 台 | 本 |  | kWh/年 | 10 |  |  |  | lm/台・本 | W/台・本 | 台・本 | kWh/年 | 10
143 | 住吉ポンプ場 | - | B1F | 1 | 配水池 |  |  | 0.5 | 72 | 角形投光器 | 1 | HID400 | 0 | 0 | 0 | 0 | 0 | 0 | 433 | 4 | 4 | 0 | 62.352 | 19329.12 | [6 empty] | 0 | 0
143 | 住吉ポンプ場 | - | B1F | 2 | 廊下 | 壁付 |  | 8 | 307 | ブラケット灯 | 2 | IL40 | 0 | 0 | 防湿・防雨型 | 0 | カバー付 | 0 | 36 | 6 | 12 | L | 1060.992 | 328907.52 | [6 empty] | 0 | 0
143 | 住吉ポンプ場 | - | B1F | 2 | 廊下 | 壁付 |  | 8 | 307 | ブラケット灯 | 2 | IL40 | 0 | 0 | 防湿・防雨型 | 0 | カバー付 | 電池内蔵 | 36 | 3 | 6 | L | 530.496 | 164453.76 | [6 empty] | 0 | 0
143 | 住吉ポンプ場 | - | B1F | 3 | 【仮】部屋1 |  |  | 3 | 307 | ブラケット灯 | 2 | IL40 | 0 | 0 | 防湿・防雨型 | 0 | カバー付 | 0 | 36 | 9 | 18 | L | 596.808 | 185010.48 | [6 empty] | 0 | 0
143 | 住吉ポンプ場 | - | B1F | 3 | 【仮】部屋1 |  |  | 3 | 307 | ブラケット灯 | 2 | IL40 | 0 | 0 | 防湿・防雨型 | 0 | カバー付 | 電池内蔵 | 36 | 5 | 10 | L | 331.56 | 102783.6 | [6 empty] | 0 | 0
143 | 住吉ポンプ場 | - | 1F | 1 | 玄関 |  |  | 4 | 365 | シーリングライト | 1 | FL10 | 0 | 0 | 防湿・防雨型 | 0 | カバー付 | 0 | 13 | 1 | 1 | 0 | 18.98 | 5883.8 | [6 empty] | 0 | 0
143 | 住吉ポンプ場 | - | 2F | 1 | 【仮】部屋1 |  |  | 3 | 307 | 笠付トラフ形ベースライト | 2 | FLR20 | 0 | 0 | 0 | 0 | 0 | 電池内蔵 | 30 | 1 | 2 | 0 | 55.26 | 17130.6 | [6 empty] | 0 | 0
143 | 住吉ポンプ場 | - | 2F | 1 | 【仮】部屋1 |  |  | 3 | 307 | 直付下面開放 | 1 | FLR20 | 0 | 0 | 0 | 0 | 0 | 0 | 30 | 2 | 2 | 0 | 55.26 | 17130.6 | [6 empty] | 0 | 0
143 | 住吉ポンプ場 | - | 2F | 1 | 【仮】部屋1 |  |  | 3 | 307 | ブラケット灯 | 1 | FL15 | 0 | 0 | 0 | 0 | カバー付 | 0 | 18 | 1 | 1 | 0 | 16.578 | 5139.18 | [6 empty] | 0 | 0
143 | 住吉ポンプ場 | - | 2F | 1 | 【仮】部屋1 |  |  | 3 | 307 | 笠付トラフ形ベースライト | 2 | FLR20 | 0 | 0 | 0 | 0 | 0 | 0 | 30 | 1 | 2 | 0 | 55.26 | 17130.6 | [6 empty] | 0 | 0
143 | 住吉ポンプ場 | - | 2F | 1 | 【仮】部屋1 |  |  | 24 | 365 | C級 誘導灯 | 1 | FL10 | 0 | 0 | 避難口 | 天井直付 | 両面 | 0 | 13 | 1 | 1 | 0 | 113.88 | 35302.8 | [6 empty] | 0 | 0
143 | 住吉ポンプ場 | - | 2F | 2 | 【仮】便所 |  |  | 3 | 307 | 直付下面開放 | 1 | FLR20 | 0 | 0 | 0 | 0 | 0 | 0 | 30 | 1 | 1 | 0 | 27.63 | 8565.3 | [6 empty] | 0 | 0
143 | 住吉ポンプ場 | - | 2F | 2 | 【仮】便所 | 壁付 |  | 3 | 307 | ミラー灯 | 1 | FL15 | 0 | 0 | 0 | 0 | カバー付 | 0 | 18 | 1 | 1 | 0 | 16.578 | 5139.18 | [6 empty] | 0 | 0
143 | 住吉ポンプ場 | - | 2F | 3 | 【仮】部屋2 |  |  | 3 | 307 | ペンダントライト | 2 | FL30 | 0 | 0 | 0 | 0 | 0 | 電池内蔵 | 30 | 1 | 2 | 0 | 55.26 | 17130.6 | [6 empty] | 0 | 0
143 | 住吉ポンプ場 | - | 2F | 4 | 【仮】部屋3 |  |  | 3 | 307 | 笠付トラフ形ベースライト | 1 | FLR40 | 0 | 0 | 0 | 0 | 0 | 0 | 47 | 8 | 8 | 0 | 346.296 | 107351.76 | [6 empty] | 0 | 0
143 | 住吉ポンプ場 | - | 2F | 4 | 【仮】部屋3 |  |  | 3 | 307 | トラフ形ベースライト | 1 | FLR40 | 0 | 0 | 0 | 0 | 0 | 電池内蔵 | 47 | 2 | 2 | 0 | 86.574 | 26837.94 | [6 empty] | 0 | 0
143 | 住吉ポンプ場 | - | 2F | 5 | 【仮】部屋4 |  |  | 3 | 307 | 笠付トラフ形ベースライト | 1 | FLR40 | 0 | 0 | 0 | 0 | 0 | 0 | 47 | 3 | 3 | 0 | 129.861 | 40256.91 | [6 empty] | 0 | 0
143 | 住吉ポンプ場 | - | 2F | 5 | 【仮】部屋4 |  |  | 3 | 307 | トラフ形ベースライト | 1 | FLR40 | 0 | 0 | 0 | 0 | 0 | 電池内蔵 | 47 | 2 | 2 | 0 | 86.574 | 26837.94 | [6 empty] | 0 | 0
143 | 住吉ポンプ場 | - | 2F | 6 | 【仮】部屋5 |  |  | 3 | 307 | 逆富士ベースライト | 1 | FLR40 | 0 | 0 | 0 | 0 | 0 | 0 | 47 | 8 | 8 | 0 | 346.296 | 107351.76 | [6 empty] | 0 | 0
143 | 住吉ポンプ場 | - | 2F | 6 | 【仮】部屋5 |  |  | 3 | 307 | 逆富士ベースライト | 2 | FLR40 | 0 | 0 | 0 | 0 | 0 | 0 | 47 | 3 | 6 | 0 | 259.722 | 80513.82 | [6 empty] | 0 | 0
143 | 住吉ポンプ場 | - | 2F | 6 | 【仮】部屋5 |  |  | 3 | 307 | 逆富士ベースライト | 1 | FLR40 | 0 | 0 | 0 | 0 | 0 | 電池内蔵 | 47 | 2 | 2 | 0 | 86.574 | 26837.94 | [6 empty] | 0 | 0
143 | 住吉ポンプ場 | - | 2F | 6 | 【仮】部屋5 |  |  | 3 | 307 | 逆富士ベースライト | 2 | FLR40 | 0 | 0 | 0 | 0 | 0 | 電池内蔵 | 47 | 2 | 4 | 0 | 173.148 | 53675.88 | [6 empty] | 0 | 0
143 | 住吉ポンプ場 | - | 2F | 7 | 【仮】部屋6 |  |  | 3 | 307 | ブラケット灯 | 2 | IL40 | 0 | 0 | 0 | 0 | カバー付 | 0 | 36 | 7 | 14 | L | 464.184 | 143897.04 | [6 empty] | 0 | 0
143 | 住吉ポンプ場 | - | 2F | 7 | 【仮】部屋6 |  |  | 3 | 307 | ブラケット灯 | 2 | IL40 | 0 | 0 | 0 | 0 | カバー付 | 電池内蔵 | 36 | 6 | 12 | L | 397.872 | 123340.32 | [6 empty] | 0 | 0
143 | 住吉ポンプ場 | - | 3F | 1 | 【仮】部屋1 |  |  | 3 | 307 | 埋込ベースライト | 1 | FLR40 | 0 | W300想定 | 0 | 0 | 0 | 0 | 47 | 4 | 4 | 0 | 173.148 | 53675.88 | [6 empty] | 0 | 0
143 | 住吉ポンプ場 | - | 3F | 1 | 【仮】部屋1 |  |  | 3 | 307 | 直付下面開放 | 1 | FLR40 | 0 | 0 | 0 | 0 | 0 | 0 | 47 | 4 | 4 | 0 | 173.148 | 53675.88 | [6 empty] | 0 | 0
143 | 住吉ポンプ場 | - | 3F | 1 | 【仮】部屋1 |  |  | 3 | 307 | 直付下面開放 | 1 | FLR40 | 0 | 0 | 0 | 0 | 0 | 電池内蔵 | 47 | 2 | 2 | 0 | 86.574 | 26837.94 | [6 empty] | 0 | 0
143 | 住吉ポンプ場 | - | 3F | 2 | 【仮】部屋2 |  |  | 3 | 307 | 埋込ベースライト | 1 | FLR40 | 0 | W300想定 | 0 | 0 | 0 | 0 | 47 | 1 | 1 | 0 | 43.287 | 13418.97 | [6 empty] | 0 | 0
143 | 住吉ポンプ場 | - | 3F | 3 | 【仮】部屋3 |  |  | 3 | 307 | ダウンライト | 1 | JDR30 | 0 | Φ150想定 | 0 | 0 | 0 | 0 | 30 | 10 | 10 | 0 | 276.3 | 85653 | [6 empty] | 0 | 0
143 | 住吉ポンプ場 | - | B1-2F | K-1 | 階段1 |  |  | 24 | 365 | B級BL形 誘導灯 | 1 | FL10 | 0 | 0 | 0 | 天井直付 | 0 | 0 | 13 | 1 | 1 | 0 | 113.88 | 35302.8 | [6 empty] | 0 | 0
143 | 住吉ポンプ場 | - | B1-2F | K-1 | 階段1 |  |  | 24 | 365 | B級BH形 誘導灯 | 1 | FL40 | 0 | 0 | 避難口 | 天井直付 | 両面 | 0 | 47 | 1 | 1 | 0 | 411.72 | 127633.2 | [6 empty] | 0 | 0
143 | 住吉ポンプ場 | - | 1-3F | K-2 | 階段2 |  |  | 24 | 365 | C級 誘導灯 | 1 | FL10 | 0 | 0 | 避難口 | 天井直付 | 両面 | 0 | 13 | 1 | 1 | 0 | 113.88 | 35302.8 | [6 empty] | 0 | 0
143 | 住吉ポンプ場 | - | 1-3F | K-2 | 階段2 |  |  | 8 | 307 | 片反射笠付トラフ形ベースライト | 2 | FLR20 | 0 | 0 | 0 | 0 | 0 | 電池内蔵 | 30 | 3 | 6 | 0 | 442.08 | 137044.8 | [6 empty] | 0 | 0
143 | 住吉ポンプ場 | - | 1-3F | K-2 | 階段2 | 壁付 |  | 8 | 307 | ブラケット灯 | 1 | IL5 | 0 | 0 | 0 | 0 | カバー付 | 0 | 5 | 1 | 1 | L | 12.28 | 3806.8 | [6 empty] | 0 | 0
143 | 住吉ポンプ場 | - | 1-3F | K-2 | 階段2 |  |  | 24 | 365 | B級BH形 誘導灯 | 1 | FL40 | 0 | 0 | 避難口 | 天井直付 | 両面 | 0 | 47 | 1 | 1 | 0 | 411.72 | 127633.2 | [6 empty] | 0 | 0
143 | 住吉ポンプ場 | - | B1-2F | K-3 | 階段3 |  |  | 24 | 365 | B級BH形 誘導灯 | 1 | FL40 | 0 | 0 | 避難口 | 天井直付 | 両面 | 0 | 47 | 1 | 1 | 0 | 411.72 | 127633.2 | [6 empty] | 0 | 0
143 | 住吉ポンプ場 | - | 2-3F | K-4 | 階段4 |  |  | 24 | 365 | B級BH形 誘導灯 | 1 | FL40 | 0 | 0 | 避難口 | 天井直付 | 両面 | 0 | 47 | 1 | 1 | 0 | 411.72 | 127633.2 | [6 empty] | 0 | 0
143 | 住吉ポンプ場 | - | 3-RF | K-5 | 階段5 | 壁付 |  | 8 | 307 | ブラケット灯 | 1 | IL20 | 0 | 0 | 防湿・防雨型 | 0 | カバー付 | 0 | 20 | 1 | 1 | 0 | 49.12 | 15227.2 | [6 empty] | 0 | 0
143 | 住吉ポンプ場 | 屋外 | - | - | 外灯 |  |  | 12 | 307 | 街路灯 | 1 | HF200 | 0 | □110 | 防湿・防雨型 | 2灯用 | アーム形/角形 | 0 | 228 | 2 | 2 | 0 | 1679.904 | 520770.24 | [6 empty] | 0 | 0
143 | 住吉ポンプ場 | 屋外 | - | - | 外灯 |  |  | 12 | 307 | 街路灯 | 1 | HF200 | 0 | □110 | 防湿・防雨型 | 0 | アーム形/角形 | 0 | 228 | 1 | 1 | 0 | 839.952 | 260385.12 | [6 empty] | 0 | 0
143 | 住吉ポンプ場 | [9 empty] | 0 | - | 0 | 0 | 0 | 0 | 0 | 0 | 0 |  | - | 0 | - | - | [6 empty] | 0 | 0
143 | 住吉ポンプ場 | [9 empty] | 0 | - | 0 | 0 | 0 | 0 | 0 | 0 | 0 |  | - | 0 | - | - | [6 empty] | 0 | 0
143 | 住吉ポンプ場 | [9 empty] | 0 | - | 0 | 0 | 0 | 0 | 0 | 0 | 0 |  | - | 0 | - | - | [6 empty] | 0 | 0
143 | 住吉ポンプ場 | [21 empty] | 既存照明 消費電力量 | 既存照明 従量電気料金（円） | [6 empty] | ご提案LED照明 消費電力量 | ご提案LED照明 従量電気料金（円） | LED照明 CO2排出量
143 | 住吉ポンプ場 | [21 empty] | kWh/年 | 10 | [6 empty] | kWh/年 | 10 | t-CO2/年
143 | 住吉ポンプ場 | [21 empty] | 11024.428 | 3417572.68 | [6 empty] | 0 | 0 | 0
143 | 住吉ポンプ場 | [22 empty] | (指定金額）
143 | 住吉ポンプ場 | [22 empty] | 現状交換ランプ費 削減額（円） | [6 empty] | 削減効果 消費電力量 | 削減効果 従量電気料金（円） | 削減効果 CO2排出量
143 | 住吉ポンプ場 | [22 empty] | 10 | [6 empty] | kWh/年 | 10 | t-CO2/年
143 | 住吉ポンプ場 | [22 empty] | 356746.1618 | [6 empty] | 11024.428 | 3417572.68 | 4.531
143 | 住吉ポンプ場 | [22 empty] | (指定金額）
143 | 住吉ポンプ場
143 | 住吉ポンプ場
143 | 住吉ポンプ場
143 | 住吉ポンプ場
143 | 住吉ポンプ場
143 | 住吉ポンプ場
143 | 住吉ポンプ場
144 | 西別所ポンプ場 | 144_西別所ポンプ場 LED照明 リース導入シミュレーション
144 | 西別所ポンプ場 | 省エネ効果シミュレーション
144 | 西別所ポンプ場 | リース期間 |  |  | 10
144 | 西別所ポンプ場 | 試算期間 |  |  | 10
144 | 西別所ポンプ場 | 従量電気代単価(※1) |  |  | 31
144 | 西別所ポンプ場 | 基本料金 |  |  | -
144 | 西別所ポンプ場 | (※1)電力料金単価 31 円/kWh(税込) [日本照明工業会 ガイド A139-2023]
144 | 西別所ポンプ場 | 建物名 | 階数 | 積算 図面 番号 | 部屋名 | 備考 | 仮設必要箇所 | 点灯時間 | 稼働日数 | 器具種類 | 灯数 | ランプ種別 | 口金 | 器具寸法 | 器具仕様詳細① | 器具仕様詳細② | 器具仕様詳細③ | 非常灯 | 消費電力 | 器具台数 | ランプ本数 | 色温度 | 消費電力量(kWh) | 従量電気料金（円） | 製品仕様 | 型番 | メーカー | 定格光束 | 消費電力 | 数量 | 消費電力量(kWh) | 従量電気料金（円）
144 | 西別所ポンプ場 | [5 empty] | 器具高さ | /日 | /年 | [9 empty] | W/本 | 台 | 本 |  | kWh/年 | 10 |  |  |  | lm/台・本 | W/台・本 | 台・本 | kWh/年 | 10
144 | 西別所ポンプ場 | - | B1F | 1 | 【仮】部屋 | [5 empty] | 0 | - | 0 | 0 | 0 | 0 | 0 | 0 | 0 |  | - | 0 | - | - | [6 empty] | 0 | 0
144 | 西別所ポンプ場 | - | 1F | 1 | 【仮】入口・ホール |  |  | 0.5 | 72 | 逆富士ベースライト | 1 | FL40 | 0 | 0 | 0 | 0 | 0 | 0 | 47 | 1 | 1 | 0 | 1.692 | 524.52 | [6 empty] | 0 | 0
144 | 西別所ポンプ場 | - | 1F | 1 | 【仮】入口・ホール |  |  | 0.5 | 72 | 埋込スクエア | 4 | FL20 | 0 | □639想定 | 0 | 0 | 0 | 0 | 28 | 1 | 4 | 0 | 4.032 | 1249.92 | [6 empty] | 0 | 0
144 | 西別所ポンプ場 | - | 1F | 2 | ポンプ室 |  |  | 0.5 | 72 | 笠付トラフ形ベースライト | 1 | FHF32 | 0 | 0 | 0 | 0 | 0 | 0 | 36 | 4 | 4 | 0 | 5.184 | 1607.04 | [6 empty] | 0 | 0
144 | 西別所ポンプ場 | - | 1F | 3 | 機械倉庫 |  |  | 0.5 | 72 | 逆富士ベースライト | 2 | FHF32 | 0 | 0 | 0 | 0 | 0 | 0 | 36 | 4 | 8 | 0 | 10.368 | 3214.08 | [6 empty] | 0 | 0
144 | 西別所ポンプ場 | - | 1F | 4 | 【仮】部屋 |  |  | 0.5 | 72 | 逆富士ベースライト | 1 | FL40 | 0 | 0 | 0 | 0 | 0 | 0 | 47 | 2 | 2 | 0 | 3.384 | 1049.04 | [6 empty] | 0 | 0
144 | 西別所ポンプ場 | - | 2F | 1 | 動力室 |  |  | 0.5 | 72 | 逆富士ベースライト | 2 | FHF32 | 0 | 0 | 0 | 0 | 0 | 0 | 36 | 6 | 12 | 0 | 15.552 | 4821.12 | [6 empty] | 0 | 0
144 | 西別所ポンプ場 | - | 3F | 1 | 仮眠室 |  |  | 0.5 | 72 | 逆富士ベースライト | 1 | FL40 | 0 | 0 | 0 | 0 | 0 | 0 | 47 | 1 | 1 | 0 | 1.692 | 524.52 | [6 empty] | 0 | 0
144 | 西別所ポンプ場 | - | 3F | 1 | 仮眠室 |  |  | 24 | 365 | 直付専用型非常灯 | 1 | 非常灯用20 | 0 | 0 | 0 | 0 | 0 | 電池内蔵 | 3 | 1 | 1 | 0 | 26.28 | 8146.8 | [6 empty] | 0 | 0
144 | 西別所ポンプ場 | - | 3F | 2 | 便所 |  |  | 0.5 | 72 | 逆富士ベースライト | 1 | FL40 | 0 | 0 | 0 | 0 | 0 | 0 | 47 | 1 | 1 | 0 | 1.692 | 524.52 | [6 empty] | 0 | 0
144 | 西別所ポンプ場 | - | 3F | 3 | 【仮】廊下 |  |  | 0.5 | 72 | 逆富士ベースライト | 1 | FL40 | 0 | 0 | 0 | 0 | 0 | 0 | 47 | 1 | 1 | 0 | 1.692 | 524.52 | [6 empty] | 0 | 0
144 | 西別所ポンプ場 | - | 3F | 4 | 【仮】管理室 |  |  | 0.5 | 72 | 逆富士ベースライト | 1 | FL40 | 0 | 0 | 0 | 0 | 0 | 0 | 47 | 12 | 12 | 0 | 20.304 | 6294.24 | [6 empty] | 0 | 0
144 | 西別所ポンプ場 | - | 3F | 5 | 電気室 |  |  | 0.5 | 72 | 逆富士ベースライト | 1 | FL40 | 0 | 0 | 0 | 0 | 0 | 0 | 47 | 8 | 8 | 0 | 13.536 | 4196.16 | [6 empty] | 0 | 0
144 | 西別所ポンプ場 | - | 3F | 6 | 【仮】部屋1 |  |  | 0.5 | 72 | シーリングライト | 1 | FCL32 | 0 | 0 | 0 | 0 | 0 | 0 | 40 | 2 | 2 | 0 | 2.88 | 892.8 | [6 empty] | 0 | 0
144 | 西別所ポンプ場 | - | 3F | 7 | 【仮】部屋2 |  |  | 0.5 | 72 | シーリングライト | 1 | FCL32 | 0 | 0 | 0 | 0 | 0 | 0 | 40 | 2 | 2 | 0 | 2.88 | 892.8 | [6 empty] | 0 | 0
144 | 西別所ポンプ場 | - | 3F | 8 | 【仮】部屋3 |  |  | 0.5 | 72 | シーリングライト | 1 | FCL32 | 0 | 0 | 0 | 0 | 0 | 0 | 40 | 2 | 2 | 0 | 2.88 | 892.8 | [6 empty] | 0 | 0
144 | 西別所ポンプ場 | - | 3F | 9 | 【仮】部屋4 |  |  | 0.5 | 72 | シーリングライト | 1 | FCL32 | 0 | 0 | 0 | 0 | 0 | 0 | 40 | 2 | 2 | 0 | 2.88 | 892.8 | [6 empty] | 0 | 0
144 | 西別所ポンプ場 | - | 3F | 9 | 【仮】部屋4 |  |  | 0.5 | 72 | 逆富士ベースライト | 2 | FHF32 | 0 | 0 | 0 | 0 | 0 | 0 | 36 | 2 | 4 | 0 | 5.184 | 1607.04 | [6 empty] | 0 | 0
144 | 西別所ポンプ場 | - | 3F | 10 | 【仮】入口 |  |  | 0.5 | 72 | 逆富士ベースライト | 1 | FL40 | 0 | 0 | 0 | 0 | 0 | 0 | 47 | 1 | 1 | 0 | 1.692 | 524.52 | [6 empty] | 0 | 0
144 | 西別所ポンプ場 | [9 empty] | 0 | - | 0 | 0 | 0 | 0 | 0 | 0 | 0 |  | - | 0 | - | - | [6 empty] | 0 | 0
144 | 西別所ポンプ場 | [9 empty] | 0 | - | 0 | 0 | 0 | 0 | 0 | 0 | 0 |  | - | 0 | - | - | [6 empty] | 0 | 0
144 | 西別所ポンプ場 | [9 empty] | 0 | - | 0 | 0 | 0 | 0 | 0 | 0 | 0 |  | - | 0 | - | - | [6 empty] | 0 | 0
144 | 西別所ポンプ場 | [9 empty] | 0 | - | 0 | 0 | 0 | 0 | 0 | 0 | 0 |  | - | 0 | - | - | [6 empty] | 0 | 0
144 | 西別所ポンプ場 | [9 empty] | 0 | - | 0 | 0 | 0 | 0 | 0 | 0 | 0 |  | - | 0 | - | - | [6 empty] | 0 | 0
144 | 西別所ポンプ場 | [21 empty] | 既存照明 消費電力量 | 既存照明 従量電気料金（円） | [6 empty] | ご提案LED照明 消費電力量 | ご提案LED照明 従量電気料金（円） | LED照明 CO2排出量
144 | 西別所ポンプ場 | [21 empty] | kWh/年 | 10 | [6 empty] | kWh/年 | 10 | t-CO2/年
144 | 西別所ポンプ場 | [21 empty] | 123.804 | 38379.24 | [6 empty] | 0 | 0 | 0
144 | 西別所ポンプ場 | [22 empty] | (指定金額）
144 | 西別所ポンプ場 | [22 empty] | 現状交換ランプ費 削減額（円） | [6 empty] | 削減効果 消費電力量 | 削減効果 従量電気料金（円） | 削減効果 CO2排出量
144 | 西別所ポンプ場 | [22 empty] | 10 | [6 empty] | kWh/年 | 10 | t-CO2/年
144 | 西別所ポンプ場 | [22 empty] | 1393.8529 | [6 empty] | 123.804 | 38379.24 | 0.050883
144 | 西別所ポンプ場 | [22 empty] | (指定金額）
144 | 西別所ポンプ場
144 | 西別所ポンプ場
144 | 西別所ポンプ場
144 | 西別所ポンプ場
144 | 西別所ポンプ場
144 | 西別所ポンプ場
144 | 西別所ポンプ場
145 | 第三農住ポンプ場 | 145_第三農住ポンプ場 LED照明 リース導入シミュレーション
145 | 第三農住ポンプ場 | 省エネ効果シミュレーション
145 | 第三農住ポンプ場 | リース期間 |  |  | 10
145 | 第三農住ポンプ場 | 試算期間 |  |  | 10
145 | 第三農住ポンプ場 | 従量電気代単価(※1) |  |  | 31
145 | 第三農住ポンプ場 | 基本料金 |  |  | -
145 | 第三農住ポンプ場 | (※1)電力料金単価 31 円/kWh(税込) [日本照明工業会 ガイド A139-2023]
145 | 第三農住ポンプ場 | 建物名 | 階数 | 積算 図面 番号 | 部屋名 | 備考 | 仮設必要箇所 | 点灯時間 | 稼働日数 | 器具種類 | 灯数 | ランプ種別 | 口金 | 器具寸法 | 器具仕様詳細① | 器具仕様詳細② | 器具仕様詳細③ | 非常灯 | 消費電力 | 器具台数 | ランプ本数 | 色温度 | 消費電力量(kWh) | 従量電気料金（円） | 製品仕様 | 型番 | メーカー | 定格光束 | 消費電力 | 数量 | 消費電力量(kWh) | 従量電気料金（円）
145 | 第三農住ポンプ場 | [5 empty] | 器具高さ | /日 | /年 | [9 empty] | W/本 | 台 | 本 |  | kWh/年 | 10 |  |  |  | lm/台・本 | W/台・本 | 台・本 | kWh/年 | 10
145 | 第三農住ポンプ場 | - | - | 1 | ポンプ室 |  |  | 0.5 | 72 | 笠付トラフ形ベースライト | 1 | FL40 | 0 | 0 | 0 | 0 | 0 | 0 | 47 | 2 | 2 | 0 | 3.384 | 1049.04 | [6 empty] | 0 | 0
145 | 第三農住ポンプ場 | - | - | 1 | ポンプ室 |  |  | 0.5 | 72 | 笠付トラフ形ベースライト | 1 | FL20 | 0 | 0 | 0 | 0 | 0 | 0 | 28 | 1 | 1 | 0 | 1.008 | 312.48 | [6 empty] | 0 | 0
145 | 第三農住ポンプ場 | 屋外 | - |  | 屋外 |  | 4.5 | 12 | 365 | ランプホルダー形投光器 | 1 | RF450 | 0 | ポール寸法：Φ100 | 0 | 0 | 0 | 0 | 450 | 1 | 1 | 0 | 1971 | 611010 | [6 empty] | 0 | 0
145 | 第三農住ポンプ場 | [9 empty] | 0 | - | 0 | 0 | 0 | 0 | 0 | 0 | 0 |  | - | 0 | - | - | [6 empty] | 0 | 0
145 | 第三農住ポンプ場 | [9 empty] | 0 | - | 0 | 0 | 0 | 0 | 0 | 0 | 0 |  | - | 0 | - | - | [6 empty] | 0 | 0
145 | 第三農住ポンプ場 | [9 empty] | 0 | - | 0 | 0 | 0 | 0 | 0 | 0 | 0 |  | - | 0 | - | - | [6 empty] | 0 | 0
145 | 第三農住ポンプ場 | [21 empty] | 既存照明 消費電力量 | 既存照明 従量電気料金（円） | [6 empty] | ご提案LED照明 消費電力量 | ご提案LED照明 従量電気料金（円） | LED照明 CO2排出量
145 | 第三農住ポンプ場 | [21 empty] | kWh/年 | 10 | [6 empty] | kWh/年 | 10 | t-CO2/年
145 | 第三農住ポンプ場 | [21 empty] | 1975.392 | 612371.52 | [6 empty] | 0 | 0 | 0
145 | 第三農住ポンプ場 | [22 empty] | (指定金額）
145 | 第三農住ポンプ場 | [22 empty] | 現状交換ランプ費 削減額（円） | [6 empty] | 削減効果 消費電力量 | 削減効果 従量電気料金（円） | 削減効果 CO2排出量
145 | 第三農住ポンプ場 | [22 empty] | 10 | [6 empty] | kWh/年 | 10 | t-CO2/年
145 | 第三農住ポンプ場 | [22 empty] | 46021.5882 | [6 empty] | 1975.392 | 612371.52 | 0.81189
145 | 第三農住ポンプ場 | [22 empty] | (指定金額）
145 | 第三農住ポンプ場
145 | 第三農住ポンプ場
145 | 第三農住ポンプ場
145 | 第三農住ポンプ場
145 | 第三農住ポンプ場
145 | 第三農住ポンプ場
145 | 第三農住ポンプ場
146 | 蓮花寺農住ポンプ場 | 146_蓮花寺農住ポンプ場 LED照明 リース導入シミュレーション
146 | 蓮花寺農住ポンプ場 | 省エネ効果シミュレーション
146 | 蓮花寺農住ポンプ場 | リース期間 |  |  | 10
146 | 蓮花寺農住ポンプ場 | 試算期間 |  |  | 10
146 | 蓮花寺農住ポンプ場 | 従量電気代単価(※1) |  |  | 31
146 | 蓮花寺農住ポンプ場 | 基本料金 |  |  | -
146 | 蓮花寺農住ポンプ場 | (※1)電力料金単価 31 円/kWh(税込) [日本照明工業会 ガイド A139-2023]
146 | 蓮花寺農住ポンプ場 | 建物名 | 階数 | 積算 図面 番号 | 部屋名 | 備考 | 仮設必要箇所 | 点灯時間 | 稼働日数 | 器具種類 | 灯数 | ランプ種別 | 口金 | 器具寸法 | 器具仕様詳細① | 器具仕様詳細② | 器具仕様詳細③ | 非常灯 | 消費電力 | 器具台数 | ランプ本数 | 色温度 | 消費電力量(kWh) | 従量電気料金（円） | 製品仕様 | 型番 | メーカー | 定格光束 | 消費電力 | 数量 | 消費電力量(kWh) | 従量電気料金（円）
146 | 蓮花寺農住ポンプ場 | [5 empty] | 器具高さ | /日 | /年 | [9 empty] | W/本 | 台 | 本 |  | kWh/年 | 10 |  |  |  | lm/台・本 | W/台・本 | 台・本 | kWh/年 | 10
146 | 蓮花寺農住ポンプ場 | - | - | 1 | ポンプ室 |  |  | 0.5 | 72 | 笠付トラフ形ベースライト | 1 | FL40 | 0 | 吊L：450 | 0 | パイプ吊（舟形） | 0 | 0 | 47 | 6 | 6 | 0 | 10.152 | 3147.12 | [6 empty] | 0 | 0
146 | 蓮花寺農住ポンプ場 | - | - | 2 | 外壁 | 壁付 |  | 4 | 365 | ウォールライト | 1 | FL20 | 0 | 670×130 | 0 | 0 | 乳白アクリルカバー付 | 0 | 28 | 1 | 1 | 0 | 40.88 | 12672.8 | [6 empty] | 0 | 0
146 | 蓮花寺農住ポンプ場 | - | - | 2 | 外壁 | 壁付 |  | 4 | 365 | 丸形投光器 | 1 | HID400 | 0 | 0 | 0 | 0 | 0 | 0 | 433 | 1 | 1 | 0 | 632.18 | 195975.8 | [6 empty] | 0 | 0
146 | 蓮花寺農住ポンプ場 | [9 empty] | 0 | - | 0 | 0 | 0 | 0 | 0 | 0 | 0 |  | - | 0 | - | - | [6 empty] | 0 | 0
146 | 蓮花寺農住ポンプ場 | [9 empty] | 0 | - | 0 | 0 | 0 | 0 | 0 | 0 | 0 |  | - | 0 | - | - | [6 empty] | 0 | 0
146 | 蓮花寺農住ポンプ場 | [9 empty] | 0 | - | 0 | 0 | 0 | 0 | 0 | 0 | 0 |  | - | 0 | - | - | [6 empty] | 0 | 0
146 | 蓮花寺農住ポンプ場 | [21 empty] | 既存照明 消費電力量 | 既存照明 従量電気料金（円） | [6 empty] | ご提案LED照明 消費電力量 | ご提案LED照明 従量電気料金（円） | LED照明 CO2排出量
146 | 蓮花寺農住ポンプ場 | [21 empty] | kWh/年 | 10 | [6 empty] | kWh/年 | 10 | t-CO2/年
146 | 蓮花寺農住ポンプ場 | [21 empty] | 683.212 | 211795.72 | [6 empty] | 0 | 0 | 0
146 | 蓮花寺農住ポンプ場 | [22 empty] | (指定金額）
146 | 蓮花寺農住ポンプ場 | [22 empty] | 現状交換ランプ費 削減額（円） | [6 empty] | 削減効果 消費電力量 | 削減効果 従量電気料金（円） | 削減効果 CO2排出量
146 | 蓮花寺農住ポンプ場 | [22 empty] | 10 | [6 empty] | kWh/年 | 10 | t-CO2/年
146 | 蓮花寺農住ポンプ場 | [22 empty] | 12659.0784 | [6 empty] | 683.212 | 211795.72 | 0.2808
146 | 蓮花寺農住ポンプ場 | [22 empty] | (指定金額）
146 | 蓮花寺農住ポンプ場
146 | 蓮花寺農住ポンプ場
146 | 蓮花寺農住ポンプ場
146 | 蓮花寺農住ポンプ場
146 | 蓮花寺農住ポンプ場
146 | 蓮花寺農住ポンプ場
146 | 蓮花寺農住ポンプ場
147 | 寿農住ポンプ場 | 147_寿農住ポンプ場 LED照明 リース導入シミュレーション
147 | 寿農住ポンプ場 | 省エネ効果シミュレーション
147 | 寿農住ポンプ場 | リース期間 |  |  | 10
147 | 寿農住ポンプ場 | 試算期間 |  |  | 10
147 | 寿農住ポンプ場 | 従量電気代単価(※1) |  |  | 31
147 | 寿農住ポンプ場 | 基本料金 |  |  | -
147 | 寿農住ポンプ場 | (※1)電力料金単価 31 円/kWh(税込) [日本照明工業会 ガイド A139-2023]
147 | 寿農住ポンプ場 | 建物名 | 階数 | 積算 図面 番号 | 部屋名 | 備考 | 仮設必要箇所 | 点灯時間 | 稼働日数 | 器具種類 | 灯数 | ランプ種別 | 口金 | 器具寸法 | 器具仕様詳細① | 器具仕様詳細② | 器具仕様詳細③ | 非常灯 | 消費電力 | 器具台数 | ランプ本数 | 色温度 | 消費電力量(kWh) | 従量電気料金（円） | 製品仕様 | 型番 | メーカー | 定格光束 | 消費電力 | 数量 | 消費電力量(kWh) | 従量電気料金（円）
147 | 寿農住ポンプ場 | [5 empty] | 器具高さ | /日 | /年 | [9 empty] | W/本 | 台 | 本 |  | kWh/年 | 10 |  |  |  | lm/台・本 | W/台・本 | 台・本 | kWh/年 | 10
147 | 寿農住ポンプ場 | - | - | 1 | ポンプ室 |  | 4 | 0.5 | 72 | 笠付トラフ形ベースライト | 1 | FL40 | 0 | 0 | 0 | 0 | 0 | 0 | 47 | 2 | 2 | 0 | 3.384 | 1049.04 | [6 empty] | 0 | 0
147 | 寿農住ポンプ場 | 屋外 | - | - | 屋外 |  |  | 12 | 365 | 丸形投光器 | 1 | MF700 | 0 | 0 | 0 | 0 | 0 | 0 | 760 | 2 | 2 | 0 | 6657.6 | 2063856 | [6 empty] | 0 | 0
147 | 寿農住ポンプ場 | [9 empty] | 0 | - | 0 | 0 | 0 | 0 | 0 | 0 | 0 |  | - | 0 | - | - | [6 empty] | 0 | 0
147 | 寿農住ポンプ場 | [9 empty] | 0 | - | 0 | 0 | 0 | 0 | 0 | 0 | 0 |  | - | 0 | - | - | [6 empty] | 0 | 0
147 | 寿農住ポンプ場 | [9 empty] | 0 | - | 0 | 0 | 0 | 0 | 0 | 0 | 0 |  | - | 0 | - | - | [6 empty] | 0 | 0
147 | 寿農住ポンプ場 | [21 empty] | 既存照明 消費電力量 | 既存照明 従量電気料金（円） | [6 empty] | ご提案LED照明 消費電力量 | ご提案LED照明 従量電気料金（円） | LED照明 CO2排出量
147 | 寿農住ポンプ場 | [21 empty] | kWh/年 | 10 | [6 empty] | kWh/年 | 10 | t-CO2/年
147 | 寿農住ポンプ場 | [21 empty] | 6660.984 | 2064905.04 | [6 empty] | 0 | 0 | 0
147 | 寿農住ポンプ場 | [22 empty] | (指定金額）
147 | 寿農住ポンプ場 | [22 empty] | 現状交換ランプ費 削減額（円） | [6 empty] | 削減効果 消費電力量 | 削減効果 従量電気料金（円） | 削減効果 CO2排出量
147 | 寿農住ポンプ場 | [22 empty] | 10 | [6 empty] | kWh/年 | 10 | t-CO2/年
147 | 寿農住ポンプ場 | [22 empty] | 175221 | [6 empty] | 6660.984 | 2064905.04 | 2.7377
147 | 寿農住ポンプ場 | [22 empty] | (指定金額）
147 | 寿農住ポンプ場
147 | 寿農住ポンプ場
147 | 寿農住ポンプ場
147 | 寿農住ポンプ場
147 | 寿農住ポンプ場
147 | 寿農住ポンプ場
147 | 寿農住ポンプ場
148 | 大山田第1中継ポンプ場 | 148_大山田第1中継ポンプ場 LED照明 リース導入シミュレーション
148 | 大山田第1中継ポンプ場 | 省エネ効果シミュレーション
148 | 大山田第1中継ポンプ場 | リース期間 |  |  | 10
148 | 大山田第1中継ポンプ場 | 試算期間 |  |  | 10
148 | 大山田第1中継ポンプ場 | 従量電気代単価(※1) |  |  | 31
148 | 大山田第1中継ポンプ場 | 基本料金 |  |  | -
148 | 大山田第1中継ポンプ場 | (※1)電力料金単価 31 円/kWh(税込) [日本照明工業会 ガイド A139-2023]
148 | 大山田第1中継ポンプ場 | 建物名 | 階数 | 積算 図面 番号 | 部屋名 | 備考 | 仮設必要箇所 | 点灯時間 | 稼働日数 | 器具種類 | 灯数 | ランプ種別 | 口金 | 器具寸法 | 器具仕様詳細① | 器具仕様詳細② | 器具仕様詳細③ | 非常灯 | 消費電力 | 器具台数 | ランプ本数 | 色温度 | 消費電力量(kWh) | 従量電気料金（円） | 製品仕様 | 型番 | メーカー | 定格光束 | 消費電力 | 数量 | 消費電力量(kWh) | 従量電気料金（円）
148 | 大山田第1中継ポンプ場 | [5 empty] | 器具高さ | /日 | /年 | [9 empty] | W/本 | 台 | 本 |  | kWh/年 | 10 |  |  |  | lm/台・本 | W/台・本 | 台・本 | kWh/年 | 10
148 | 大山田第1中継ポンプ場 | - | B1F | 1 | 地下室 |  |  | 0.5 | 72 | 逆富士ベースライト | 2 | FL40 | 0 | 0 | 0 | 0 | 0 | 0 | 47 | 2 | 4 | 0 | 6.768 | 2098.08 | [6 empty] | 0 | 0
148 | 大山田第1中継ポンプ場 | - | 1F | 1 | ポンプ室 | 壁付 |  | 0.5 | 72 | 逆富士ベースライト | 2 | FL40 | 0 | W230 | 0 | 0 | 0 | 0 | 47 | 4 | 8 | 0 | 13.536 | 4196.16 | [6 empty] | 0 | 0
148 | 大山田第1中継ポンプ場 | - | 1F | 1 | ポンプ室 |  |  | 0.5 | 72 | 高天井照明 | 1 | H300 | 0 | 0 | 0 | 0 | 0 | 0 | 330 | 4 | 4 | 0 | 47.52 | 14731.2 | [6 empty] | 0 | 0
148 | 大山田第1中継ポンプ場 | - | 1F | 2 | 外壁 |  | 7 | 0.5 | 72 | 防犯灯 | 1 | HF100 | 0 | 0 | 0 | 壁直付 | 0 | 0 | 120 | 1 | 1 | 0 | 4.32 | 1339.2 | [6 empty] | 0 | 0
148 | 大山田第1中継ポンプ場 | - | - | - | 電気室 |  |  | 0.5 | 72 | 逆富士ベースライト | 2 | FL40 | 0 | 0 | 0 | 0 | 0 | 0 | 47 | 2 | 4 | 0 | 6.768 | 2098.08 | [6 empty] | 0 | 0
148 | 大山田第1中継ポンプ場 | [9 empty] | 0 | - | 0 | 0 | 0 | 0 | 0 | 0 | 0 |  | - | 0 | - | - | [6 empty] | 0 | 0
148 | 大山田第1中継ポンプ場 | [9 empty] | 0 | - | 0 | 0 | 0 | 0 | 0 | 0 | 0 |  | - | 0 | - | - | [6 empty] | 0 | 0
148 | 大山田第1中継ポンプ場 | [9 empty] | 0 | - | 0 | 0 | 0 | 0 | 0 | 0 | 0 |  | - | 0 | - | - | [6 empty] | 0 | 0
148 | 大山田第1中継ポンプ場 | [9 empty] | 0 | - | 0 | 0 | 0 | 0 | 0 | 0 | 0 |  | - | 0 | - | - | [6 empty] | 0 | 0
148 | 大山田第1中継ポンプ場 | [21 empty] | 既存照明 消費電力量 | 既存照明 従量電気料金（円） | [6 empty] | ご提案LED照明 消費電力量 | ご提案LED照明 従量電気料金（円） | LED照明 CO2排出量
148 | 大山田第1中継ポンプ場 | [21 empty] | kWh/年 | 10 | [6 empty] | kWh/年 | 10 | t-CO2/年
148 | 大山田第1中継ポンプ場 | [21 empty] | 72.144 | 22364.64 | [6 empty] | 0 | 0 | 0
148 | 大山田第1中継ポンプ場 | [22 empty] | (指定金額）
148 | 大山田第1中継ポンプ場 | [22 empty] | 現状交換ランプ費 削減額（円） | [6 empty] | 削減効果 消費電力量 | 削減効果 従量電気料金（円） | 削減効果 CO2排出量
148 | 大山田第1中継ポンプ場 | [22 empty] | 10 | [6 empty] | kWh/年 | 10 | t-CO2/年
148 | 大山田第1中継ポンプ場 | [22 empty] | 1092 | [6 empty] | 72.144 | 22364.64 | 0.029651
148 | 大山田第1中継ポンプ場 | [22 empty] | (指定金額）
148 | 大山田第1中継ポンプ場
148 | 大山田第1中継ポンプ場
148 | 大山田第1中継ポンプ場
148 | 大山田第1中継ポンプ場
148 | 大山田第1中継ポンプ場
148 | 大山田第1中継ポンプ場
148 | 大山田第1中継ポンプ場
149 | 大山田第2中継ポンプ場 | 149_大山田第2中継ポンプ場 LED照明 リース導入シミュレーション
149 | 大山田第2中継ポンプ場 | 省エネ効果シミュレーション
149 | 大山田第2中継ポンプ場 | リース期間 |  |  | 10
149 | 大山田第2中継ポンプ場 | 試算期間 |  |  | 10
149 | 大山田第2中継ポンプ場 | 従量電気代単価(※1) |  |  | 31
149 | 大山田第2中継ポンプ場 | 基本料金 |  |  | -
149 | 大山田第2中継ポンプ場 | (※1)電力料金単価 31 円/kWh(税込) [日本照明工業会 ガイド A139-2023]
149 | 大山田第2中継ポンプ場 | 建物名 | 階数 | 積算 図面 番号 | 部屋名 | 備考 | 仮設必要箇所 | 点灯時間 | 稼働日数 | 器具種類 | 灯数 | ランプ種別 | 口金 | 器具寸法 | 器具仕様詳細① | 器具仕様詳細② | 器具仕様詳細③ | 非常灯 | 消費電力 | 器具台数 | ランプ本数 | 色温度 | 消費電力量(kWh) | 従量電気料金（円） | 製品仕様 | 型番 | メーカー | 定格光束 | 消費電力 | 数量 | 消費電力量(kWh) | 従量電気料金（円）
149 | 大山田第2中継ポンプ場 | [5 empty] | 器具高さ | /日 | /年 | [9 empty] | W/本 | 台 | 本 |  | kWh/年 | 10 |  |  |  | lm/台・本 | W/台・本 | 台・本 | kWh/年 | 10
149 | 大山田第2中継ポンプ場 | - | B1F | 1 | 地下室 |  |  | 0.5 | 72 | 逆富士ベースライト | 2 | FL40 | 0 | 0 | 0 | 0 | 0 | 0 | 47 | 2 | 4 | 0 | 6.768 | 2098.08 | [6 empty] | 0 | 0
149 | 大山田第2中継ポンプ場 | - | 1F | 1 | ポンプ室 | 壁付 |  | 0.5 | 72 | 逆富士ベースライト | 2 | FL40 | 0 | W230 | 0 | 0 | 0 | 0 | 47 | 4 | 8 | 0 | 13.536 | 4196.16 | [6 empty] | 0 | 0
149 | 大山田第2中継ポンプ場 | - | 1F | 1 | ポンプ室 |  |  | 0.5 | 72 | 高天井照明 | 1 | H300 | 0 | 0 | 0 | 0 | 0 | 0 | 330 | 4 | 4 | 0 | 47.52 | 14731.2 | [6 empty] | 0 | 0
149 | 大山田第2中継ポンプ場 | - | 1F | 2 | 外壁 |  | 7 | 0.5 | 72 | 防犯灯 | 1 | HF100 | 0 | 0 | 0 | 壁直付 | 0 | 0 | 120 | 1 | 1 | 0 | 4.32 | 1339.2 | [6 empty] | 0 | 0
149 | 大山田第2中継ポンプ場 | - | - | - | 電気室 |  |  | 0.5 | 72 | 逆富士ベースライト | 2 | FL40 | 0 | 0 | 0 | 0 | 0 | 0 | 47 | 2 | 4 | 0 | 6.768 | 2098.08 | [6 empty] | 0 | 0
149 | 大山田第2中継ポンプ場 | [9 empty] | 0 | - | 0 | 0 | 0 | 0 | 0 | 0 | 0 |  | - | 0 | - | - | [6 empty] | 0 | 0
149 | 大山田第2中継ポンプ場 | [9 empty] | 0 | - | 0 | 0 | 0 | 0 | 0 | 0 | 0 |  | - | 0 | - | - | [6 empty] | 0 | 0
149 | 大山田第2中継ポンプ場 | [9 empty] | 0 | - | 0 | 0 | 0 | 0 | 0 | 0 | 0 |  | - | 0 | - | - | [6 empty] | 0 | 0
149 | 大山田第2中継ポンプ場 | [9 empty] | 0 | - | 0 | 0 | 0 | 0 | 0 | 0 | 0 |  | - | 0 | - | - | [6 empty] | 0 | 0
149 | 大山田第2中継ポンプ場 | [21 empty] | 既存照明 消費電力量 | 既存照明 従量電気料金（円） | [6 empty] | ご提案LED照明 消費電力量 | ご提案LED照明 従量電気料金（円） | LED照明 CO2排出量
149 | 大山田第2中継ポンプ場 | [21 empty] | kWh/年 | 10 | [6 empty] | kWh/年 | 10 | t-CO2/年
149 | 大山田第2中継ポンプ場 | [21 empty] | 72.144 | 22364.64 | [6 empty] | 0 | 0 | 0
149 | 大山田第2中継ポンプ場 | [22 empty] | (指定金額）
149 | 大山田第2中継ポンプ場 | [22 empty] | 現状交換ランプ費 削減額（円） | [6 empty] | 削減効果 消費電力量 | 削減効果 従量電気料金（円） | 削減効果 CO2排出量
149 | 大山田第2中継ポンプ場 | [22 empty] | 10 | [6 empty] | kWh/年 | 10 | t-CO2/年
149 | 大山田第2中継ポンプ場 | [22 empty] | 1092 | [6 empty] | 72.144 | 22364.64 | 0.029651
149 | 大山田第2中継ポンプ場 | [22 empty] | (指定金額）
149 | 大山田第2中継ポンプ場
149 | 大山田第2中継ポンプ場
149 | 大山田第2中継ポンプ場
149 | 大山田第2中継ポンプ場
149 | 大山田第2中継ポンプ場
149 | 大山田第2中継ポンプ場
149 | 大山田第2中継ポンプ場
150 | 大山田第3中継ポンプ場 | 150_大山田第3中継ポンプ場 LED照明 リース導入シミュレーション
150 | 大山田第3中継ポンプ場 | 省エネ効果シミュレーション
150 | 大山田第3中継ポンプ場 | リース期間 |  |  | 10
150 | 大山田第3中継ポンプ場 | 試算期間 |  |  | 10
150 | 大山田第3中継ポンプ場 | 従量電気代単価(※1) |  |  | 31
150 | 大山田第3中継ポンプ場 | 基本料金 |  |  | -
150 | 大山田第3中継ポンプ場 | (※1)電力料金単価 31 円/kWh(税込) [日本照明工業会 ガイド A139-2023]
150 | 大山田第3中継ポンプ場 | 建物名 | 階数 | 積算 図面 番号 | 部屋名 | 備考 | 仮設必要箇所 | 点灯時間 | 稼働日数 | 器具種類 | 灯数 | ランプ種別 | 口金 | 器具寸法 | 器具仕様詳細① | 器具仕様詳細② | 器具仕様詳細③ | 非常灯 | 消費電力 | 器具台数 | ランプ本数 | 色温度 | 消費電力量(kWh) | 従量電気料金（円） | 製品仕様 | 型番 | メーカー | 定格光束 | 消費電力 | 数量 | 消費電力量(kWh) | 従量電気料金（円）
150 | 大山田第3中継ポンプ場 | [5 empty] | 器具高さ | /日 | /年 | [9 empty] | W/本 | 台 | 本 |  | kWh/年 | 10 |  |  |  | lm/台・本 | W/台・本 | 台・本 | kWh/年 | 10
150 | 大山田第3中継ポンプ場 | - | B1F | 1 | 地下室 |  |  | 0.5 | 72 | 逆富士ベースライト | 2 | FL40 | 0 | 0 | 0 | 0 | 0 | 0 | 47 | 2 | 4 | 0 | 6.768 | 2098.08 | [6 empty] | 0 | 0
150 | 大山田第3中継ポンプ場 | - | 1F | 1 | ポンプ室 | 壁付 |  | 0.5 | 72 | 逆富士ベースライト | 2 | FL40 | 0 | W230 | 0 | 0 | 0 | 0 | 47 | 4 | 8 | 0 | 13.536 | 4196.16 | [6 empty] | 0 | 0
150 | 大山田第3中継ポンプ場 | - | 1F | 1 | ポンプ室 |  |  | 0.5 | 72 | 高天井照明 | 1 | H300 | 0 | 0 | 0 | 0 | 0 | 0 | 330 | 4 | 4 | 0 | 47.52 | 14731.2 | [6 empty] | 0 | 0
150 | 大山田第3中継ポンプ場 | - | - | - | 電気室 |  |  | 0.5 | 72 | 逆富士ベースライト | 2 | FL40 | 0 | 0 | 0 | 0 | 0 | 0 | 47 | 2 | 4 | 0 | 6.768 | 2098.08 | [6 empty] | 0 | 0
150 | 大山田第3中継ポンプ場 | 屋外 | - | - | 外壁 | 壁付 | H=7m | 12 | 365 | 防犯灯 | 1 | HF100 | 0 | 0 | 防湿・防雨型 | 0 | アーム形/カバー付 | 0 | 120 | 1 | 1 | 0 | 525.6 | 162936 | [6 empty] | 0 | 0
150 | 大山田第3中継ポンプ場 | [9 empty] | 0 | - | 0 | 0 | 0 | 0 | 0 | 0 | 0 |  | - | 0 | - | - | [6 empty] | 0 | 0
150 | 大山田第3中継ポンプ場 | [9 empty] | 0 | - | 0 | 0 | 0 | 0 | 0 | 0 | 0 |  | - | 0 | - | - | [6 empty] | 0 | 0
150 | 大山田第3中継ポンプ場 | [9 empty] | 0 | - | 0 | 0 | 0 | 0 | 0 | 0 | 0 |  | - | 0 | - | - | [6 empty] | 0 | 0
150 | 大山田第3中継ポンプ場 | [21 empty] | 既存照明 消費電力量 | 既存照明 従量電気料金（円） | [6 empty] | ご提案LED照明 消費電力量 | ご提案LED照明 従量電気料金（円） | LED照明 CO2排出量
150 | 大山田第3中継ポンプ場 | [21 empty] | kWh/年 | 10 | [6 empty] | kWh/年 | 10 | t-CO2/年
150 | 大山田第3中継ポンプ場 | [21 empty] | 593.424 | 183961.44 | [6 empty] | 0 | 0 | 0
150 | 大山田第3中継ポンプ場 | [22 empty] | (指定金額）
150 | 大山田第3中継ポンプ場 | [22 empty] | 現状交換ランプ費 削減額（円） | [6 empty] | 削減効果 消費電力量 | 削減効果 従量電気料金（円） | 削減効果 CO2排出量
150 | 大山田第3中継ポンプ場 | [22 empty] | 10 | [6 empty] | kWh/年 | 10 | t-CO2/年
150 | 大山田第3中継ポンプ場 | [22 empty] | 18468 | [6 empty] | 593.424 | 183961.44 | 0.2439
150 | 大山田第3中継ポンプ場 | [22 empty] | (指定金額）
150 | 大山田第3中継ポンプ場
150 | 大山田第3中継ポンプ場
150 | 大山田第3中継ポンプ場
150 | 大山田第3中継ポンプ場
150 | 大山田第3中継ポンプ場
150 | 大山田第3中継ポンプ場
150 | 大山田第3中継ポンプ場
151 | 大山田第4中継ポンプ場 | 151_大山田第4中継ポンプ場 LED照明 リース導入シミュレーション
151 | 大山田第4中継ポンプ場 | 省エネ効果シミュレーション
151 | 大山田第4中継ポンプ場 | リース期間 |  |  | 10
151 | 大山田第4中継ポンプ場 | 試算期間 |  |  | 10
151 | 大山田第4中継ポンプ場 | 従量電気代単価(※1) |  |  | 31
151 | 大山田第4中継ポンプ場 | 基本料金 |  |  | -
151 | 大山田第4中継ポンプ場 | (※1)電力料金単価 31 円/kWh(税込) [日本照明工業会 ガイド A139-2023]
151 | 大山田第4中継ポンプ場 | 建物名 | 階数 | 積算 図面 番号 | 部屋名 | 備考 | 仮設必要箇所 | 点灯時間 | 稼働日数 | 器具種類 | 灯数 | ランプ種別 | 口金 | 器具寸法 | 器具仕様詳細① | 器具仕様詳細② | 器具仕様詳細③ | 非常灯 | 消費電力 | 器具台数 | ランプ本数 | 色温度 | 消費電力量(kWh) | 従量電気料金（円） | 製品仕様 | 型番 | メーカー | 定格光束 | 消費電力 | 数量 | 消費電力量(kWh) | 従量電気料金（円）
151 | 大山田第4中継ポンプ場 | [5 empty] | 器具高さ | /日 | /年 | [9 empty] | W/本 | 台 | 本 |  | kWh/年 | 10 |  |  |  | lm/台・本 | W/台・本 | 台・本 | kWh/年 | 10
151 | 大山田第4中継ポンプ場 | - | B2F | 1 | ポンプ室 |  |  | 0.5 | 72 | 逆富士ベースライト | 2 | FL40 | 0 | 0 | 0 | 0 | 0 | 0 | 47 | 3 | 6 | 0 | 10.152 | 3147.12 | [6 empty] | 0 | 0
151 | 大山田第4中継ポンプ場 | - | B1F | 1 | 沈砂池室 |  |  | 0.5 | 72 | 逆富士ベースライト | 2 | FL40 | 0 | 0 | 0 | 0 | 0 | 0 | 47 | 9 | 18 | 0 | 30.456 | 9441.36 | [6 empty] | 0 | 0
151 | 大山田第4中継ポンプ場 | - | 1F | 1 | ポンプ室 |  |  | 0.5 | 72 | 笠付トラフ形ベースライト | 1 | FL40 | 0 | 0 | 0 | 0 | 0 | 0 | 47 | 9 | 9 | 0 | 15.228 | 4720.68 | [6 empty] | 0 | 0
151 | 大山田第4中継ポンプ場 | - | B2-1F | K-1 | 階段室1 |  |  | 0.5 | 72 | 逆富士ベースライト | 2 | FL40 | 0 | 0 | 0 | 0 | 0 | 0 | 47 | 2 | 4 | 0 | 6.768 | 2098.08 | [6 empty] | 0 | 0
151 | 大山田第4中継ポンプ場 | [8 empty] | 0 | 0 | - | 0 | 0 | 0 | 0 | 0 | 0 | 0 |  | - | 0 | - | - | [6 empty] | 0 | 0
151 | 大山田第4中継ポンプ場 | [8 empty] | 0 | 0 | - | 0 | 0 | 0 | 0 | 0 | 0 | 0 |  | - | 0 | - | - | [6 empty] | 0 | 0
151 | 大山田第4中継ポンプ場 | [21 empty] | 既存照明 消費電力量 | 既存照明 従量電気料金（円） | [6 empty] | ご提案LED照明 消費電力量 | ご提案LED照明 従量電気料金（円） | LED照明 CO2排出量
151 | 大山田第4中継ポンプ場 | [21 empty] | kWh/年 | 10 | [6 empty] | kWh/年 | 10 | t-CO2/年
151 | 大山田第4中継ポンプ場 | [21 empty] | 21.996 | 6818.76 | [6 empty] | 0 | 0 | 0
151 | 大山田第4中継ポンプ場 | [22 empty] | (指定金額）
151 | 大山田第4中継ポンプ場 | [22 empty] | 現状交換ランプ費 削減額（円） | [6 empty] | 削減効果 消費電力量 | 削減効果 従量電気料金（円） | 削減効果 CO2排出量
151 | 大山田第4中継ポンプ場 | [22 empty] | 10 | [6 empty] | kWh/年 | 10 | t-CO2/年
151 | 大山田第4中継ポンプ場 | [22 empty] | 18468 | [6 empty] | 21.996 | 6818.76 | 0.0090404
151 | 大山田第4中継ポンプ場 | [22 empty] | (指定金額）
151 | 大山田第4中継ポンプ場
151 | 大山田第4中継ポンプ場
151 | 大山田第4中継ポンプ場
151 | 大山田第4中継ポンプ場
151 | 大山田第4中継ポンプ場
151 | 大山田第4中継ポンプ場
151 | 大山田第4中継ポンプ場
152 | 大山田第5中継ポンプ場 | 152_大山田第5中継ポンプ場 LED照明 リース導入シミュレーション
152 | 大山田第5中継ポンプ場 | 省エネ効果シミュレーション
152 | 大山田第5中継ポンプ場 | リース期間 |  |  | 10
152 | 大山田第5中継ポンプ場 | 試算期間 |  |  | 10
152 | 大山田第5中継ポンプ場 | 従量電気代単価(※1) |  |  | 31
152 | 大山田第5中継ポンプ場 | 基本料金 |  |  | -
152 | 大山田第5中継ポンプ場 | (※1)電力料金単価 31 円/kWh(税込) [日本照明工業会 ガイド A139-2023]
152 | 大山田第5中継ポンプ場 | 建物名 | 階数 | 積算 図面 番号 | 部屋名 | 備考 | 仮設必要箇所 | 点灯時間 | 稼働日数 | 器具種類 | 灯数 | ランプ種別 | 口金 | 器具寸法 | 器具仕様詳細① | 器具仕様詳細② | 器具仕様詳細③ | 非常灯 | 消費電力 | 器具台数 | ランプ本数 | 色温度 | 消費電力量(kWh) | 従量電気料金（円） | 製品仕様 | 型番 | メーカー | 定格光束 | 消費電力 | 数量 | 消費電力量(kWh) | 従量電気料金（円）
152 | 大山田第5中継ポンプ場 | [5 empty] | 器具高さ | /日 | /年 | [9 empty] | W/本 | 台 | 本 |  | kWh/年 | 10 |  |  |  | lm/台・本 | W/台・本 | 台・本 | kWh/年 | 10
152 | 大山田第5中継ポンプ場 | - | 1F | 1 | ポンプ室 |  |  | 0.5 | 72 | 逆富士ベースライト | 1 | FL40 | 0 | 0 | 防湿型 | 0 | 0 | 0 | 47 | 2 | 2 | 0 | 3.384 | 1049.04 | [6 empty] | 0 | 0
152 | 大山田第5中継ポンプ場 | - | 1F | 2 | 機械室 |  |  | 1 | 12 | 逆富士ベースライト | 1 | FL40 | 0 | 0 | 0 | 0 | 0 | 0 | 47 | 4 | 4 | 0 | 2.256 | 699.36 | [6 empty] | 0 | 0
152 | 大山田第5中継ポンプ場 | [8 empty] | 0 | 0 | - | 0 | 0 | 0 | 0 | 0 | 0 | 0 |  | - | 0 | - | - | [6 empty] | 0 | 0
152 | 大山田第5中継ポンプ場 | [8 empty] | 0 | 0 | - | 0 | 0 | 0 | 0 | 0 | 0 | 0 |  | - | 0 | - | - | [6 empty] | 0 | 0
152 | 大山田第5中継ポンプ場 | [8 empty] | 0 | 0 | - | 0 | 0 | 0 | 0 | 0 | 0 | 0 |  | - | 0 | - | - | [6 empty] | 0 | 0
152 | 大山田第5中継ポンプ場 | [8 empty] | 0 | 0 | - | 0 | 0 | 0 | 0 | 0 | 0 | 0 |  | - | 0 | - | - | [6 empty] | 0 | 0
152 | 大山田第5中継ポンプ場 | [8 empty] | 0 | 0 | - | 0 | 0 | 0 | 0 | 0 | 0 | 0 |  | - | 0 | - | - | [6 empty] | 0 | 0
152 | 大山田第5中継ポンプ場 | [21 empty] | 既存照明 消費電力量 | 既存照明 従量電気料金（円） | [6 empty] | ご提案LED照明 消費電力量 | ご提案LED照明 従量電気料金（円） | LED照明 CO2排出量
152 | 大山田第5中継ポンプ場 | [21 empty] | kWh/年 | 10 | [6 empty] | kWh/年 | 10 | t-CO2/年
152 | 大山田第5中継ポンプ場 | [21 empty] | 5.64 | 1748.4 | [6 empty] | 1.572 | 487.32 | 0.00064609
152 | 大山田第5中継ポンプ場 | [22 empty] | (指定金額）
152 | 大山田第5中継ポンプ場 | [22 empty] | 現状交換ランプ費 削減額（円） | [6 empty] | 削減効果 消費電力量 | 削減効果 従量電気料金（円） | 削減効果 CO2排出量
152 | 大山田第5中継ポンプ場 | [22 empty] | 10 | [6 empty] | kWh/年 | 10 | t-CO2/年
152 | 大山田第5中継ポンプ場 | [22 empty] | 35 | [6 empty] | 4.068 | 1261.08 | 0.0016719
152 | 大山田第5中継ポンプ場 | [22 empty] | (指定金額）
152 | 大山田第5中継ポンプ場
152 | 大山田第5中継ポンプ場
152 | 大山田第5中継ポンプ場
152 | 大山田第5中継ポンプ場
152 | 大山田第5中継ポンプ場
152 | 大山田第5中継ポンプ場
152 | 大山田第5中継ポンプ場
153 | 中継ポンプ場管理センター | 153_中継ポンプ場管理センター LED照明 リース導入シミュレーション
153 | 中継ポンプ場管理センター | 省エネ効果シミュレーション
153 | 中継ポンプ場管理センター | リース期間 |  |  | 10
153 | 中継ポンプ場管理センター | 試算期間 |  |  | 10
153 | 中継ポンプ場管理センター | 従量電気代単価(※1) |  |  | 31
153 | 中継ポンプ場管理センター | 基本料金 |  |  | -
153 | 中継ポンプ場管理センター | (※1)電力料金単価 31 円/kWh(税込) [日本照明工業会 ガイド A139-2023]
153 | 中継ポンプ場管理センター | 建物名 | 階数 | 積算 図面 番号 | 部屋名 | 備考 | 仮設必要箇所 | 点灯時間 | 稼働日数 | 器具種類 | 灯数 | ランプ種別 | 口金 | 器具寸法 | 器具仕様詳細① | 器具仕様詳細② | 器具仕様詳細③ | 非常灯 | 消費電力 | 器具台数 | ランプ本数 | 色温度 | 消費電力量(kWh) | 従量電気料金（円） | 製品仕様 | 型番 | メーカー | 定格光束 | 消費電力 | 数量 | 消費電力量(kWh) | 従量電気料金（円）
153 | 中継ポンプ場管理センター | [5 empty] | 器具高さ | /日 | /年 | [9 empty] | W/本 | 台 | 本 |  | kWh/年 | 10 |  |  |  | lm/台・本 | W/台・本 | 台・本 | kWh/年 | 10
153 | 中継ポンプ場管理センター | - | 1F | 1 | 玄関 |  |  | 3 | 365 | 埋込スクエア | 2 | FDL27 | 0 | □275 | 0 | 0 | ルーバー付 | 0 | 34 | 2 | 4 | 0 | 148.92 | 46165.2 | [6 empty] | 0 | 0
153 | 中継ポンプ場管理センター | - | 1F | 2 | 管理室1 |  |  | - | - | LED器具 | 1 | LED | 0 | 0 | 0 | 0 | 0 | 0 | - | 7 | 7 | 0 | - | - | 対象外
153 | 中継ポンプ場管理センター | - | 1F | 2 | 管理室1 |  |  | - | - | LED器具 | 1 | LED | 0 | 0 | 0 | 0 | 0 | 0 | - | 3 | 3 | 0 | - | - | 対象外
153 | 中継ポンプ場管理センター | - | 1F | 3 | 管理室2 |  |  | - | - | LED器具 | 1 | LED | 0 | 0 | 0 | 0 | 0 | 0 | - | 1 | 1 | 0 | - | - | 対象外
153 | 中継ポンプ場管理センター | - | 1F | 3 | 管理室2 |  |  | - | - | LED器具 | 1 | LED | 0 | 0 | 0 | 0 | 0 | 0 | - | 1 | 1 | 0 | - | - | 対象外
153 | 中継ポンプ場管理センター | - | 1F | 4 | 便所 |  |  | 2 | 365 | ダウンライト | 1 | FDL18 | 0 | Φ150想定 | 0 | 0 | 0 | 0 | 26 | 1 | 1 | 0 | 18.98 | 5883.8 | [6 empty] | 0 | 0
153 | 中継ポンプ場管理センター | - | 1F | 5 | 湯沸室 |  |  | 1 | 365 | 埋込ベースライト | 1 | FL40 | 0 | W300想定 | 0 | 0 | 0 | 0 | 47 | 1 | 1 | 0 | 17.155 | 5318.05 | [6 empty] | 0 | 0
153 | 中継ポンプ場管理センター | - | 1F | 6 | 踏込 |  |  |  |  | 0 | 0 | - | 0 | 0 | 0 | 0 | 0 | 0 | 0 |  | - | 0 | - | - | [6 empty] | 0 | 0
153 | 中継ポンプ場管理センター | - | 1F | 7 | 洗面・脱衣所 |  |  | 1 | 365 | シーリングライト | 1 | FCL30 | 0 | 0 | 防湿型 | 0 | 丸形カバー付 | 0 | 34 | 1 | 1 | 0 | 12.41 | 3847.1 | [6 empty] | 0 | 0
153 | 中継ポンプ場管理センター | - | 1F | 7 | 洗面・脱衣所 |  |  | 1 | 365 | ミラー灯 | 1 | FL15 | 0 | 0 | 0 | 0 | 0 | 0 | 18 | 1 | 1 | 0 | 6.57 | 2036.7 | [6 empty] | 0 | 0
153 | 中継ポンプ場管理センター | - | 1F | 8 | 浴室 |  |  | 1 | 365 | コップ型ブラケット | 1 | IL60 | 0 | 0 | 防湿・防雨型 | 0 | カバー付 | 0 | 54 | 1 | 1 | L | 19.71 | 6110.1 | [6 empty] | 0 | 0
153 | 中継ポンプ場管理センター | - | 1F | 9 | 器材倉庫 |  |  | - | - | LED器具 | 1 | LED | 0 | 0 | 0 | 0 | 0 | 0 | - | 2 | 2 | 0 | - | - | 対象外
153 | 中継ポンプ場管理センター | - | 1F | 10 | 【仮】部屋1 |  |  |  |  | 0 | 0 | - | 0 | 0 | 0 | 0 | 0 | 0 | 0 |  | - | 0 | - | - | [6 empty] | 0 | 0
153 | 中継ポンプ場管理センター | - | 1F | 11 | 発電機室 |  |  | 1 | 365 | コーナーライト | 1 | FL40 | 0 | 0 | 0 | 0 | 0 | 0 | 47 | 1 | 1 | 0 | 17.155 | 5318.05 | [6 empty] | 0 | 0
153 | 中継ポンプ場管理センター | - | 1F | 11 | 発電機室 |  |  | 1 | 365 | コーナーライト | 1 | FL40 | 0 | 0 | 0 | 0 | 0 | 電池内蔵 | 47 | 1 | 1 | 0 | 17.155 | 5318.05 | [6 empty] | 0 | 0
153 | 中継ポンプ場管理センター | - | 1F | 12 | 外壁 |  |  | 4 | 365 | ウォールライト | 1 | FL20 | 0 | 0 | 防湿・防雨型 | 0 | カバー付 | 0 | 28 | 3 | 3 | 0 | 122.64 | 38018.4 | [6 empty] | 0 | 0
153 | 中継ポンプ場管理センター | 屋外 | - | - | 屋外照明 |  | 4 | 12 | 365 | 街路灯 | 1 | HF250 | 0 | ポール上部Φ76.3/ポール下部Φ139.8 | 安定器付 | 0 | アーム形 | 0 | 275 | 1 | 1 | 0 | 1204.5 | 373395 | [6 empty] | 0 | 0
153 | 中継ポンプ場管理センター | [8 empty] | 0 | 0 | - | 0 | 0 | 0 | 0 | 0 | 0 | 0 |  | - | 0 | - | - | [6 empty] | 0 | 0
153 | 中継ポンプ場管理センター | [8 empty] | 0 | 0 | - | 0 | 0 | 0 | 0 | 0 | 0 | 0 |  | - | 0 | - | - | [6 empty] | 0 | 0
153 | 中継ポンプ場管理センター | [8 empty] | 0 | 0 | - | 0 | 0 | 0 | 0 | 0 | 0 | 0 |  | - | 0 | - | - | [6 empty] | 0 | 0
153 | 中継ポンプ場管理センター | [8 empty] | 0 | 0 | - | 0 | 0 | 0 | 0 | 0 | 0 | 0 |  | - | 0 | - | - | [6 empty] | 0 | 0
153 | 中継ポンプ場管理センター | [21 empty] | 既存照明 消費電力量 | 既存照明 従量電気料金（円） | [6 empty] | ご提案LED照明 消費電力量 | ご提案LED照明 従量電気料金（円） | LED照明 CO2排出量
153 | 中継ポンプ場管理センター | [21 empty] | kWh/年 | 10 | [6 empty] | kWh/年 | 10 | t-CO2/年
153 | 中継ポンプ場管理センター | [21 empty] | 1585.195 | 491410.45 | [6 empty] | 0 | 0 | 0
153 | 中継ポンプ場管理センター | [22 empty] | (指定金額）
153 | 中継ポンプ場管理センター | [22 empty] | 現状交換ランプ費 削減額（円） | [6 empty] | 削減効果 消費電力量 | 削減効果 従量電気料金（円） | 削減効果 CO2排出量
153 | 中継ポンプ場管理センター | [22 empty] | 10 | [6 empty] | kWh/年 | 10 | t-CO2/年
153 | 中継ポンプ場管理センター | [22 empty] | 35370.1103 | [6 empty] | 1585.195 | 491410.45 | 0.65152
153 | 中継ポンプ場管理センター | [22 empty] | (指定金額）
153 | 中継ポンプ場管理センター
153 | 中継ポンプ場管理センター
153 | 中継ポンプ場管理センター
153 | 中継ポンプ場管理センター
153 | 中継ポンプ場管理センター
153 | 中継ポンプ場管理センター
153 | 中継ポンプ場管理センター
154 | 蓮花寺第2中継ポンプ場 | 154_蓮花寺第2中継ポンプ場 LED照明 リース導入シミュレーション
154 | 蓮花寺第2中継ポンプ場 | 省エネ効果シミュレーション
154 | 蓮花寺第2中継ポンプ場 | リース期間 |  |  | 10
154 | 蓮花寺第2中継ポンプ場 | 試算期間 |  |  | 10
154 | 蓮花寺第2中継ポンプ場 | 従量電気代単価(※1) |  |  | 31
154 | 蓮花寺第2中継ポンプ場 | 基本料金 |  |  | -
154 | 蓮花寺第2中継ポンプ場 | (※1)電力料金単価 31 円/kWh(税込) [日本照明工業会 ガイド A139-2023]
154 | 蓮花寺第2中継ポンプ場 | 建物名 | 階数 | 積算 図面 番号 | 部屋名 | 備考 | 仮設必要箇所 | 点灯時間 | 稼働日数 | 器具種類 | 灯数 | ランプ種別 | 口金 | 器具寸法 | 器具仕様詳細① | 器具仕様詳細② | 器具仕様詳細③ | 非常灯 | 消費電力 | 器具台数 | ランプ本数 | 色温度 | 消費電力量(kWh) | 従量電気料金（円） | 製品仕様 | 型番 | メーカー | 定格光束 | 消費電力 | 数量 | 消費電力量(kWh) | 従量電気料金（円）
154 | 蓮花寺第2中継ポンプ場 | [5 empty] | 器具高さ | /日 | /年 | [9 empty] | W/本 | 台 | 本 |  | kWh/年 | 10 |  |  |  | lm/台・本 | W/台・本 | 台・本 | kWh/年 | 10
154 | 蓮花寺第2中継ポンプ場 | - | - | 1 | ポンプ室 |  |  | 0.5 | 72 | 笠付トラフ形ベースライト | 1 | FL40 | 0 | 吊L：450 | 0 | パイプ吊（舟形） | 0 | 0 | 47 | 6 | 6 | 0 | 10.152 | 3147.12 | [6 empty] | 0 | 0
154 | 蓮花寺第2中継ポンプ場 | - | - | 2 | 外壁 | 壁付 |  | 4 | 365 | ウォールライト | 1 | FL20 | 0 | 670×130 | 0 | 0 | 乳白アクリルカバー付 | 0 | 28 | 1 | 1 | 0 | 40.88 | 12672.8 | [6 empty] | 0 | 0
154 | 蓮花寺第2中継ポンプ場 | - | - | 2 | 外壁 | 壁付 |  | 4 | 365 | 丸形投光器 | 1 | HID400 | 0 | 0 | 0 | 0 | 0 | 0 | 433 | 1 | 1 | 0 | 632.18 | 195975.8 | [6 empty] | 0 | 0
154 | 蓮花寺第2中継ポンプ場 | [9 empty] | 0 | - | 0 | 0 | 0 | 0 | 0 | 0 | 0 |  | - | 0 | - | - | [6 empty] | 0 | 0
154 | 蓮花寺第2中継ポンプ場 | [9 empty] | 0 | - | 0 | 0 | 0 | 0 | 0 | 0 | 0 |  | - | 0 | - | - | [6 empty] | 0 | 0
154 | 蓮花寺第2中継ポンプ場 | [9 empty] | 0 | - | 0 | 0 | 0 | 0 | 0 | 0 | 0 |  | - | 0 | - | - | [6 empty] | 0 | 0
154 | 蓮花寺第2中継ポンプ場 | [9 empty] | 0 | - | 0 | 0 | 0 | 0 | 0 | 0 | 0 |  | - | 0 | - | - | [6 empty] | 0 | 0
154 | 蓮花寺第2中継ポンプ場 | [21 empty] | 既存照明 消費電力量 | 既存照明 従量電気料金（円） | [6 empty] | ご提案LED照明 消費電力量 | ご提案LED照明 従量電気料金（円） | LED照明 CO2排出量
154 | 蓮花寺第2中継ポンプ場 | [21 empty] | kWh/年 | 10 | [6 empty] | kWh/年 | 10 | t-CO2/年
154 | 蓮花寺第2中継ポンプ場 | [21 empty] | 683.212 | 211795.72 | [6 empty] | 0 | 0 | 0
154 | 蓮花寺第2中継ポンプ場 | [22 empty] | (指定金額）
154 | 蓮花寺第2中継ポンプ場 | [22 empty] | 現状交換ランプ費 削減額（円） | [6 empty] | 削減効果 消費電力量 | 削減効果 従量電気料金（円） | 削減効果 CO2排出量
154 | 蓮花寺第2中継ポンプ場 | [22 empty] | 10 | [6 empty] | kWh/年 | 10 | t-CO2/年
154 | 蓮花寺第2中継ポンプ場 | [22 empty] | 12659.0784 | [6 empty] | 683.212 | 211795.72 | 0.2808
154 | 蓮花寺第2中継ポンプ場 | [22 empty] | (指定金額）
154 | 蓮花寺第2中継ポンプ場
154 | 蓮花寺第2中継ポンプ場
154 | 蓮花寺第2中継ポンプ場
154 | 蓮花寺第2中継ポンプ場
154 | 蓮花寺第2中継ポンプ場
154 | 蓮花寺第2中継ポンプ場
154 | 蓮花寺第2中継ポンプ場
155 | 長島浄化センター | 155_長島浄化センター LED照明 リース導入シミュレーション
155 | 長島浄化センター | 省エネ効果シミュレーション
155 | 長島浄化センター | リース期間 |  |  | 10
155 | 長島浄化センター | 試算期間 |  |  | 10
155 | 長島浄化センター | 従量電気代単価(※1) |  |  | 31
155 | 長島浄化センター | 基本料金 |  |  | -
155 | 長島浄化センター | (※1)電力料金単価 31 円/kWh(税込) [日本照明工業会 ガイド A139-2023]
155 | 長島浄化センター | 建物名 | 階数 | 積算 図面 番号 | 部屋名 | 備考 | 仮設必要箇所 | 点灯時間 | 稼働日数 | 器具種類 | 灯数 | ランプ種別 | 口金 | 器具寸法 | 器具仕様詳細① | 器具仕様詳細② | 器具仕様詳細③ | 非常灯 | 消費電力 | 器具台数 | ランプ本数 | 色温度 | 消費電力量(kWh) | 従量電気料金（円） | 製品仕様 | 型番 | メーカー | 定格光束 | 消費電力 | 数量 | 消費電力量(kWh) | 従量電気料金（円）
155 | 長島浄化センター | [5 empty] | 器具高さ | /日 | /年 | [9 empty] | W/本 | 台 | 本 |  | kWh/年 | 10 |  |  |  | lm/台・本 | W/台・本 | 台・本 | kWh/年 | 10
155 | 長島浄化センター | 管理汚泥棟 | B1F | 1 | ポンプ室 | 壁付 |  | 5 | 365 | トラフ形ベースライト | 2 | FLR40 | 0 | 0 | 防湿・防雨型 | 0 | 0 | 0 | 47 | 5 | 10 | 0 | 857.75 | 265902.5 | [6 empty] | 0 | 0
155 | 長島浄化センター | 管理汚泥棟 | B1F | 1 | ポンプ室 | 壁付 |  | 24 | 365 | 階段通路誘導灯 | 2 | FLR40 | 0 | 0 | 防湿・防雨型 | 0 | 0 | 0 | 47 | 3 | 6 | 0 | 2470.32 | 765799.2 | [6 empty] | 0 | 0
155 | 長島浄化センター | 管理汚泥棟 | B1F | 1 | ポンプ室 |  |  | 24 | 365 | C級 誘導灯 | 1 | FL10 | 0 | 0 | 避難口/防雨型 | 0 | 片面 | 0 | 13 | 1 | 1 | 0 | 113.88 | 35302.8 | [6 empty] | 0 | 0
155 | 長島浄化センター | 管理汚泥棟 | B1F | 1 | ポンプ室 |  |  | 24 | 365 | C級 誘導灯 | 1 | FL10 | 0 | 0 | 通路/防雨型 | 0 | 片面 | 0 | 13 | 2 | 2 | 0 | 227.76 | 70605.6 | [6 empty] | 0 | 0
155 | 長島浄化センター | 管理汚泥棟 | MB1F | 1 | ポンプ室（汚泥濃縮槽上） |  |  | 5 | 365 | トラフ形ベースライト | 2 | FLR40 | 0 | 0 | 防湿・防雨型 | 0 | 0 | 0 | 47 | 3 | 6 | 0 | 514.65 | 159541.5 | [6 empty] | 0 | 0
155 | 長島浄化センター | 管理汚泥棟 | MB1F | 1 | ポンプ室（汚泥濃縮槽上） |  |  | 24 | 365 | 階段通路誘導灯 | 2 | FLR40 | 0 | 0 | 防湿・防雨型 | 0 | 0 | 0 | 47 | 1 | 2 | 0 | 823.44 | 255266.4 | [6 empty] | 0 | 0
155 | 長島浄化センター | 管理汚泥棟 | MB1F | 1 | ポンプ室（汚泥濃縮槽上） |  |  | 24 | 365 | 階段通路誘導灯 | 2 | FLR40 | 0 | 0 | 防湿・防雨型 | 0 | 0 | 0 | 47 | 1 | 2 | 0 | 823.44 | 255266.4 | [6 empty] | 0 | 0
155 | 長島浄化センター | 管理汚泥棟 | MB1F | 2 | ポンプ室（貯留槽上） |  |  | 5 | 365 | トラフ形ベースライト | 2 | FLR40 | 0 | 0 | 防湿・防雨型 | 0 | 0 | 0 | 47 | 2 | 4 | 0 | 343.1 | 106361 | [6 empty] | 0 | 0
155 | 長島浄化センター | 管理汚泥棟 | MB1F | 2 | ポンプ室（貯留槽上） |  |  | 24 | 365 | 階段通路誘導灯 | 2 | FLR40 | 0 | 0 | 防湿・防雨型 | 0 | 0 | 0 | 47 | 3 | 6 | 0 | 2470.32 | 765799.2 | [6 empty] | 0 | 0
155 | 長島浄化センター | 管理汚泥棟 | MB1F | 2 | ポンプ室（貯留槽上） |  |  | 24 | 365 | C級 誘導灯 | 1 | FL10 | 0 | 0 | 避難口/防雨型 | 0 | 片面 | 0 | 13 | 1 | 1 | 0 | 113.88 | 35302.8 | [6 empty] | 0 | 0
155 | 長島浄化センター | 管理汚泥棟 | MB1F | 3 | 配管ピット室 |  |  | 1 | 365 | トラフ形ベースライト | 1 | FLR40 | 0 | 0 | 防湿・防雨型 | 0 | 0 | 0 | 47 | 7 | 7 | 0 | 120.085 | 37226.35 | [6 empty] | 0 | 0
155 | 長島浄化センター | 管理汚泥棟 | 1F | 1 | 玄関 |  |  | 5 | 365 | ダウンライト | 1 | FDL18 | 0 | Φ150 | 軒下用 | 0 | 銀色鏡面仕上 | 0 | 26 | 4 | 4 | 0 | 189.8 | 58838 | [6 empty] | 0 | 0
155 | 長島浄化センター | 管理汚泥棟 | 1F | 2 | 玄関ホール |  |  | 9 | 365 | 埋込ベースライト | 2 | FLR40 | 0 | W300 | 0 | 0 | ルーバー付 | 0 | 47 | 3 | 6 | 0 | 926.37 | 287174.7 | [6 empty] | 0 | 0
155 | 長島浄化センター | 管理汚泥棟 | 1F | 2 | 玄関ホール |  |  | 9 | 365 | 埋込ベースライト | 2 | FLR40 | 0 | W300 | 0 | 0 | ルーバー付 | 電池内蔵 | 47 | 3 | 6 | 0 | 926.37 | 287174.7 | [6 empty] | 0 | 0
155 | 長島浄化センター | 管理汚泥棟 | 1F | 2 | 玄関ホール |  |  | 24 | 365 | B級BL形 誘導灯 | 1 | FL20 | 0 | 0 | 避難口 | 0 | 片面 | 0 | 28 | 1 | 1 | 0 | 245.28 | 76036.8 | [6 empty] | 0 | 0
155 | 長島浄化センター | 管理汚泥棟 | 1F | 2 | 玄関ホール |  |  | 24 | 365 | C級 誘導灯 | 1 | FL10 | 0 | 0 | 避難口 | パイプ吊 | 片面 | 0 | 13 | 1 | 1 | 0 | 113.88 | 35302.8 | [6 empty] | 0 | 0
155 | 長島浄化センター | 管理汚泥棟 | 1F | 2 | 玄関ホール | 壁付 |  | 9 | 365 | ブラケット灯 | 1 | FML(FWL)13 | 0 | 0 | 防湿・防雨型 | 0 | 丸形カバー付 | 0 | 18 | 1 | 1 | 0 | 59.13 | 18330.3 | [6 empty] | 0 | 0
155 | 長島浄化センター | 管理汚泥棟 | 1F | 3 | 女子便所 |  |  | 5 | 365 | 逆富士ベースライト | 1 | FLR40 | 0 | 0 | 0 | 0 | 0 | 0 | 47 | 3 | 3 | 0 | 257.325 | 79770.75 | [6 empty] | 0 | 0
155 | 長島浄化センター | 管理汚泥棟 | 1F | 3 | 女子便所 | 壁付 |  | 5 | 365 | ウォールライト | 1 | FL10 | 0 | 0 | 0 | 0 | 0 | 0 | 13 | 2 | 2 | 0 | 47.45 | 14709.5 | [6 empty] | 0 | 0
155 | 長島浄化センター | 管理汚泥棟 | 1F | 4 | 男子便所 |  |  | 5 | 365 | 逆富士ベースライト | 1 | FLR40 | 0 | 0 | 0 | 0 | 0 | 0 | 47 | 2 | 2 | 0 | 171.55 | 53180.5 | [6 empty] | 0 | 0
155 | 長島浄化センター | 管理汚泥棟 | 1F | 4 | 男子便所 | 壁付 |  | 5 | 365 | ウォールライト | 1 | FL10 | 0 | 0 | 0 | 0 | 0 | 0 | 13 | 2 | 2 | 0 | 47.45 | 14709.5 | [6 empty] | 0 | 0
155 | 長島浄化センター | 管理汚泥棟 | 1F | 5 | 湯沸室 |  |  | 1 | 365 | 逆富士ベースライト | 1 | FLR40 | 0 | 0 | 0 | 0 | 0 | 0 | 47 | 1 | 1 | 0 | 17.155 | 5318.05 | [6 empty] | 0 | 0
155 | 長島浄化センター | 管理汚泥棟 | 1F | 6 | 倉庫(1) |  |  | 1 | 365 | トラフ形ベースライト | 2 | FLR40 | 0 | 0 | 0 | 0 | 0 | 0 | 47 | 2 | 4 | 0 | 68.62 | 21272.2 | [6 empty] | 0 | 0
155 | 長島浄化センター | 管理汚泥棟 | 1F | 7 | 倉庫(2) |  |  | 1 | 365 | トラフ形ベースライト | 2 | FLR40 | 0 | 0 | 0 | 0 | 0 | 0 | 47 | 1 | 2 | 0 | 34.31 | 10636.1 | [6 empty] | 0 | 0
155 | 長島浄化センター | 管理汚泥棟 | 1F | 7 | 倉庫(2) |  |  | 1 | 365 | トラフ形ベースライト | 1 | FLR40 | 0 | 0 | 0 | 0 | 0 | 0 | 47 | 1 | 1 | 0 | 17.155 | 5318.05 | [6 empty] | 0 | 0
155 | 長島浄化センター | 管理汚泥棟 | 1F | 8 | 事務室 |  |  | 9 | 365 | 埋込ベースライト | 2 | FLR40 | 0 | W300 | 0 | 0 | 0 | 0 | 47 | 10 | 20 | 0 | 3087.9 | 957249 | [6 empty] | 0 | 0
155 | 長島浄化センター | 管理汚泥棟 | 1F | 8 | 事務室 |  |  | 9 | 365 | 埋込ベースライト | 2 | FLR40 | 0 | W300 | 0 | 0 | 0 | 電池内蔵 | 47 | 2 | 4 | 0 | 617.58 | 191449.8 | [6 empty] | 0 | 0
155 | 長島浄化センター | 管理汚泥棟 | 1F | 8 | 事務室 |  |  | 24 | 365 | B級BL形 誘導灯 | 1 | FL20 | 0 | 0 | 避難口 | 0 | 片面 | 0 | 28 | 1 | 1 | 0 | 245.28 | 76036.8 | [6 empty] | 0 | 0
155 | 長島浄化センター | 管理汚泥棟 | 1F | 9 | 水質試験室 |  |  | 5 | 365 | 埋込ベースライト | 2 | FLR40 | 0 | W300 | 0 | 0 | 0 | 0 | 47 | 10 | 20 | 0 | 1715.5 | 531805 | [6 empty] | 0 | 0
155 | 長島浄化センター | 管理汚泥棟 | 1F | 9 | 水質試験室 |  |  | 5 | 365 | 埋込ベースライト | 2 | FLR40 | 0 | W300 | 0 | 0 | 0 | 電池内蔵 | 47 | 2 | 4 | 0 | 343.1 | 106361 | [6 empty] | 0 | 0
155 | 長島浄化センター | 管理汚泥棟 | 1F | 9 | 水質試験室 |  |  | 24 | 365 | B級BL形 誘導灯 | 1 | FL20 | 0 | 0 | 避難口 | 0 | 片面 | 0 | 28 | 1 | 1 | 0 | 245.28 | 76036.8 | [6 empty] | 0 | 0
155 | 長島浄化センター | 管理汚泥棟 | 1F | 10 | 薬品庫 |  |  | 5 | 365 | 埋込ベースライト | 2 | FLR40 | 0 | W300 | 0 | 0 | 0 | 0 | 47 | 2 | 4 | 0 | 343.1 | 106361 | [6 empty] | 0 | 0
155 | 長島浄化センター | 管理汚泥棟 | 1F | 11 | 天秤室 |  |  | 5 | 365 | 埋込ベースライト | 2 | FLR40 | 0 | W300 | 0 | 0 | 0 | 0 | 47 | 2 | 4 | 0 | 343.1 | 106361 | [6 empty] | 0 | 0
155 | 長島浄化センター | 管理汚泥棟 | 1F | 12 | 作業員控室 |  |  | 9 | 365 | 逆富士ベースライト | 2 | FLR40 | 0 | 0 | 0 | 0 | 0 | 0 | 47 | 2 | 4 | 0 | 617.58 | 191449.8 | [6 empty] | 0 | 0
155 | 長島浄化センター | 管理汚泥棟 | 1F | 12 | 作業員控室 |  |  | 9 | 365 | 逆富士ベースライト | 2 | FLR40 | 0 | 0 | 0 | 0 | 0 | 電池内蔵 | 47 | 1 | 2 | 0 | 308.79 | 95724.9 | [6 empty] | 0 | 0
155 | 長島浄化センター | 管理汚泥棟 | 1F | 12 | 作業員控室 |  |  | 24 | 365 | B級BL形 誘導灯 | 1 | FL20 | 0 | 0 | 避難口 | 0 | 片面 | 0 | 28 | 1 | 1 | 0 | 245.28 | 76036.8 | [6 empty] | 0 | 0
155 | 長島浄化センター | 管理汚泥棟 | 1F | 13 | 脱衣室 |  |  | 2 | 365 | 逆富士ベースライト | 1 | FLR40 | 0 | 0 | 防湿・防雨型 | 0 | 0 | 0 | 47 | 1 | 1 | 0 | 34.31 | 10636.1 | [6 empty] | 0 | 0
155 | 長島浄化センター | 管理汚泥棟 | 1F | 13 | 脱衣室 | 壁付 |  | 2 | 365 | ウォールライト | 1 | FL10 | 0 | 0 | 防湿・防雨型 | 0 | 0 | 0 | 13 | 1 | 1 | 0 | 9.49 | 2941.9 | [6 empty] | 0 | 0
155 | 長島浄化センター | 管理汚泥棟 | 1F | 14 | 浴室 |  |  | 2 | 365 | ブラケット灯 | 1 | FDL18 | 0 | 0 | 防湿型 | 0 | 丸形カバー付 | 0 | 26 | 2 | 2 | 0 | 37.96 | 11767.6 | [6 empty] | 0 | 0
155 | 長島浄化センター | 管理汚泥棟 | 1F | 15 | 休憩室 |  |  | 5 | 365 | 埋込ベースライト | 3 | FLR40 | 0 | W300 | 0 | 0 | カバー付 | 0 | 47 | 2 | 6 | 0 | 514.65 | 159541.5 | [6 empty] | 0 | 0
155 | 長島浄化センター | 管理汚泥棟 | 1F | 15 | 休憩室 |  |  | 24 | 365 | 埋込専用型非常灯 | 1 | 非常灯用20 | 0 | Φ150 | 0 | 0 | 0 | 電池内蔵 | 3 | 1 | 1 | 0 | 26.28 | 8146.8 | [6 empty] | 0 | 0
155 | 長島浄化センター | 管理汚泥棟 | 1F | 16 | 廊下(1) |  |  | 9 | 365 | 埋込ベースライト | 2 | FLR40 | 0 | W300 | 0 | 0 | 0 | 0 | 47 | 1 | 2 | 0 | 308.79 | 95724.9 | [6 empty] | 0 | 0
155 | 長島浄化センター | 管理汚泥棟 | 1F | 16 | 廊下(1) |  |  | 9 | 365 | 埋込ベースライト | 2 | FLR40 | 0 | W300 | 0 | 0 | 0 | 電池内蔵 | 47 | 1 | 2 | 0 | 308.79 | 95724.9 | [6 empty] | 0 | 0
155 | 長島浄化センター | 管理汚泥棟 | 1F | 16 | 廊下(1) |  |  | 24 | 365 | B級BL形 誘導灯 | 1 | FL20 | 0 | 0 | 避難口 | 0 | 片面 | 0 | 28 | 1 | 1 | 0 | 245.28 | 76036.8 | [6 empty] | 0 | 0
155 | 長島浄化センター | 管理汚泥棟 | 1F | 17 | 出入口(1) | 壁付 |  | 5 | 365 | ウォールライト | 1 | FL20 | 0 | 0 | 防湿・防雨型 | 0 | 枠付 | 0 | 28 | 1 | 1 | 0 | 51.1 | 15841 | [6 empty] | 0 | 0
155 | 長島浄化センター | 管理汚泥棟 | 1F | 18 | 廊下(2) |  |  | 9 | 365 | 埋込ベースライト | 2 | FLR40 | 0 | W300 | 0 | 0 | 0 | 0 | 47 | 1 | 2 | 0 | 308.79 | 95724.9 | [6 empty] | 0 | 0
155 | 長島浄化センター | 管理汚泥棟 | 1F | 18 | 廊下(2) |  |  | 9 | 365 | 埋込ベースライト | 2 | FLR40 | 0 | W300 | 0 | 0 | 0 | 電池内蔵 | 47 | 1 | 2 | 0 | 308.79 | 95724.9 | [6 empty] | 0 | 0
155 | 長島浄化センター | 管理汚泥棟 | 1F | 18 | 廊下(2) |  |  | 24 | 365 | B級BL形 誘導灯 | 1 | FL20 | 0 | 0 | 避難口 | 0 | 片面 | 0 | 28 | 1 | 1 | 0 | 245.28 | 76036.8 | [6 empty] | 0 | 0
155 | 長島浄化センター | 管理汚泥棟 | 1F | 18 | 廊下(2) |  |  | 24 | 365 | C級 誘導灯 | 1 | FL10 | 0 | 0 | 通路 | 0 | 片面 | 0 | 13 | 1 | 1 | 0 | 113.88 | 35302.8 | [6 empty] | 0 | 0
155 | 長島浄化センター | 管理汚泥棟 | 1F | 19 | 前室 |  |  | 5 | 365 | 埋込ベースライト | 2 | FLR40 | 0 | W300 | 0 | 0 | 0 | 電池内蔵 | 47 | 1 | 2 | 0 | 171.55 | 53180.5 | [6 empty] | 0 | 0
155 | 長島浄化センター | 管理汚泥棟 | 1F | 19 | 前室 |  |  | 24 | 365 | B級BL形 誘導灯 | 1 | FL20 | 0 | 0 | 避難口 | 0 | 片面 | 0 | 28 | 1 | 1 | 0 | 245.28 | 76036.8 | [6 empty] | 0 | 0
155 | 長島浄化センター | 管理汚泥棟 | 1F | 20 | 出入口(2) | 壁付 |  | 5 | 365 | ウォールライト | 1 | FL20 | 0 | 0 | 防湿・防雨型 | 0 | 枠付 | 0 | 28 | 1 | 1 | 0 | 51.1 | 15841 | [6 empty] | 0 | 0
155 | 長島浄化センター | 管理汚泥棟 | 1F | 21 | 搬出室 |  |  | 5 | 365 | トラフ形ベースライト | 2 | FLR40 | 0 | 0 | 防湿・防雨型 | 0 | 0 | 0 | 47 | 4 | 8 | 0 | 686.2 | 212722 | [6 empty] | 0 | 0
155 | 長島浄化センター | 管理汚泥棟 | 1F | 21 | 搬出室 | 壁付 |  | 24 | 365 | 階段通路誘導灯 | 2 | FLR40 | 0 | 0 | 防湿・防雨型 | 0 | 0 | 0 | 47 | 3 | 6 | 0 | 2470.32 | 765799.2 | [6 empty] | 0 | 0
155 | 長島浄化センター | 管理汚泥棟 | 1F | 21 | 搬出室 |  |  | 24 | 365 | C級 誘導灯 | 1 | FL10 | 0 | 0 | 避難口/防雨型 | 0 | 片面 | 0 | 13 | 1 | 1 | 0 | 113.88 | 35302.8 | [6 empty] | 0 | 0
155 | 長島浄化センター | 管理汚泥棟 | 1F | 21 | 搬出室 |  |  | 24 | 365 | C級 誘導灯 | 1 | FL10 | 0 | 0 | 通路/防雨型 | 0 | 片面 | 0 | 13 | 1 | 1 | 0 | 113.88 | 35302.8 | [6 empty] | 0 | 0
155 | 長島浄化センター | 管理汚泥棟 | 1F | 22 | 薬品注入室 | 壁付 |  | 5 | 365 | トラフ形ベースライト | 2 | FLR40 | 0 | 0 | 防湿・防雨型 | 0 | 0 | 0 | 47 | 2 | 4 | 0 | 343.1 | 106361 | [6 empty] | 0 | 0
155 | 長島浄化センター | 管理汚泥棟 | 1F | 22 | 薬品注入室 | 壁付 |  | 5 | 365 | 階段通路誘導灯 | 2 | FLR40 | 0 | 0 | 防湿・防雨型 | 0 | 0 | 0 | 47 | 2 | 4 | 0 | 343.1 | 106361 | [6 empty] | 0 | 0
155 | 長島浄化センター | 管理汚泥棟 | 1F | 22 | 薬品注入室 |  |  | 24 | 365 | C級 誘導灯 | 1 | FL10 | 0 | 0 | 避難口/防雨型 | 0 | 片面 | 0 | 13 | 1 | 1 | 0 | 113.88 | 35302.8 | [6 empty] | 0 | 0
155 | 長島浄化センター | 管理汚泥棟 | 1F | 23 | 自家発室 | 壁付 |  | 5 | 365 | トラフ形ベースライト | 2 | FLR40 | 0 | 0 | 0 | 0 | 0 | 0 | 47 | 3 | 6 | 0 | 514.65 | 159541.5 | [6 empty] | 0 | 0
155 | 長島浄化センター | 管理汚泥棟 | 1F | 23 | 自家発室 |  |  | 5 | 365 | トラフ形ベースライト | 2 | FLR40 | 0 | 0 | 0 | 0 | 0 | 電池内蔵 | 47 | 2 | 4 | 0 | 343.1 | 106361 | [6 empty] | 0 | 0
155 | 長島浄化センター | 管理汚泥棟 | 1F | 23 | 自家発室 |  |  | 24 | 365 | B級BL形 誘導灯 | 1 | FL20 | 0 | 0 | 避難口 | 0 | 片面 | 0 | 28 | 1 | 1 | 0 | 245.28 | 76036.8 | [6 empty] | 0 | 0
155 | 長島浄化センター | 管理汚泥棟 | 1F | 24 | 脱臭機室 | 壁付 |  | 5 | 365 | トラフ形ベースライト | 2 | FLR40 | 0 | 0 | 0 | 0 | 0 | 0 | 47 | 3 | 6 | 0 | 514.65 | 159541.5 | [6 empty] | 0 | 0
155 | 長島浄化センター | 管理汚泥棟 | 1F | 24 | 脱臭機室 | 壁付 |  | 5 | 365 | トラフ形ベースライト | 2 | FLR40 | 0 | 0 | 0 | 0 | 0 | 電池内蔵 | 47 | 1 | 2 | 0 | 171.55 | 53180.5 | [6 empty] | 0 | 0
155 | 長島浄化センター | 管理汚泥棟 | 1F | 24 | 脱臭機室 |  |  | 24 | 365 | B級BL形 誘導灯 | 1 | FL20 | 0 | 0 | 避難口 | 0 | 片面 | 0 | 28 | 1 | 1 | 0 | 245.28 | 76036.8 | [6 empty] | 0 | 0
155 | 長島浄化センター | 管理汚泥棟 | 2F | 1 | 玄関ホール（吹抜） |  |  | 9 | 365 | 高天井ダウンライト | 1 | HF250 | 0 | Φ420 | オートリフター付 | 0 | 0 | 0 | 275 | 5 | 5 | 0 | 4516.875 | 1400231.25 | [6 empty] | 0 | 0
155 | 長島浄化センター | 管理汚泥棟 | 2F | 2 | ホール |  |  | 9 | 365 | 埋込ベースライト | 2 | FLR40 | 0 | W300 | 0 | 0 | ルーバー付 | 0 | 47 | 3 | 6 | 0 | 926.37 | 287174.7 | [6 empty] | 0 | 0
155 | 長島浄化センター | 管理汚泥棟 | 2F | 2 | ホール |  |  | 9 | 365 | 埋込ベースライト | 2 | FLR40 | 0 | W300 | 0 | 0 | ルーバー付 | 電池内蔵 | 47 | 3 | 6 | 0 | 926.37 | 287174.7 | [6 empty] | 0 | 0
155 | 長島浄化センター | 管理汚泥棟 | 2F | 2 | ホール |  |  | 9 | 365 | ダウンライト | 1 | FDL27 | 0 | Φ150 | 0 | 0 | 黒バッフル付 | 0 | 34 | 9 | 9 | 0 | 1005.21 | 311615.1 | [6 empty] | 0 | 0
155 | 長島浄化センター | 管理汚泥棟 | 2F | 2 | ホール |  |  | 24 | 365 | C級 誘導灯 | 1 | FL10 | 0 | 0 | 通路 | パイプ吊 | 両面 | 0 | 13 | 1 | 1 | 0 | 113.88 | 35302.8 | [6 empty] | 0 | 0
155 | 長島浄化センター | 管理汚泥棟 | 2F | 3 | 湯沸室 |  |  | 1 | 365 | 逆富士ベースライト | 1 | FLR40 | 0 | 0 | 0 | 0 | 0 | 0 | 47 | 1 | 1 | 0 | 17.155 | 5318.05 | [6 empty] | 0 | 0
155 | 長島浄化センター | 管理汚泥棟 | 2F | 4 | 便所 |  |  | 5 | 365 | 逆富士ベースライト | 1 | FLR40 | 0 | 0 | 0 | 0 | 0 | 0 | 47 | 2 | 2 | 0 | 171.55 | 53180.5 | [6 empty] | 0 | 0
155 | 長島浄化センター | 管理汚泥棟 | 2F | 4 | 便所 | 壁付 |  | 5 | 365 | ウォールライト | 1 | FL10 | 0 | 0 | 0 | 0 | 0 | 0 | 13 | 2 | 2 | 0 | 47.45 | 14709.5 | [6 empty] | 0 | 0
155 | 長島浄化センター | 管理汚泥棟 | 2F | 5 | 書庫 |  |  | 5 | 365 | 逆富士ベースライト | 2 | FLR40 | 0 | 0 | 0 | 0 | 0 | 0 | 47 | 2 | 4 | 0 | 343.1 | 106361 | [6 empty] | 0 | 0
155 | 長島浄化センター | 管理汚泥棟 | 2F | 6 | 会議室 |  |  | 5 | 365 | 埋込ベースライト | 2 | FLR40 | 0 | W300 | 0 | 0 | カバー付 | 0 | 47 | 16 | 32 | 0 | 2744.8 | 850888 | [6 empty] | 0 | 0
155 | 長島浄化センター | 管理汚泥棟 | 2F | 6 | 会議室 |  |  | 5 | 365 | 笠付トラフ形ベースライト | 1 | FLR40 | 0 | 0 | 0 | 0 | 0 | 電池内蔵 | 47 | 1 | 1 | 0 | 85.775 | 26590.25 | [6 empty] | 0 | 0
155 | 長島浄化センター | 管理汚泥棟 | 2F | 6 | 会議室 |  |  | 24 | 365 | B級BL形 誘導灯 | 1 | FL20 | 0 | 0 | 避難口 | 0 | 片面 | 0 | 28 | 1 | 1 | 0 | 245.28 | 76036.8 | [6 empty] | 0 | 0
155 | 長島浄化センター | 管理汚泥棟 | 2F | 7 | バルコニー |  |  |  |  | 0 | 0 | - | 0 | 0 | 0 | 0 | 0 | 0 | 0 |  | - | 0 | - | - | [6 empty] | 0 | 0
155 | 長島浄化センター | 管理汚泥棟 | 2F | 8 | 監視室 |  |  | 5 | 365 | 埋込ベースライト | 2 | FLR40 | 0 | W300 | 0 | 0 | ルーバー付 | 0 | 47 | 20 | 40 | 0 | 3431 | 1063610 | [6 empty] | 0 | 0
155 | 長島浄化センター | 管理汚泥棟 | 2F | 8 | 監視室 |  |  | 5 | 365 | 埋込ベースライト | 2 | FLR40 | 0 | W300 | 0 | 0 | ルーバー付 | 電池内蔵 | 47 | 4 | 8 | 0 | 686.2 | 212722 | [6 empty] | 0 | 0
155 | 長島浄化センター | 管理汚泥棟 | 2F | 8 | 監視室 |  |  | 24 | 365 | B級BL形 誘導灯 | 1 | FL20 | 0 | 0 | 避難口 | 0 | 片面 | 0 | 28 | 1 | 1 | 0 | 245.28 | 76036.8 | [6 empty] | 0 | 0
155 | 長島浄化センター | 管理汚泥棟 | 2F | 9 | 仮眠室 |  |  | 5 | 365 | 埋込ベースライト | 2 | FLR40 | 0 | W300 | 0 | 0 | 0 | 0 | 47 | 2 | 4 | 0 | 343.1 | 106361 | [6 empty] | 0 | 0
155 | 長島浄化センター | 管理汚泥棟 | 2F | 9 | 仮眠室 |  |  | 5 | 365 | 埋込ベースライト | 2 | FLR40 | 0 | W300 | 0 | 0 | 0 | 電池内蔵 | 47 | 1 | 2 | 0 | 171.55 | 53180.5 | [6 empty] | 0 | 0
155 | 長島浄化センター | 管理汚泥棟 | 2F | 9 | 仮眠室 |  |  | 24 | 365 | B級BL形 誘導灯 | 1 | FL20 | 0 | 0 | 避難口 | 0 | 片面 | 0 | 28 | 1 | 1 | 0 | 245.28 | 76036.8 | [6 empty] | 0 | 0
155 | 長島浄化センター | 管理汚泥棟 | 2F | 10 | 更衣室 |  |  | 5 | 365 | 埋込ベースライト | 2 | FLR40 | 0 | W300 | 0 | 0 | 0 | 0 | 47 | 2 | 4 | 0 | 343.1 | 106361 | [6 empty] | 0 | 0
155 | 長島浄化センター | 管理汚泥棟 | 2F | 10 | 更衣室 |  |  | 5 | 365 | 埋込ベースライト | 2 | FLR40 | 0 | W300 | 0 | 0 | 0 | 電池内蔵 | 47 | 1 | 2 | 0 | 171.55 | 53180.5 | [6 empty] | 0 | 0
155 | 長島浄化センター | 管理汚泥棟 | 2F | 10 | 更衣室 |  |  | 24 | 365 | B級BL形 誘導灯 | 1 | FL20 | 0 | 0 | 避難口 | 0 | 片面 | 0 | 28 | 1 | 1 | 0 | 245.28 | 76036.8 | [6 empty] | 0 | 0
155 | 長島浄化センター | 管理汚泥棟 | 2F | 11 | 廊下(1) |  |  | 9 | 365 | 埋込ベースライト | 2 | FLR40 | 0 | W300 | 0 | 0 | 0 | 0 | 47 | 1 | 2 | 0 | 308.79 | 95724.9 | [6 empty] | 0 | 0
155 | 長島浄化センター | 管理汚泥棟 | 2F | 11 | 廊下(1) |  |  | 9 | 365 | 埋込ベースライト | 2 | FLR40 | 0 | W300 | 0 | 0 | 0 | 電池内蔵 | 47 | 1 | 2 | 0 | 308.79 | 95724.9 | [6 empty] | 0 | 0
155 | 長島浄化センター | 管理汚泥棟 | 2F | 11 | 廊下(1) |  |  | 24 | 365 | B級BL形 誘導灯 | 1 | FL20 | 0 | 0 | 避難口 | 0 | 片面 | 0 | 28 | 1 | 1 | 0 | 245.28 | 76036.8 | [6 empty] | 0 | 0
155 | 長島浄化センター | 管理汚泥棟 | 2F | 12 | 器材倉庫 |  |  | 1 | 365 | 逆富士ベースライト | 2 | FLR40 | 0 | 0 | 0 | 0 | 0 | 0 | 47 | 2 | 4 | 0 | 68.62 | 21272.2 | [6 empty] | 0 | 0
155 | 長島浄化センター | 管理汚泥棟 | 2F | 13 | 廊下(2) |  |  | 9 | 365 | 埋込ベースライト | 2 | FLR40 | 0 | W300 | 0 | 0 | 0 | 0 | 47 | 1 | 2 | 0 | 308.79 | 95724.9 | [6 empty] | 0 | 0
155 | 長島浄化センター | 管理汚泥棟 | 2F | 13 | 廊下(2) |  |  | 9 | 365 | 埋込ベースライト | 2 | FLR40 | 0 | W300 | 0 | 0 | 0 | 電池内蔵 | 47 | 1 | 2 | 0 | 308.79 | 95724.9 | [6 empty] | 0 | 0
155 | 長島浄化センター | 管理汚泥棟 | 2F | 13 | 廊下(2) |  |  | 24 | 365 | B級BL形 誘導灯 | 1 | FL20 | 0 | 0 | 避難口 | 0 | 片面 | 0 | 28 | 1 | 1 | 0 | 245.28 | 76036.8 | [6 empty] | 0 | 0
155 | 長島浄化センター | 管理汚泥棟 | 2F | 14 | 前室 |  |  | 5 | 365 | 埋込ベースライト | 2 | FLR40 | 0 | W300 | 0 | 0 | 0 | 電池内蔵 | 47 | 1 | 2 | 0 | 171.55 | 53180.5 | [6 empty] | 0 | 0
155 | 長島浄化センター | 管理汚泥棟 | 2F | 14 | 前室 |  |  | 24 | 365 | B級BL形 誘導灯 | 1 | FL20 | 0 | 0 | 避難口 | 0 | 片面 | 0 | 28 | 1 | 1 | 0 | 245.28 | 76036.8 | [6 empty] | 0 | 0
155 | 長島浄化センター | 管理汚泥棟 | 2F | 15 | 脱水機室 | 壁付 |  | 5 | 365 | トラフ形ベースライト | 1 | FLR40 | 0 | 0 | 防湿・防雨型 | 0 | 0 | 0 | 47 | 4 | 4 | 0 | 343.1 | 106361 | [6 empty] | 0 | 0
155 | 長島浄化センター | 管理汚泥棟 | 2F | 15 | 脱水機室 | 壁付 |  | 5 | 365 | 階段通路誘導灯 | 1 | FLR40 | 0 | 0 | 0 | 天井直付 | 0 | 0 | 47 | 3 | 3 | 0 | 257.325 | 79770.75 | [6 empty] | 0 | 0
155 | 長島浄化センター | 管理汚泥棟 | 2F | 15 | 脱水機室 |  |  | 5 | 365 | 高天井照明 | 1 | M250 | 0 | 0 | オートリフター付/広照型 | 0 | 0 | 0 | 275 | 3 | 3 | 0 | 1505.625 | 466743.75 | [6 empty] | 0 | 0
155 | 長島浄化センター | 管理汚泥棟 | 2F | 15 | 脱水機室 |  |  | 24 | 365 | C級 誘導灯 | 1 | FL10 | 0 | 0 | 避難口/防雨型 | 0 | 片面 | 0 | 13 | 1 | 1 | 0 | 113.88 | 35302.8 | [6 empty] | 0 | 0
155 | 長島浄化センター | 管理汚泥棟 | 2F | 15 | 脱水機室 |  |  | 5 | 365 | トラフ形ベースライト | 1 | FLR40 | 0 | 0 | 防湿・防雨型 | 0 | 0 | 0 | 47 | 1 | 1 | 0 | 85.775 | 26590.25 | [6 empty] | 0 | 0
155 | 長島浄化センター | 管理汚泥棟 | 2F | 15 | 脱水機室 |  |  | 5 | 365 | トラフ形ベースライト | 2 | FLR40 | 0 | 0 | 防湿・防雨型 | 0 | 0 | 0 | 47 | 1 | 2 | 0 | 171.55 | 53180.5 | [6 empty] | 0 | 0
155 | 長島浄化センター | 管理汚泥棟 | 2F | 16 | 電気室 |  |  | 5 | 365 | 逆富士ベースライト | 1 | FLR40 | 0 | 0 | 0 | 0 | 0 | 0 | 47 | 6 | 6 | 0 | 514.65 | 159541.5 | [6 empty] | 0 | 0
155 | 長島浄化センター | 管理汚泥棟 | 2F | 16 | 電気室 |  |  | 5 | 365 | 逆富士ベースライト | 2 | FLR40 | 0 | 0 | 0 | 0 | 0 | 0 | 47 | 1 | 2 | 0 | 171.55 | 53180.5 | [6 empty] | 0 | 0
155 | 長島浄化センター | 管理汚泥棟 | 2F | 16 | 電気室 |  |  | 5 | 365 | 逆富士ベースライト | 2 | FLR40 | 0 | 0 | 0 | 0 | 0 | 電池内蔵 | 47 | 1 | 2 | 0 | 171.55 | 53180.5 | [6 empty] | 0 | 0
155 | 長島浄化センター | 管理汚泥棟 | 2F | 16 | 電気室 |  |  | 24 | 365 | B級BL形 誘導灯 | 1 | FL20 | 0 | 0 | 避難口 | 0 | 片面 | 0 | 28 | 1 | 1 | 0 | 245.28 | 76036.8 | [6 empty] | 0 | 0
155 | 長島浄化センター | 管理汚泥棟 | 2F | 17 | ファンルーム | 壁付 |  | 5 | 365 | トラフ形ベースライト | 2 | FLR40 | 0 | 0 | 0 | 0 | 0 | 0 | 47 | 4 | 8 | 0 | 686.2 | 212722 | [6 empty] | 0 | 0
155 | 長島浄化センター | 管理汚泥棟 | 2F | 17 | ファンルーム |  |  | 24 | 365 | B級BL形 誘導灯 | 1 | FL20 | 0 | 0 | 避難口 | 0 | 片面 | 0 | 28 | 1 | 1 | 0 | 245.28 | 76036.8 | [6 empty] | 0 | 0
155 | 長島浄化センター | 管理汚泥棟 | B1-MB1F | K-1 | 階段室C | 壁付 |  | 9 | 365 | 階段通路誘導灯 | 1 | FLR40 | 0 | 0 | 防湿・防雨型 | 0 | 0 | 0 | 47 | 4 | 4 | 0 | 617.58 | 191449.8 | [6 empty] | 0 | 0
155 | 長島浄化センター | 管理汚泥棟 | B1-MB1F | K-1 | 階段室C | 壁付 |  | 9 | 365 | トラフ形ベースライト | 1 | FLR40 | 0 | 0 | 防湿・防雨型 | 0 | 0 | 0 | 47 | 1 | 1 | 0 | 154.395 | 47862.45 | [6 empty] | 0 | 0
155 | 長島浄化センター | 管理汚泥棟 | B1-2F | K-2 | 階段室B | 壁付 |  | 9 | 365 | 階段通路誘導灯 | 1 | FLR40 | 0 | 0 | 階数表示付 | 0 | ガラスカバー付 | 0 | 47 | 9 | 9 | 0 | 1389.555 | 430762.05 | [6 empty] | 0 | 0
155 | 長島浄化センター | 管理汚泥棟 | B1-2F | K-2 | 階段室B |  |  | 24 | 365 | B級BL形 誘導灯 | 1 | FL20 | 0 | 0 | 避難口 | 0 | 片面 | 0 | 28 | 1 | 1 | 0 | 245.28 | 76036.8 | [6 empty] | 0 | 0
155 | 長島浄化センター | 管理汚泥棟 | 1-2F | K-3 | 階段室A | 壁付 |  | 9 | 365 | 階段通路誘導灯 | 1 | FLR40 | 0 | 0 | 階数表示付 | 0 | ガラスカバー付 | 0 | 47 | 1 | 1 | 0 | 154.395 | 47862.45 | [6 empty] | 0 | 0
155 | 長島浄化センター | 水処理棟 | B1F | 1 | ブロワー室 | 壁付 |  | 5 | 245 | トラフ形ベースライト | 2 | FLR40 | 0 | 0 | 0 | 0 | 0 | 0 | 47 | 6 | 12 | 0 | 690.9 | 214179 | [6 empty] | 0 | 0
155 | 長島浄化センター | 水処理棟 | B1F | 1 | ブロワー室 | 壁付 |  | 5 | 245 | トラフ形ベースライト | 2 | FLR40 | 0 | 0 | 0 | 0 | 0 | 電池内蔵 | 47 | 4 | 8 | 0 | 460.6 | 142786 | [6 empty] | 0 | 0
155 | 長島浄化センター | 水処理棟 | B1F | 1 | ブロワー室 |  |  | 5 | 245 | 階段通路誘導灯 | 1 | FL10 | 0 | 0 | 避難口 | 0 | 片面 | 0 | 13 | 1 | 1 | 0 | 15.925 | 4936.75 | [6 empty] | 0 | 0
155 | 長島浄化センター | 水処理棟 | B1F | 1 | ブロワー室 |  |  | 24 | 365 | C級 誘導灯 | 1 | FL10 | 0 | 0 | 通路 | 0 | 片面 | 0 | 13 | 2 | 2 | 0 | 227.76 | 70605.6 | [6 empty] | 0 | 0
155 | 長島浄化センター | 水処理棟 | B1F | 1 | ブロワー室 |  |  | 5 | 245 | ランプホルダー形投光器 | 1 | HID100 | 0 | 0 | 防雨型 | 据置取付形 | 0 | 0 | 120 | 2 | 2 | 0 | 294 | 91140 | [6 empty] | 0 | 0
155 | 長島浄化センター | 水処理棟 | B1F | 2 | 管廊(1) | 壁付 |  | 9 | 245 | トラフ形ベースライト | 2 | FLR40 | 0 | 0 | 防湿・防雨型 | 0 | 0 | 0 | 47 | 4 | 8 | 0 | 829.08 | 257014.8 | [6 empty] | 0 | 0
155 | 長島浄化センター | 水処理棟 | B1F | 2 | 管廊(1) | 壁付 |  | 9 | 245 | 階段通路誘導灯 | 2 | FLR40 | 0 | 0 | 防湿・防雨型 | 0 | 0 | 0 | 47 | 1 | 2 | 0 | 207.27 | 64253.7 | [6 empty] | 0 | 0
155 | 長島浄化センター | 水処理棟 | B1F | 2 | 管廊(1) |  |  | 24 | 365 | C級 誘導灯 | 1 | FL10 | 0 | 0 | 避難口/防雨型 | 0 | 片面 | 0 | 13 | 1 | 1 | 0 | 113.88 | 35302.8 | [6 empty] | 0 | 0
155 | 長島浄化センター | 水処理棟 | B1F | 3 | 管廊(2) | 壁付 |  | 9 | 245 | トラフ形ベースライト | 2 | FLR40 | 0 | 0 | 防湿・防雨型 | 0 | 0 | 0 | 47 | 3 | 6 | 0 | 621.81 | 192761.1 | [6 empty] | 0 | 0
155 | 長島浄化センター | 水処理棟 | B1F | 3 | 管廊(2) | 壁付 |  | 9 | 245 | 階段通路誘導灯 | 2 | FLR40 | 0 | 0 | 防湿・防雨型 | 0 | 0 | 0 | 47 | 1 | 2 | 0 | 207.27 | 64253.7 | [6 empty] | 0 | 0
155 | 長島浄化センター | 水処理棟 | B1F | 3 | 管廊(2) |  |  | 24 | 365 | C級 誘導灯 | 1 | FL10 | 0 | 0 | 避難口/防雨型 | 0 | 片面 | 0 | 13 | 1 | 1 | 0 | 113.88 | 35302.8 | [6 empty] | 0 | 0
155 | 長島浄化センター | 水処理棟 | 1F | 1 | 搬出入室 | 壁付 |  | 5 | 245 | トラフ形ベースライト | 2 | FLR40 | 0 | 0 | 防湿・防雨型 | 0 | 0 | 0 | 47 | 2 | 4 | 0 | 230.3 | 71393 | [6 empty] | 0 | 0
155 | 長島浄化センター | 水処理棟 | 1F | 1 | 搬出入室 | 壁付 |  | 5 | 245 | 階段通路誘導灯 | 2 | FLR40 | 0 | 0 | 防湿・防雨型 | 0 | 0 | 0 | 47 | 1 | 2 | 0 | 115.15 | 35696.5 | [6 empty] | 0 | 0
155 | 長島浄化センター | 水処理棟 | 1F | 1 | 搬出入室 |  |  | 24 | 365 | C級 誘導灯 | 1 | FL10 | 0 | 0 | 避難口/防雨型 | 0 | 片面 | 0 | 13 | 1 | 1 | 0 | 113.88 | 35302.8 | [6 empty] | 0 | 0
155 | 長島浄化センター | 水処理棟 | 1F | 2 | 換気ファン室 | 壁付 |  | 5 | 245 | トラフ形ベースライト | 2 | FLR40 | 0 | 0 | 0 | 0 | 0 | 0 | 47 | 3 | 6 | 0 | 345.45 | 107089.5 | [6 empty] | 0 | 0
155 | 長島浄化センター | 水処理棟 | 1F | 2 | 換気ファン室 |  |  | 5 | 245 | 階段通路誘導灯 | 1 | FL10 | 0 | 0 | 避難口 | 0 | 片面 | 0 | 13 | 1 | 1 | 0 | 15.925 | 4936.75 | [6 empty] | 0 | 0
155 | 長島浄化センター | 水処理棟 | 1F | 3 | 電気室 |  |  | 5 | 245 | 笠付トラフ形ベースライト | 1 | FLR40 | 0 | 0 | 0 | 0 | 0 | 0 | 47 | 10 | 10 | 0 | 575.75 | 178482.5 | [6 empty] | 0 | 0
155 | 長島浄化センター | 水処理棟 | 1F | 3 | 電気室 |  |  | 5 | 245 | 笠付トラフ形ベースライト | 1 | FLR40 | 0 | 0 | 0 | 0 | 0 | 電池内蔵 | 47 | 2 | 2 | 0 | 115.15 | 35696.5 | [6 empty] | 0 | 0
155 | 長島浄化センター | 水処理棟 | 1F | 3 | 電気室 |  |  | 5 | 245 | 階段通路誘導灯 | 1 | FL10 | 0 | 0 | 避難口 | 0 | 片面 | 0 | 13 | 2 | 2 | 0 | 31.85 | 9873.5 | [6 empty] | 0 | 0
155 | 長島浄化センター | 水処理棟 | 1F | 4 | 沈砂池室 | 壁付 |  | 5 | 245 | トラフ形ベースライト | 2 | FLR40 | 0 | 0 | 防湿・防雨型 | 0 | 0 | 0 | 47 | 2 | 4 | 0 | 230.3 | 71393 | [6 empty] | 0 | 0
155 | 長島浄化センター | 水処理棟 | 1F | 4 | 沈砂池室 | 壁付 |  | 9 | 245 | 階段通路誘導灯 | 2 | FLR40 | 0 | 0 | 防湿・防雨型 | 0 | 0 | 0 | 47 | 2 | 4 | 0 | 414.54 | 128507.4 | [6 empty] | 0 | 0
155 | 長島浄化センター | 水処理棟 | 1F | 4 | 沈砂池室 |  |  | 24 | 365 | C級 誘導灯 | 1 | FL10 | 0 | 0 | 避難口/防雨型 | 0 | 片面 | 0 | 13 | 1 | 1 | 0 | 113.88 | 35302.8 | [6 empty] | 0 | 0
155 | 長島浄化センター | 水処理棟 | B1-1F | K-4 | 階段室 | 壁付 |  | 9 | 245 | 階段通路誘導灯 | 1 | FLR40 | 0 | 0 | 階数表示付 | 0 | ガラスカバー付 | 0 | 47 | 6 | 6 | 0 | 621.81 | 192761.1 | [6 empty] | 0 | 0
155 | 長島浄化センター | 水処理棟 | B1-1F | K-4 | 階段室 |  |  | 9 | 245 | 階段通路誘導灯 | 1 | FL10 | 0 | 0 | 避難口 | 0 | 片面 | 0 | 13 | 1 | 1 | 0 | 28.665 | 8886.15 | [6 empty] | 0 | 0
155 | 長島浄化センター | 管廊 | 1F | 1 | 管廊(3) | 壁付 |  | 9 | 245 | トラフ形ベースライト | 2 | FLR40 | 0 | 0 | 防湿・防雨型 | 0 | 0 | 0 | 47 | 11 | 22 | 0 | 2279.97 | 706790.7 | [6 empty] | 0 | 0
155 | 長島浄化センター | 管廊 | 1F | 1 | 管廊(3) | 壁付 |  | 9 | 245 | 階段通路誘導灯 | 2 | FLR40 | 0 | 0 | 防湿・防雨型 | 0 | 0 | 0 | 47 | 4 | 8 | 0 | 829.08 | 257014.8 | [6 empty] | 0 | 0
155 | 長島浄化センター | 管廊 | 1F | 1 | 管廊(3) |  |  | 24 | 365 | C級 誘導灯 | 1 | FL10 | 0 | 0 | 避難口/防雨型 | 0 | 片面 | 0 | 13 | 2 | 2 | 0 | 227.76 | 70605.6 | [6 empty] | 0 | 0
155 | 長島浄化センター | 管廊 | 1F | 1 | 管廊(3) |  |  | 24 | 365 | C級 誘導灯 | 1 | FL10 | 0 | 0 | 通路/防雨型 | 0 | 片面 | 0 | 13 | 2 | 2 | 0 | 227.76 | 70605.6 | [6 empty] | 0 | 0
155 | 長島浄化センター | 管廊 | 1F | 2 | 連絡管廊 | 壁付 |  | 9 | 245 | トラフ形ベースライト | 2 | FLR40 | 0 | 0 | 防湿・防雨型 | 0 | 0 | 0 | 47 | 2 | 4 | 0 | 414.54 | 128507.4 | [6 empty] | 0 | 0
155 | 長島浄化センター | 管廊 | 1F | 2 | 連絡管廊 | 壁付 |  | 9 | 245 | 階段通路誘導灯 | 2 | FLR40 | 0 | 0 | 防湿・防雨型 | 0 | 0 | 0 | 47 | 2 | 4 | 0 | 414.54 | 128507.4 | [6 empty] | 0 | 0
155 | 長島浄化センター | 管廊 | 1F | 2 | 連絡管廊 |  |  | 24 | 365 | C級 誘導灯 | 1 | FL10 | 0 | 0 | 避難口/防雨型 | 0 | 片面 | 0 | 13 | 1 | 1 | 0 | 113.88 | 35302.8 | [6 empty] | 0 | 0
155 | 長島浄化センター | 管廊 | 1F | 2 | 連絡管廊 |  |  | 24 | 365 | C級 誘導灯 | 1 | FL10 | 0 | 0 | 通路/防雨型 | 0 | 片面 | 0 | 13 | 1 | 1 | 0 | 113.88 | 35302.8 | [6 empty] | 0 | 0
155 | 長島浄化センター | 管廊 | 1F | 3 | 管廊(3)（階段室） | 壁付 |  | 9 | 245 | トラフ形ベースライト | 2 | FLR40 | 0 | 0 | 0 | 0 | 0 | 0 | 47 | 2 | 4 | 0 | 414.54 | 128507.4 | [6 empty] | 0 | 0
155 | 長島浄化センター | 管廊 | 1F | 3 | 管廊(3)（階段室） |  |  | 9 | 245 | 階段通路誘導灯 | 1 | FL10 | 0 | 0 | 避難口 | 0 | 片面 | 0 | 13 | 1 | 1 | 0 | 28.665 | 8886.15 | [6 empty] | 0 | 0
155 | 長島浄化センター | 管廊 | 1F | 3 | 管廊(3)（階段室） | 壁付 |  | 9 | 245 | 階段通路誘導灯 | 1 | FLR40 | 0 | 0 | 階数表示付 | 0 | ガラスカバー付 | 0 | 47 | 1 | 1 | 0 | 103.635 | 32126.85 | [6 empty] | 0 | 0
155 | 長島浄化センター | 管廊 | 1F | 3 | 管廊(3)（階段室） | 壁付 |  | 5 | 245 | トラフ形ベースライト | 2 | FLR40 | 0 | 0 | 0 | 0 | 0 | 電池内蔵 | 47 | 1 | 2 | 0 | 115.15 | 35696.5 | [6 empty] | 0 | 0
155 | 長島浄化センター | 砂ろ過棟 | B1F | 1 | ポンプ室 |  |  | 5 | 245 | トラフ形ベースライト | 2 | FHF32(高出力) | 0 | 0 | SUS製/防湿・防雨型 | 0 | 0 | 0 | 48 | 9 | 18 | 0 | 1058.4 | 328104 | [6 empty] | 0 | 0
155 | 長島浄化センター | 砂ろ過棟 | B1F | 1 | ポンプ室 |  |  | 5 | 245 | トラフ形ベースライト | 2 | FHF32(高出力) | 0 | 0 | 防湿型 | 0 | 0 | 電池内蔵 | 48 | 3 | 6 | 0 | 352.8 | 109368 | [6 empty] | 0 | 0
155 | 長島浄化センター | 砂ろ過棟 | B1F | 1 | ポンプ室 |  |  | 24 | 365 | B級BL形 誘導灯 | 1 | FL20 | 0 | 0 | 防湿型/避難口/点滅形 | 0 | 片面 | 0 | 28 | 1 | 1 | 0 | 245.28 | 76036.8 | [6 empty] | 0 | 0
155 | 長島浄化センター | 砂ろ過棟 | B1F | 1 | ポンプ室 |  |  | 24 | 365 | B級BL形 誘導灯 | 1 | FL20 | 0 | 0 | 防湿型/避難口 | 0 | 両面 | 0 | 28 | 1 | 1 | 0 | 245.28 | 76036.8 | [6 empty] | 0 | 0
155 | 長島浄化センター | 砂ろ過棟 | B1F | 1 | ポンプ室 |  |  | 5 | 245 | 逆富士ベースライト | 1 | FHF32(高出力) | 0 | 0 | SUS製/防湿・防雨型 | 0 | 0 | 0 | 48 | 5 | 5 | 0 | 294 | 91140 | [6 empty] | 0 | 0
155 | 長島浄化センター | 砂ろ過棟 | MB1F | 1 | ポンプ室（吹抜） |  |  | 5 | 245 | 高天井照明 | 1 | M300 | 0 | 0 | 0 | 0 | 銀色鏡面仕上 | 0 | 330 | 4 | 4 | 0 | 1617 | 501270 | [6 empty] | 0 | 0
155 | 長島浄化センター | 砂ろ過棟 | 1F | 1 | 電気室 |  |  | 5 | 245 | 笠付トラフ形ベースライト | 1 | FHF32(高出力) | 0 | 0 | 0 | 0 | 0 | 0 | 48 | 5 | 5 | 0 | 294 | 91140 | [6 empty] | 0 | 0
155 | 長島浄化センター | 砂ろ過棟 | 1F | 1 | 電気室 |  |  | 5 | 245 | 笠付トラフ形ベースライト | 1 | FHF32(高出力) | 0 | 0 | 0 | 0 | 0 | 電池内蔵 | 48 | 1 | 1 | 0 | 58.8 | 18228 | [6 empty] | 0 | 0
155 | 長島浄化センター | 砂ろ過棟 | 1F | 1 | 電気室 |  |  | 24 | 365 | C級 誘導灯 | 1 | FL10 | 0 | 0 | 避難口 | 0 | 片面 | 0 | 13 | 1 | 1 | 0 | 113.88 | 35302.8 | [6 empty] | 0 | 0
155 | 長島浄化センター | 砂ろ過棟 | 1F | 2 | 換気○○室 |  |  | 5 | 245 | トラフ形ベースライト | 2 | FHF32(高出力) | 0 | 0 | 0 | 0 | 0 | 0 | 48 | 3 | 6 | 0 | 352.8 | 109368 | [6 empty] | 0 | 0
155 | 長島浄化センター | 砂ろ過棟 | 1F | 2 | 換気○○室 |  |  | 5 | 246 | トラフ形ベースライト | 2 | FHF32(高出力) | 0 | 0 | 0 | 0 | 0 | 電池内蔵 | 48 | 1 | 2 | 0 | 118.08 | 36604.8 | [6 empty] | 0 | 0
155 | 長島浄化センター | 砂ろ過棟 | 1F | 2 | 換気○○室 |  |  | 24 | 365 | C級 誘導灯 | 1 | FL10 | 0 | 0 | 避難口 | 0 | 片面 | 0 | 13 | 1 | 1 | 0 | 113.88 | 35302.8 | [6 empty] | 0 | 0
155 | 長島浄化センター | 砂ろ過棟 | 1F | 3 | 屋外 |  |  | 5 | 245 | 防犯灯 | 1 | FHP45 | 0 | 0 | 0 | 0 | 0 | 0 | 48 | 4 | 4 | 0 | 235.2 | 72912 | [6 empty] | 0 | 0
155 | 長島浄化センター | 砂ろ過棟 | 1F | 3 | 屋外 |  |  | 5 | 245 | ブラケット灯 | 1 | EFD15 | 0 | 0 | 防雨型 | 0 | 丸形カバー付 | 0 | 12 | 4 | 4 | 0 | 58.8 | 18228 | [6 empty] | 0 | 0
155 | 長島浄化センター | 砂ろ過棟 | 1F | 3 | 屋外 |  |  | 5 | 245 | ウォールライト | 1 | FHF32(高出力) | 0 | 0 | 防湿防雨型/SUS製 | 0 | 0 | 0 | 48 | 6 | 6 | 0 | 352.8 | 109368 | [6 empty] | 0 | 0
155 | 長島浄化センター | 砂ろ過棟 | 1F | K-5 | 階段室 |  |  | 5 | 245 | トラフ形ベースライト | 1 | FHF32(高出力) | 0 | 0 | 0 | 0 | 0 | 0 | 48 | 2 | 2 | 0 | 117.6 | 36456 | [6 empty] | 0 | 0
155 | 長島浄化センター | 砂ろ過棟 | 1F | K-5 | 階段室 |  |  | 24 | 365 | C級 誘導灯 | 1 | FL10 | 0 | 0 | 避難口 | 0 | 片面 | 0 | 13 | 1 | 1 | 0 | 113.88 | 35302.8 | [6 empty] | 0 | 0
155 | 長島浄化センター | 屋外 | - | - | 屋外 |  |  | 12 | 365 | 街路灯 | 1 | HF300 | 0 | 0 | 上部ミラー加工 | 0 | 丸グローブ形 | 0 | 330 | 6 | 6 | 0 | 8672.4 | 2688444 | [6 empty] | 0 | 0
155 | 長島浄化センター | [8 empty] | 0 | 0 | - | 0 | 0 | 0 | 0 | 0 | 0 | 0 |  | - | 0 | - | - | [6 empty] | 0 | 0
155 | 長島浄化センター | [8 empty] | 0 | 0 | - | 0 | 0 | 0 | 0 | 0 | 0 | 0 |  | - | 0 | - | - | [6 empty] | 0 | 0
155 | 長島浄化センター | [8 empty] | 0 | 0 | - | 0 | 0 | 0 | 0 | 0 | 0 | 0 |  | - | 0 | - | - | [6 empty] | 0 | 0
155 | 長島浄化センター | [21 empty] | 既存照明 消費電力量 | 既存照明 従量電気料金（円） | [6 empty] | ご提案LED照明 消費電力量 | ご提案LED照明 従量電気料金（円） | LED照明 CO2排出量
155 | 長島浄化センター | [21 empty] | kWh/年 | 10 | [6 empty] | kWh/年 | 10 | t-CO2/年
155 | 長島浄化センター | [21 empty] | 82056.75 | 25437592.5 | [6 empty] | 0 | 0 | 0
155 | 長島浄化センター | [22 empty] | (指定金額）
155 | 長島浄化センター | [22 empty] | 現状交換ランプ費 削減額（円） | [6 empty] | 削減効果 消費電力量 | 削減効果 従量電気料金（円） | 削減効果 CO2排出量
155 | 長島浄化センター | [22 empty] | 10 | [6 empty] | kWh/年 | 10 | t-CO2/年
155 | 長島浄化センター | [22 empty] | 947183.3007 | [6 empty] | 82056.75 | 25437592.5 | 33.7253
155 | 長島浄化センター | [22 empty] | (指定金額）
155 | 長島浄化センター
155 | 長島浄化センター
155 | 長島浄化センター
155 | 長島浄化センター
155 | 長島浄化センター
155 | 長島浄化センター
155 | 長島浄化センター
156 | 北部汚水中継ポンプ場 | 156_北部汚水中継ポンプ場 LED照明 リース導入シミュレーション
156 | 北部汚水中継ポンプ場 | 省エネ効果シミュレーション
156 | 北部汚水中継ポンプ場 | リース期間 |  |  | 10
156 | 北部汚水中継ポンプ場 | 試算期間 |  |  | 10
156 | 北部汚水中継ポンプ場 | 従量電気代単価(※1) |  |  | 31
156 | 北部汚水中継ポンプ場 | 基本料金 |  |  | -
156 | 北部汚水中継ポンプ場 | (※1)電力料金単価 31 円/kWh(税込) [日本照明工業会 ガイド A139-2023]
156 | 北部汚水中継ポンプ場 | 建物名 | 階数 | 積算 図面 番号 | 部屋名 | 備考 | 仮設必要箇所 | 点灯時間 | 稼働日数 | 器具種類 | 灯数 | ランプ種別 | 口金 | 器具寸法 | 器具仕様詳細① | 器具仕様詳細② | 器具仕様詳細③ | 非常灯 | 消費電力 | 器具台数 | ランプ本数 | 色温度 | 消費電力量(kWh) | 従量電気料金（円） | 製品仕様 | 型番 | メーカー | 定格光束 | 消費電力 | 数量 | 消費電力量(kWh) | 従量電気料金（円）
156 | 北部汚水中継ポンプ場 | [5 empty] | 器具高さ | /日 | /年 | [9 empty] | W/本 | 台 | 本 |  | kWh/年 | 10 |  |  |  | lm/台・本 | W/台・本 | 台・本 | kWh/年 | 10
156 | 北部汚水中継ポンプ場 | - | B1F | 1 | 【仮】部屋1 |  |  | 1 | 365 | 笠付トラフ形ベースライト | 2 | FHF32(高出力) | 0 | 0 | 0 | 0 | 0 | 0 | 48 | 8 | 16 | 0 | 280.32 | 86899.2 | [6 empty] | 0 | 0
156 | 北部汚水中継ポンプ場 | - | B1F | 1 | 【仮】部屋1 |  |  | 24 | 365 | B級BL形 誘導灯 | 1 | CF200 | 0 | 0 | 避難口 | 0 | 0 | 0 | 5.9 | 1 | 1 | 0 | 51.684 | 16022.04 | [6 empty] | 0 | 0
156 | 北部汚水中継ポンプ場 | - | 1F | 1 | 入口 | 壁付 |  | 1 | 365 | トラフ形ベースライト | 1 | FHF32(高出力) | 0 | 0 | 0 | 0 | 0 | 0 | 48 | 5 | 5 | 0 | 87.6 | 27156 | [6 empty] | 0 | 0
156 | 北部汚水中継ポンプ場 | - | 1F | 1 | 入口 |  |  | 24 | 365 | B級BL形 誘導灯 | 1 | CF200 | 0 | 0 | 避難口 | 0 | 0 | 0 | 5.9 | 1 | 1 | 0 | 51.684 | 16022.04 | [6 empty] | 0 | 0
156 | 北部汚水中継ポンプ場 | - | 1F | 2 | 自家発電機室 | 壁付 |  | 1 | 365 | トラフ形ベースライト | 1 | FHF32(高出力) | 0 | 0 | 0 | 0 | 0 | 0 | 48 | 5 | 5 | 0 | 87.6 | 27156 | [6 empty] | 0 | 0
156 | 北部汚水中継ポンプ場 | - | 1F | 2 | 自家発電機室 |  |  | 24 | 365 | B級BL形 誘導灯 | 1 | CF200 | 0 | 0 | 避難口 | 0 | 0 | 0 | 5.9 | 1 | 1 | 0 | 51.684 | 16022.04 | [6 empty] | 0 | 0
156 | 北部汚水中継ポンプ場 | - | 1F | 3 | 搬入室 |  |  | 1 | 365 | 笠付トラフ形ベースライト | 1 | FHF32(高出力) | 0 | 0 | 0 | 0 | 0 | 0 | 48 | 2 | 2 | 0 | 35.04 | 10862.4 | [6 empty] | 0 | 0
156 | 北部汚水中継ポンプ場 | - | 1F | 3 | 搬入室 |  |  | 1 | 365 | 笠付トラフ形ベースライト | 2 | FHF32(高出力) | 0 | 0 | 0 | 0 | 0 | 0 | 48 | 3 | 6 | 0 | 105.12 | 32587.2 | [6 empty] | 0 | 0
156 | 北部汚水中継ポンプ場 | - | 1F | 4 | 外壁 |  |  | 4 | 365 | 丸形投光器 | 1 | HID400 | 0 | 0 | 狭角/広角 | フランジ式 | 銀色鏡面仕上 | 0 | 433 | 1 | 1 | 0 | 632.18 | 195975.8 | [6 empty] | 0 | 0
156 | 北部汚水中継ポンプ場 | - | B1-1F | K-1 | 階段 |  |  | 3 | 365 | トラフ形ベースライト | 1 | FHF32(高出力) | 0 | 0 | 0 | 0 | 0 | 0 | 48 | 2 | 2 | 0 | 105.12 | 32587.2 | [6 empty] | 0 | 0
156 | 北部汚水中継ポンプ場 | [8 empty] | 0 | 0 | - | 0 | 0 | 0 | 0 | 0 | 0 | 0 |  | - | 0 | - | - | [6 empty] | 0 | 0
156 | 北部汚水中継ポンプ場 | [8 empty] | 0 | 0 | - | 0 | 0 | 0 | 0 | 0 | 0 | 0 |  | - | 0 | - | - | [6 empty] | 0 | 0
156 | 北部汚水中継ポンプ場 | [8 empty] | 0 | 0 | - | 0 | 0 | 0 | 0 | 0 | 0 | 0 |  | - | 0 | - | - | [6 empty] | 0 | 0
156 | 北部汚水中継ポンプ場 | [8 empty] | 0 | 0 | - | 0 | 0 | 0 | 0 | 0 | 0 | 0 |  | - | 0 | - | - | [6 empty] | 0 | 0
156 | 北部汚水中継ポンプ場 | [21 empty] | 既存照明 消費電力量 | 既存照明 従量電気料金（円） | [6 empty] | ご提案LED照明 消費電力量 | ご提案LED照明 従量電気料金（円） | LED照明 CO2排出量
156 | 北部汚水中継ポンプ場 | [21 empty] | kWh/年 | 10 | [6 empty] | kWh/年 | 10 | t-CO2/年
156 | 北部汚水中継ポンプ場 | [21 empty] | 1488.032 | 461289.92 | [6 empty] | 0 | 0 | 0
156 | 北部汚水中継ポンプ場 | [22 empty] | (指定金額）
156 | 北部汚水中継ポンプ場 | [22 empty] | 現状交換ランプ費 削減額（円） | [6 empty] | 削減効果 消費電力量 | 削減効果 従量電気料金（円） | 削減効果 CO2排出量
156 | 北部汚水中継ポンプ場 | [22 empty] | 10 | [6 empty] | kWh/年 | 10 | t-CO2/年
156 | 北部汚水中継ポンプ場 | [22 empty] | 31876.6667 | [6 empty] | 1488.032 | 461289.92 | 0.61158
156 | 北部汚水中継ポンプ場 | [22 empty] | (指定金額）
156 | 北部汚水中継ポンプ場
156 | 北部汚水中継ポンプ場
156 | 北部汚水中継ポンプ場
156 | 北部汚水中継ポンプ場
156 | 北部汚水中継ポンプ場
156 | 北部汚水中継ポンプ場
156 | 北部汚水中継ポンプ場
1457 | 姫御前汚水中継ポンプ場 | 157_姫御前汚水中継ポンプ場 LED照明 リース導入シミュレーション
1457 | 姫御前汚水中継ポンプ場 | 省エネ効果シミュレーション
1457 | 姫御前汚水中継ポンプ場 | リース期間 |  |  | 10
1457 | 姫御前汚水中継ポンプ場 | 試算期間 |  |  | 10
1457 | 姫御前汚水中継ポンプ場 | 従量電気代単価(※1) |  |  | 31
1457 | 姫御前汚水中継ポンプ場 | 基本料金 |  |  | -
1457 | 姫御前汚水中継ポンプ場 | (※1)電力料金単価 31 円/kWh(税込) [日本照明工業会 ガイド A139-2023]
1457 | 姫御前汚水中継ポンプ場 | 建物名 | 階数 | 積算 図面 番号 | 部屋名 | 備考 | 仮設必要箇所 | 点灯時間 | 稼働日数 | 器具種類 | 灯数 | ランプ種別 | 口金 | 器具寸法 | 器具仕様詳細① | 器具仕様詳細② | 器具仕様詳細③ | 非常灯 | 消費電力 | 器具台数 | ランプ本数 | 色温度 | 消費電力量(kWh) | 従量電気料金（円） | 製品仕様 | 型番 | メーカー | 定格光束 | 消費電力 | 数量 | 消費電力量(kWh) | 従量電気料金（円）
1457 | 姫御前汚水中継ポンプ場 | [5 empty] | 器具高さ | /日 | /年 | [9 empty] | W/本 | 台 | 本 |  | kWh/年 | 10 |  |  |  | lm/台・本 | W/台・本 | 台・本 | kWh/年 | 10
1457 | 姫御前汚水中継ポンプ場 | ポンプ場 | - | - | 【仮】ポンプ場 |  |  | 1 | 365 | トラフ形ベースライト | 2 | FL20 | 0 | 0 | 防湿防雨型 | 0 | 0 | 電池内蔵 | 28 | 1 | 2 | 0 | 20.44 | 6336.4 | [6 empty] | 0 | 0
1457 | 姫御前汚水中継ポンプ場 | ポンプ場 | - | - | 【仮】ポンプ場 |  |  | 1 | 365 | トラフ形ベースライト | 2 | FHF32(高出力) | 0 | 0 | SUS製/防湿・防雨型 | 0 | 0 | 0 | 48 | 5 | 10 | 0 | 175.2 | 54312 | [6 empty] | 0 | 0
1457 | 姫御前汚水中継ポンプ場 | ポンプ場 | - | - | 【仮】ポンプ場 |  |  | 1 | 365 | トラフ形ベースライト | 2 | FHF32(高出力) | 0 | 0 | 0 | 0 | SUSガード付 | 0 | 48 | 8 | 16 | 0 | 280.32 | 86899.2 | [6 empty] | 0 | 0
1457 | 姫御前汚水中継ポンプ場 | ポンプ場 | - | - | 【仮】ポンプ場 |  |  | 1 | 365 | トラフ形ベースライト | 2 | FL40 | 0 | 0 | SUS製/防湿・防雨型 | 0 | 0 | 電池内蔵 | 47 | 5 | 10 | 0 | 171.55 | 53180.5 | [6 empty] | 0 | 0
1457 | 姫御前汚水中継ポンプ場 | ポンプ場 | - | - | 【仮】ポンプ場 |  |  | 24 | 365 | B級BL形 誘導灯 | 1 | CF130 | 0 | 0 | 避難口/防湿・防雨型/自己点検機能付 | パイプ吊 | 片面 | 0 | 5 | 1 | 1 | 0 | 43.8 | 13578 | [6 empty] | 0 | 0
1457 | 姫御前汚水中継ポンプ場 | ポンプ場 | - | - | 【仮】ポンプ場 |  |  | 24 | 365 | B級BL形 誘導灯 | 1 | CF130 | 0 | 0 | 避難口 | 0 | 0 | 0 | 5 | 2 | 2 | 0 | 87.6 | 27156 | [6 empty] | 0 | 0
1457 | 姫御前汚水中継ポンプ場 | ポンプ場 | - | - | 【仮】ポンプ場 |  |  | 24 | 365 | B級BL形 誘導灯 | 1 | CF130 | 0 | 0 | 避難口/自己点滅機能付 | 0 | 片面 | 0 | 5 | 1 | 1 | 0 | 43.8 | 13578 | [6 empty] | 0 | 0
1457 | 姫御前汚水中継ポンプ場 | ポンプ場 | - | - | 【仮】ポンプ場 |  |  | 1 | 365 | 逆富士ベースライト | 2 | FL20 | 0 | 0 | 0 | 0 | 0 | 0 | 28 | 1 | 2 | 0 | 20.44 | 6336.4 | [6 empty] | 0 | 0
1457 | 姫御前汚水中継ポンプ場 | ポンプ場 | - | - | 【仮】ポンプ場 |  |  | 1 | 365 | 逆富士ベースライト | 2 | FL20 | 0 | 0 | 防湿防雨型 | 0 | 0 | 電池内蔵 | 28 | 2 | 4 | 0 | 40.88 | 12672.8 | [6 empty] | 0 | 0
1457 | 姫御前汚水中継ポンプ場 | ポンプ場 | - | - | 【仮】ポンプ場 |  |  | 24 | 365 | C級 誘導灯 | 1 | CF110 | 0 | 0 | 避難口/自己点検機能付 | 0 | 片面 | 0 | 4.5 | 2 | 2 | 0 | 78.84 | 24440.4 | [6 empty] | 0 | 0
1457 | 姫御前汚水中継ポンプ場 | ポンプ場 | - | - | 【仮】ポンプ場 |  |  | 1 | 365 | ウォールライト | 1 | FL20 | 0 | 0 | SUS製/防湿・防雨型 | 0 | 乳白アクリルカバー付 | 0 | 28 | 1 | 1 | 0 | 10.22 | 3168.2 | [6 empty] | 0 | 0
1457 | 姫御前汚水中継ポンプ場 | ポンプ場 | - | - | 【仮】ポンプ場 |  |  | 1 | 365 | トラフ形ベースライト | 1 | FLR40 | 0 | 0 | SUS製/防湿・防雨型 | 0 | 0 | 0 | 47 | 2 | 2 | 0 | 34.31 | 10636.1 | [6 empty] | 0 | 0
1457 | 姫御前汚水中継ポンプ場 | ポンプ場 | - | - | 【仮】ポンプ場 |  |  | 1 | 365 | トラフ形ベースライト | 1 | FHF32(高出力) | 0 | 0 | SUS製/防湿・防雨型 | 0 | 0 | 0 | 48 | 1 | 1 | 0 | 17.52 | 5431.2 | [6 empty] | 0 | 0
1457 | 姫御前汚水中継ポンプ場 | ポンプ場 | - | - | 【仮】ポンプ場 |  |  | 1 | 365 | トラフ形ベースライト | 2 | FLR40 | 0 | 0 | 0 | 0 | 0 | 0 | 47 | 7 | 14 | 0 | 240.17 | 74452.7 | [6 empty] | 0 | 0
1457 | 姫御前汚水中継ポンプ場 | ポンプ場 | - | - | 【仮】ポンプ場 |  |  | 1 | 365 | トラフ形ベースライト | 2 | FL40 | 0 | 0 | 0 | 0 | 0 | 電池内蔵 | 47 | 4 | 8 | 0 | 137.24 | 42544.4 | [6 empty] | 0 | 0
1457 | 姫御前汚水中継ポンプ場 | ポンプ場 | - | - | 【仮】ポンプ場 |  |  | 1 | 365 | 逆富士ベースライト | 1 | FL20 | 0 | 0 | 0 | 0 | 0 | 0 | 28 | 1 | 1 | 0 | 10.22 | 3168.2 | [6 empty] | 0 | 0
1457 | 姫御前汚水中継ポンプ場 | ポンプ場 | - | - | 【仮】ポンプ場 |  |  | 1 | 365 | 笠付トラフ形ベースライト | 1 | FLR40 | 0 | 0 | 0 | 0 | 0 | 0 | 47 | 6 | 6 | 0 | 102.93 | 31908.3 | [6 empty] | 0 | 0
1457 | 姫御前汚水中継ポンプ場 | ポンプ場 | - | - | 【仮】ポンプ場 |  |  | 1 | 365 | 笠付トラフ形ベースライト | 2 | FLR40 | 0 | 0 | 0 | 0 | 0 | 0 | 47 | 2 | 4 | 0 | 68.62 | 21272.2 | [6 empty] | 0 | 0
1457 | 姫御前汚水中継ポンプ場 | ポンプ場 | - | - | 【仮】ポンプ場 |  |  | 1 | 365 | 笠付トラフ形ベースライト | 2 | FLR40 | 0 | 0 | 0 | 0 | 0 | 電池内蔵 | 47 | 2 | 4 | 0 | 68.62 | 21272.2 | [6 empty] | 0 | 0
1457 | 姫御前汚水中継ポンプ場 | ポンプ場 | - | - | 【仮】ポンプ場 |  |  | 24 | 365 | C級 誘導灯 | 1 | CF110 | 0 | 0 | 避難口/自己点検機能付 | 壁埋込 | 片面 | 0 | 4.5 | 1 | 1 | 0 | 39.42 | 12220.2 | [6 empty] | 0 | 0
1457 | 姫御前汚水中継ポンプ場 | ポンプ場 | - | - | - |  |  |  |  | 0 | 0 | - | 0 | 0 | 0 | 0 | 0 | 0 | 0 |  | - | 0 | - | - | [6 empty] | 0 | 0
1457 | 姫御前汚水中継ポンプ場 | ポンプ場 | - | - | - |  |  |  |  | 0 | 0 | - | 0 | 0 | 0 | 0 | 0 | 0 | 0 |  | - | 0 | - | - | [6 empty] | 0 | 0
1457 | 姫御前汚水中継ポンプ場 | 屋外建物1 | - | - |  |  |  | 1 | 12 | 逆富士ベースライト | 1 | FL20 | 0 | 0 | 0 | 0 | 0 | 電池内蔵 | 28 | 2 | 2 | 0 | 0.672 | 208.32 | [6 empty] | 0 | 0
1457 | 姫御前汚水中継ポンプ場 | 屋外建物2 | - | - |  |  |  | 1 | 12 | 逆富士ベースライト | 1 | FL20 | 0 | 0 | 0 | 0 | 0 | 電池内蔵 | 28 | 2 | 2 | 0 | 0.672 | 208.32 | [6 empty] | 0 | 0
1457 | 姫御前汚水中継ポンプ場 | 屋外 | - | - | 屋外 |  |  | 12 | 365 | 街路灯 | 1 | HF250 | 0 | 0 | 0 | 0 | アーム形/パネル付 | 0 | 275 | 2 | 2 | 0 | 2409 | 746790 | [6 empty] | 0 | 0
1457 | 姫御前汚水中継ポンプ場 | 屋外 | - | - | 屋外 |  |  |  |  | 0 | 0 | - | 0 | 0 | 0 | 0 | 0 | 0 | 0 |  | - | 0 | - | - | 対象外
1457 | 姫御前汚水中継ポンプ場 | [8 empty] | 0 | 0 | - | 0 | 0 | 0 | 0 | 0 | 0 | 0 |  | - | 0 | - | - | [6 empty] | 0 | 0
1457 | 姫御前汚水中継ポンプ場 | [8 empty] | 0 | 0 | - | 0 | 0 | 0 | 0 | 0 | 0 | 0 |  | - | 0 | - | - | [6 empty] | 0 | 0
1457 | 姫御前汚水中継ポンプ場 | [8 empty] | 0 | 0 | - | 0 | 0 | 0 | 0 | 0 | 0 | 0 |  | - | 0 | - | - | [6 empty] | 0 | 0
1457 | 姫御前汚水中継ポンプ場 | [21 empty] | 既存照明 消費電力量 | 既存照明 従量電気料金（円） | [6 empty] | ご提案LED照明 消費電力量 | ご提案LED照明 従量電気料金（円） | LED照明 CO2排出量
1457 | 姫御前汚水中継ポンプ場 | [21 empty] | kWh/年 | 10 | [6 empty] | kWh/年 | 10 | t-CO2/年
1457 | 姫御前汚水中継ポンプ場 | [21 empty] | 4102.484 | 1271770.04 | [6 empty] | 0 | 0 | 0
1457 | 姫御前汚水中継ポンプ場 | [22 empty] | (指定金額）
1457 | 姫御前汚水中継ポンプ場 | [22 empty] | 現状交換ランプ費 削減額（円） | [6 empty] | 削減効果 消費電力量 | 削減効果 従量電気料金（円） | 削減効果 CO2排出量
1457 | 姫御前汚水中継ポンプ場 | [22 empty] | 10 | [6 empty] | kWh/年 | 10 | t-CO2/年
1457 | 姫御前汚水中継ポンプ場 | [22 empty] | 93304.8971 | [6 empty] | 4102.484 | 1271770.04 | 1.6861
1457 | 姫御前汚水中継ポンプ場 | [22 empty] | (指定金額）
1457 | 姫御前汚水中継ポンプ場
1457 | 姫御前汚水中継ポンプ場
1457 | 姫御前汚水中継ポンプ場
1457 | 姫御前汚水中継ポンプ場
1457 | 姫御前汚水中継ポンプ場
1457 | 姫御前汚水中継ポンプ場
1457 | 姫御前汚水中継ポンプ場
158 | 南部汚水中継ポンプ場 | 158_南部汚水中継ポンプ場 LED照明 リース導入シミュレーション
158 | 南部汚水中継ポンプ場 | 省エネ効果シミュレーション
158 | 南部汚水中継ポンプ場 | リース期間 |  |  | 10
158 | 南部汚水中継ポンプ場 | 試算期間 |  |  | 10
158 | 南部汚水中継ポンプ場 | 従量電気代単価(※1) |  |  | 31
158 | 南部汚水中継ポンプ場 | 基本料金 |  |  | -
158 | 南部汚水中継ポンプ場 | (※1)電力料金単価 31 円/kWh(税込) [日本照明工業会 ガイド A139-2023]
158 | 南部汚水中継ポンプ場 | 建物名 | 階数 | 積算 図面 番号 | 部屋名 | 備考 | 仮設必要箇所 | 点灯時間 | 稼働日数 | 器具種類 | 灯数 | ランプ種別 | 口金 | 器具寸法 | 器具仕様詳細① | 器具仕様詳細② | 器具仕様詳細③ | 非常灯 | 消費電力 | 器具台数 | ランプ本数 | 色温度 | 消費電力量(kWh) | 従量電気料金（円） | 製品仕様 | 型番 | メーカー | 定格光束 | 消費電力 | 数量 | 消費電力量(kWh) | 従量電気料金（円）
158 | 南部汚水中継ポンプ場 | [5 empty] | 器具高さ | /日 | /年 | [9 empty] | W/本 | 台 | 本 |  | kWh/年 | 10 |  |  |  | lm/台・本 | W/台・本 | 台・本 | kWh/年 | 10
158 | 南部汚水中継ポンプ場 | - | B1F | 1 | ポンプ室 |  |  | 1 | 365 | 笠付トラフ形ベースライト | 2 | FHF32(高出力) | 0 | 0 | 0 | 0 | 0 | 0 | 48 | 6 | 12 | 0 | 210.24 | 65174.4 | [6 empty] | 0 | 0
158 | 南部汚水中継ポンプ場 | - | B1F | 1 | ポンプ室 |  |  | 24 | 365 | B級BL形 誘導灯 | 1 | FL20 | 0 | 0 | 避難口 | 壁直付 | 片面 | 0 | 28 | 1 | 1 | 0 | 245.28 | 76036.8 | [6 empty] | 0 | 0
158 | 南部汚水中継ポンプ場 | - | 1F | 1 | 搬入室 |  |  | 1 | 365 | トラフ形ベースライト | 1 | FHF32(高出力) | 0 | 0 | 0 | 0 | 0 | 0 | 48 | 5 | 5 | 0 | 87.6 | 27156 | [6 empty] | 0 | 0
158 | 南部汚水中継ポンプ場 | - | 1F | 1 | 搬入室 |  |  | 24 | 365 | B級BL形 誘導灯 | 1 | FL20 | 0 | 0 | 避難口 | 壁直付 | 片面 | 0 | 28 | 1 | 1 | 0 | 245.28 | 76036.8 | [6 empty] | 0 | 0
158 | 南部汚水中継ポンプ場 | - | 1F | 1 | 搬入室 |  |  | 1 | 365 | 笠付トラフ形ベースライト | 1 | FHF32(高出力) | 0 | 0 | 0 | 0 | 0 | 0 | 48 | 5 | 5 | 0 | 87.6 | 27156 | [6 empty] | 0 | 0
158 | 南部汚水中継ポンプ場 | - | 1F | 2 | 自家発電機室 |  |  | 1 | 365 | トラフ形ベースライト | 1 | FHF32(高出力) | 0 | 0 | 0 | 0 | 0 | 0 | 48 | 6 | 6 | 0 | 105.12 | 32587.2 | [6 empty] | 0 | 0
158 | 南部汚水中継ポンプ場 | - | 1F | 2 | 自家発電機室 |  |  | 24 | 365 | B級BL形 誘導灯 | 1 | FL20 | 0 | 0 | 避難口 | 壁直付 | 片面 | 0 | 28 | 1 | 1 | 0 | 245.28 | 76036.8 | [6 empty] | 0 | 0
158 | 南部汚水中継ポンプ場 | - | B1F-1F | K-1 | 階段室 |  |  | 3 | 365 | トラフ形ベースライト | 1 | FHF32(高出力) | 0 | 0 | 0 | 0 | 0 | 0 | 48 | 3 | 3 | 0 | 157.68 | 48880.8 | [6 empty] | 0 | 0
158 | 南部汚水中継ポンプ場 | 屋外 | 1F | 1 | 屋外1 |  |  | 12 | 365 | 街路灯 | 1 | HID200 | 0 | 0 | 上部ミラー加工 | 0 | 丸グローブ型 | 0 | 230 | 2 | 2 | 0 | 2014.8 | 624588 | [6 empty] | 0 | 0
158 | 南部汚水中継ポンプ場 | [8 empty] | 0 | 0 | - | 0 | 0 | 0 | 0 | 0 | 0 | 0 |  | - | 0 | - | - | [6 empty] | 0 | 0
158 | 南部汚水中継ポンプ場 | [8 empty] | 0 | 0 | - | 0 | 0 | 0 | 0 | 0 | 0 | 0 |  | - | 0 | - | - | [6 empty] | 0 | 0
158 | 南部汚水中継ポンプ場 | [8 empty] | 0 | 0 | - | 0 | 0 | 0 | 0 | 0 | 0 | 0 |  | - | 0 | - | - | [6 empty] | 0 | 0
158 | 南部汚水中継ポンプ場 | [8 empty] | 0 | 0 | - | 0 | 0 | 0 | 0 | 0 | 0 | 0 |  | - | 0 | - | - | [6 empty] | 0 | 0
158 | 南部汚水中継ポンプ場 | [21 empty] | 既存照明 消費電力量 | 既存照明 従量電気料金（円） | [6 empty] | ご提案LED照明 消費電力量 | ご提案LED照明 従量電気料金（円） | LED照明 CO2排出量
158 | 南部汚水中継ポンプ場 | [21 empty] | kWh/年 | 10 | [6 empty] | kWh/年 | 10 | t-CO2/年
158 | 南部汚水中継ポンプ場 | [21 empty] | 3398.88 | 1053652.8 | [6 empty] | 0 | 0 | 0
158 | 南部汚水中継ポンプ場 | [22 empty] | (指定金額）
158 | 南部汚水中継ポンプ場 | [22 empty] | 現状交換ランプ費 削減額（円） | [6 empty] | 削減効果 消費電力量 | 削減効果 従量電気料金（円） | 削減効果 CO2排出量
158 | 南部汚水中継ポンプ場 | [22 empty] | 10 | [6 empty] | kWh/年 | 10 | t-CO2/年
158 | 南部汚水中継ポンプ場 | [22 empty] | 72608.1618 | [6 empty] | 3398.88 | 1053652.8 | 1.3969
158 | 南部汚水中継ポンプ場 | [22 empty] | (指定金額）
158 | 南部汚水中継ポンプ場
158 | 南部汚水中継ポンプ場
158 | 南部汚水中継ポンプ場
158 | 南部汚水中継ポンプ場
158 | 南部汚水中継ポンプ場
158 | 南部汚水中継ポンプ場
158 | 南部汚水中継ポンプ場
159 | 立田・太平地区農業集落排水処理施設 | 159_立田・太平地区農業集落排水処理施設 LED照明 リース導入シミュレーション
159 | 立田・太平地区農業集落排水処理施設 | 省エネ効果シミュレーション
159 | 立田・太平地区農業集落排水処理施設 | リース期間 |  |  | 10
159 | 立田・太平地区農業集落排水処理施設 | 試算期間 |  |  | 10
159 | 立田・太平地区農業集落排水処理施設 | 従量電気代単価(※1) |  |  | 31
159 | 立田・太平地区農業集落排水処理施設 | 基本料金 |  |  | -
159 | 立田・太平地区農業集落排水処理施設 | (※1)電力料金単価 31 円/kWh(税込) [日本照明工業会 ガイド A139-2023]
159 | 立田・太平地区農業集落排水処理施設 | 建物名 | 階数 | 積算 図面 番号 | 部屋名 | 備考 | 仮設必要箇所 | 点灯時間 | 稼働日数 | 器具種類 | 灯数 | ランプ種別 | 口金 | 器具寸法 | 器具仕様詳細① | 器具仕様詳細② | 器具仕様詳細③ | 非常灯 | 消費電力 | 器具台数 | ランプ本数 | 色温度 | 消費電力量(kWh) | 従量電気料金（円） | 製品仕様 | 型番 | メーカー | 定格光束 | 消費電力 | 数量 | 消費電力量(kWh) | 従量電気料金（円）
159 | 立田・太平地区農業集落排水処理施設 | [5 empty] | 器具高さ | /日 | /年 | [9 empty] | W/本 | 台 | 本 |  | kWh/年 | 10 |  |  |  | lm/台・本 | W/台・本 | 台・本 | kWh/年 | 10
159 | 立田・太平地区農業集落排水処理施設 | 排水処理施設 | 1F | 1 | ブロワ室 |  |  | 0.5 | 72 | 笠付トラフ形ベースライト | 2 | FL40 | 0 | 0 | 0 | 0 | 0 | 0 | 47 | 3 | 6 | 0 | 10.152 | 3147.12 | [6 empty] | 0 | 0
159 | 立田・太平地区農業集落排水処理施設 | 排水処理施設 | 1F | 1 | ブロワ室 |  |  | 0.5 | 72 | 笠付トラフ形ベースライト | 2 | FL40 | 0 | 0 | 0 | 0 | 0 | 電池内蔵 | 47 | 1 | 2 | 0 | 3.384 | 1049.04 | [6 empty] | 0 | 0
159 | 立田・太平地区農業集落排水処理施設 | 排水処理施設 | 1F | 2 | 倉庫 |  |  | 0.5 | 72 | 笠付トラフ形ベースライト | 2 | FL40 | 0 | 0 | 0 | 0 | 0 | 0 | 47 | 3 | 6 | 0 | 10.152 | 3147.12 | [6 empty] | 0 | 0
159 | 立田・太平地区農業集落排水処理施設 | 排水処理施設 | 1F | 3 | 外壁 | 壁付 |  | 4 | 365 | ウォールライト | 1 | FL40 | 0 | 1280X130 | 0 | 0 | 0 | 0 | 47 | 1 | 1 | 0 | 68.62 | 21272.2 | [6 empty] | 0 | 0
159 | 立田・太平地区農業集落排水処理施設 | 排水処理施設 | 2F | 1 | 管理室 |  |  | 0.5 | 72 | 逆富士ベースライト | 2 | FL40 | 0 | W230 | 0 | 0 | 0 | 0 | 47 | 3 | 6 | 0 | 10.152 | 3147.12 | [6 empty] | 0 | 0
159 | 立田・太平地区農業集落排水処理施設 | 排水処理施設 | 2F | 1 | 管理室 |  |  | 0.5 | 72 | 逆富士ベースライト | 2 | FL40 | 0 | W230 | 0 | 0 | 0 | 電池内蔵 | 47 | 1 | 2 | 0 | 3.384 | 1049.04 | [6 empty] | 0 | 0
159 | 立田・太平地区農業集落排水処理施設 | 排水処理施設 | 2F | 2 | トイレ |  |  | 0.5 | 72 | コップ形シーリングライト | 1 | IL40 | 0 | Φ125 | 0 | 0 | 0 | 0 | 36 | 1 | 1 | L | 1.296 | 401.76 | [6 empty] | 0 | 0
159 | 立田・太平地区農業集落排水処理施設 | 排水処理施設 | 2F | 3 | 前処理室 |  |  | 0.5 | 72 | 笠付トラフ形ベースライト | 2 | FL40 | 0 | 吊L=400 | SUS製 | チェーン吊(椀形) | 0 | 0 | 47 | 4 | 8 | 0 | 13.536 | 4196.16 | [6 empty] | 0 | 0
159 | 立田・太平地区農業集落排水処理施設 | 排水処理施設 | 2F | 4 | スクリーン室 |  |  | 0.5 | 72 | 笠付トラフ形ベースライト | 2 | FL40 | 0 | 吊L=400 | SUS製 | チェーン吊(椀形) | 0 | 0 | 47 | 4 | 8 | 0 | 13.536 | 4196.16 | [6 empty] | 0 | 0
159 | 立田・太平地区農業集落排水処理施設 | 排水処理施設 | 2F | 5 | 外壁 | 壁付 |  | 4 | 365 | ウォールライト | 1 | FL40 | 0 | 1280X130 | 0 | 0 | 0 | 0 | 47 | 2 | 2 | 0 | 137.24 | 42544.4 | [6 empty] | 0 | 0
159 | 立田・太平地区農業集落排水処理施設 | 排水処理施設 | 1-2F | K-1 | 階段 |  | 5.3 | 0.5 | 72 | 逆富士ベースライト | 1 | FL40 | 0 | W150 | 0 | 0 | 0 | 0 | 47 | 1 | 1 | 0 | 1.692 | 524.52 | [6 empty] | 0 | 0
159 | 立田・太平地区農業集落排水処理施設 | 屋外 | - | - | 外構 |  | 4.5 | 11.5 | 365 | 街路灯 | 1 | H200 | 0 | ポール上部Φ76.3・下部Φ139.8 | 上部遮光/ポール開口有 | 0 | 0 | 0 | 228 | 2 | 2 | 0 | 1914.06 | 593358.6 | [6 empty] | 0 | 0
159 | 立田・太平地区農業集落排水処理施設 | [9 empty] | 0 | - | 0 | 0 | 0 | 0 | 0 | 0 | 0 |  | - | 0 | - | - | [6 empty] | 0 | 0
159 | 立田・太平地区農業集落排水処理施設 | [9 empty] | 0 | - | 0 | 0 | 0 | 0 | 0 | 0 | 0 |  | - | 0 | - | - | [6 empty] | 0 | 0
159 | 立田・太平地区農業集落排水処理施設 | [9 empty] | 0 | - | 0 | 0 | 0 | 0 | 0 | 0 | 0 |  | - | 0 | - | - | [6 empty] | 0 | 0
159 | 立田・太平地区農業集落排水処理施設 | [21 empty] | 既存照明 消費電力量 | 既存照明 従量電気料金（円） | [6 empty] | ご提案LED照明 消費電力量 | ご提案LED照明 従量電気料金（円） | LED照明 CO2排出量
159 | 立田・太平地区農業集落排水処理施設 | [21 empty] | kWh/年 | 10 | [6 empty] | kWh/年 | 10 | t-CO2/年
159 | 立田・太平地区農業集落排水処理施設 | [21 empty] | 2187.204 | 678033.24 | [6 empty] | 0 | 0 | 0
159 | 立田・太平地区農業集落排水処理施設 | [22 empty] | (指定金額）
159 | 立田・太平地区農業集落排水処理施設 | [22 empty] | 現状交換ランプ費 削減額（円） | [6 empty] | 削減効果 消費電力量 | 削減効果 従量電気料金（円） | 削減効果 CO2排出量
159 | 立田・太平地区農業集落排水処理施設 | [22 empty] | 10 | [6 empty] | kWh/年 | 10 | t-CO2/年
159 | 立田・太平地区農業集落排水処理施設 | [22 empty] | 45133.1667 | [6 empty] | 2187.204 | 678033.24 | 0.89894
159 | 立田・太平地区農業集落排水処理施設 | [22 empty] | (指定金額）
159 | 立田・太平地区農業集落排水処理施設
159 | 立田・太平地区農業集落排水処理施設
159 | 立田・太平地区農業集落排水処理施設
159 | 立田・太平地区農業集落排水処理施設
159 | 立田・太平地区農業集落排水処理施設
159 | 立田・太平地区農業集落排水処理施設
159 | 立田・太平地区農業集落排水処理施設
160 | 古野地区農業集落排水処理施設 | 160_古野地区農業集落排水処理施設 LED照明 リース導入シミュレーション
160 | 古野地区農業集落排水処理施設 | 省エネ効果シミュレーション
160 | 古野地区農業集落排水処理施設 | リース期間 |  |  | 10
160 | 古野地区農業集落排水処理施設 | 試算期間 |  |  | 10
160 | 古野地区農業集落排水処理施設 | 従量電気代単価(※1) |  |  | 31
160 | 古野地区農業集落排水処理施設 | 基本料金 |  |  | -
160 | 古野地区農業集落排水処理施設 | (※1)電力料金単価 31 円/kWh(税込) [日本照明工業会 ガイド A139-2023]
160 | 古野地区農業集落排水処理施設 | 建物名 | 階数 | 積算 図面 番号 | 部屋名 | 備考 | 仮設必要箇所 | 点灯時間 | 稼働日数 | 器具種類 | 灯数 | ランプ種別 | 口金 | 器具寸法 | 器具仕様詳細① | 器具仕様詳細② | 器具仕様詳細③ | 非常灯 | 消費電力 | 器具台数 | ランプ本数 | 色温度 | 消費電力量(kWh) | 従量電気料金（円） | 製品仕様 | 型番 | メーカー | 定格光束 | 消費電力 | 数量 | 消費電力量(kWh) | 従量電気料金（円）
160 | 古野地区農業集落排水処理施設 | [5 empty] | 器具高さ | /日 | /年 | [9 empty] | W/本 | 台 | 本 |  | kWh/年 | 10 |  |  |  | lm/台・本 | W/台・本 | 台・本 | kWh/年 | 10
160 | 古野地区農業集落排水処理施設 | - | 1F | 1 | 管理室 |  |  | 1 | 365 | 逆富士ベースライト | 2 | FL40 | 0 | 0 | 0 | 0 | 0 | 0 | 47 | 6 | 12 | 0 | 205.86 | 63816.6 | [6 empty] | 0 | 0
160 | 古野地区農業集落排水処理施設 | - | 1F | 1 | 管理室 |  |  | 1 | 365 | 逆富士ベースライト | 2 | FL40 | 0 | 0 | 0 | 0 | 0 | 電池内蔵 | 47 | 2 | 4 | 0 | 68.62 | 21272.2 | [6 empty] | 0 | 0
160 | 古野地区農業集落排水処理施設 | - | 1F | 2 | 便所 |  |  | 2 | 365 | コップ形シーリングライト | 1 | IL40 | 0 | 0 | 0 | 0 | 0 | 0 | 36 | 1 | 1 | L | 26.28 | 8146.8 | [6 empty] | 0 | 0
160 | 古野地区農業集落排水処理施設 | - | 1F | 3 | 汚泥濃縮機室 |  |  | 1 | 365 | 笠付トラフ形ベースライト | 1 | FL40 | 0 | 0 | 0 | 0 | 0 | 0 | 47 | 7 | 7 | 0 | 120.085 | 37226.35 | [6 empty] | 0 | 0
160 | 古野地区農業集落排水処理施設 | - | 1F | 3 | 汚泥濃縮機室 |  |  | 1 | 365 | 笠付トラフ形ベースライト | 1 | FL40 | 0 | 0 | 0 | 0 | 0 | 電池内蔵 | 47 | 2 | 2 | 0 | 34.31 | 10636.1 | [6 empty] | 0 | 0
160 | 古野地区農業集落排水処理施設 | - | 1F | 4 | 【仮】部屋1 |  |  |  |  | 0 | 0 | - | 0 | 0 | 0 | 0 | 0 | 0 | 0 |  | - | 0 | - | - | [6 empty] | 0 | 0
160 | 古野地区農業集落排水処理施設 | - | 1F | 5 | 【仮】部屋2 |  |  |  |  | 0 | 0 | - | 0 | 0 | 0 | 0 | 0 | 0 | 0 |  | - | 0 | - | - | [6 empty] | 0 | 0
160 | 古野地区農業集落排水処理施設 | - | 1F | 6 | ブロワ室 |  |  | 1 | 365 | 笠付トラフ形ベースライト | 1 | FL40 | 0 | 0 | 0 | 0 | 0 | 0 | 47 | 5 | 5 | 0 | 85.775 | 26590.25 | [6 empty] | 0 | 0
160 | 古野地区農業集落排水処理施設 | - | 1F | 6 | ブロワ室 |  |  | 1 | 365 | 笠付トラフ形ベースライト | 1 | FL40 | 0 | 0 | 0 | 0 | 0 | 電池内蔵 | 47 | 1 | 1 | 0 | 17.155 | 5318.05 | [6 empty] | 0 | 0
160 | 古野地区農業集落排水処理施設 | - | 1F | 7 | 【仮】部屋3 |  |  | 1 | 365 | 笠付トラフ形ベースライト | 1 | FL40 | 0 | 0 | 0 | 0 | 0 | 0 | 47 | 1 | 1 | 0 | 17.155 | 5318.05 | [6 empty] | 0 | 0
160 | 古野地区農業集落排水処理施設 | - | 1F | 8 | 倉庫 |  |  | 1 | 365 | 笠付トラフ形ベースライト | 1 | FL40 | 0 | 0 | 0 | 0 | 0 | 0 | 47 | 1 | 1 | 0 | 17.155 | 5318.05 | [6 empty] | 0 | 0
160 | 古野地区農業集落排水処理施設 | - | 1F | 9 | 【仮】部屋4 |  |  |  |  | 0 | 0 | - | 0 | 0 | 0 | 0 | 0 | 0 | 0 |  | - | 0 | - | - | [6 empty] | 0 | 0
160 | 古野地区農業集落排水処理施設 | - | 1F | 10 | 前処理室 |  |  | 1 | 365 | 笠付トラフ形ベースライト | 1 | FL40 | 0 | 0 | 0 | 0 | 0 | 0 | 47 | 6 | 6 | 0 | 102.93 | 31908.3 | [6 empty] | 0 | 0
160 | 古野地区農業集落排水処理施設 | - | 1F | 10 | 前処理室 |  |  | 1 | 365 | 笠付トラフ形ベースライト | 1 | FL40 | 0 | 0 | 0 | 0 | 0 | 電池内蔵 | 47 | 2 | 2 | 0 | 34.31 | 10636.1 | [6 empty] | 0 | 0
160 | 古野地区農業集落排水処理施設 | - | 1F | 11 | スクリーン室 |  |  | 1 | 365 | 笠付トラフ形ベースライト | 1 | FL40 | 0 | 0 | 0 | 0 | 0 | 0 | 47 | 7 | 7 | 0 | 120.085 | 37226.35 | [6 empty] | 0 | 0
160 | 古野地区農業集落排水処理施設 | - | 1F | 11 | スクリーン室 |  |  | 1 | 365 | 笠付トラフ形ベースライト | 1 | FL40 | 0 | 0 | 0 | 0 | 0 | 電池内蔵 | 47 | 2 | 2 | 0 | 34.31 | 10636.1 | [6 empty] | 0 | 0
160 | 古野地区農業集落排水処理施設 | - | 1F | 12 | 【仮】部屋5 |  |  |  |  | 0 | 0 | - | 0 | 0 | 0 | 0 | 0 | 0 | 0 |  | - | 0 | - | - | [6 empty] | 0 | 0
160 | 古野地区農業集落排水処理施設 | - | 1F | 13 | 【仮】部屋6 |  |  |  |  | 0 | 0 | - | 0 | 0 | 0 | 0 | 0 | 0 | 0 |  | - | 0 | - | - | [6 empty] | 0 | 0
160 | 古野地区農業集落排水処理施設 | - | 1F | 14 | 外壁 | 壁付 |  | 4 | 365 | ウォールライト | 1 | FL20 | 0 | 0 | 防湿・防雨型 | 0 | 0 | 0 | 28 | 4 | 4 | 0 | 163.52 | 50691.2 | [6 empty] | 0 | 0
160 | 古野地区農業集落排水処理施設 | 屋外 | - | - | 屋外照明 |  | 5 | 12 | 365 | 街路灯 | 1 | HF200 | 0 | 0 | 0 | 0 | 丸グローブ型 | 0 | 228 | 1 | 1 | 0 | 998.64 | 309578.4 | [6 empty] | 0 | 0
160 | 古野地区農業集落排水処理施設 | 屋外 | - | - | 門灯 |  |  | 4 | 365 | ブラケット灯 | 1 | FL20 | 0 | 0 | 防湿・防雨型 | 0 | 乳白アクリルカバー付 | 0 | 28 | 1 | 1 | 0 | 40.88 | 12672.8 | [6 empty] | 0 | 0
160 | 古野地区農業集落排水処理施設 | [8 empty] | 0 | 0 | - | 0 | 0 | 0 | 0 | 0 | 0 | 0 |  | - | 0 | - | - | [6 empty] | 0 | 0
160 | 古野地区農業集落排水処理施設 | [8 empty] | 0 | 0 | - | 0 | 0 | 0 | 0 | 0 | 0 | 0 |  | - | 0 | - | - | [6 empty] | 0 | 0
160 | 古野地区農業集落排水処理施設 | [8 empty] | 0 | 0 | - | 0 | 0 | 0 | 0 | 0 | 0 | 0 |  | - | 0 | - | - | [6 empty] | 0 | 0
160 | 古野地区農業集落排水処理施設 | [8 empty] | 0 | 0 | - | 0 | 0 | 0 | 0 | 0 | 0 | 0 |  | - | 0 | - | - | [6 empty] | 0 | 0
160 | 古野地区農業集落排水処理施設 | [21 empty] | 既存照明 消費電力量 | 既存照明 従量電気料金（円） | [6 empty] | ご提案LED照明 消費電力量 | ご提案LED照明 従量電気料金（円） | LED照明 CO2排出量
160 | 古野地区農業集落排水処理施設 | [21 empty] | kWh/年 | 10 | [6 empty] | kWh/年 | 10 | t-CO2/年
160 | 古野地区農業集落排水処理施設 | [21 empty] | 2087.07 | 646991.7 | [6 empty] | 0 | 0 | 0
160 | 古野地区農業集落排水処理施設 | [22 empty] | (指定金額）
160 | 古野地区農業集落排水処理施設 | [22 empty] | 現状交換ランプ費 削減額（円） | [6 empty] | 削減効果 消費電力量 | 削減効果 従量電気料金（円） | 削減効果 CO2排出量
160 | 古野地区農業集落排水処理施設 | [22 empty] | 10 | [6 empty] | kWh/年 | 10 | t-CO2/年
160 | 古野地区農業集落排水処理施設 | [22 empty] | 31559.9755 | [6 empty] | 2087.07 | 646991.7 | 0.85779
160 | 古野地区農業集落排水処理施設 | [22 empty] | (指定金額）
160 | 古野地区農業集落排水処理施設
160 | 古野地区農業集落排水処理施設
160 | 古野地区農業集落排水処理施設
160 | 古野地区農業集落排水処理施設
160 | 古野地区農業集落排水処理施設
160 | 古野地区農業集落排水処理施設
160 | 古野地区農業集落排水処理施設
160 | 古野地区農業集落排水処理施設
160 | 古野地区農業集落排水処理施設
161 | 旧大山田郵便局 | 161_旧大山田郵便局 LED照明 リース導入シミュレーション
161 | 旧大山田郵便局 | 省エネ効果シミュレーション
161 | 旧大山田郵便局 | リース期間 |  |  | 10
161 | 旧大山田郵便局 | 試算期間 |  |  | 10
161 | 旧大山田郵便局 | 従量電気代単価(※1) |  |  | 31
161 | 旧大山田郵便局 | 基本料金 |  |  | -
161 | 旧大山田郵便局 | (※1)電力料金単価 31 円/kWh(税込) [日本照明工業会 ガイド A139-2023]
161 | 旧大山田郵便局 | 建物名 | 階数 | 積算 図面 番号 | 部屋名 | 備考 | 仮設必要箇所 | 点灯時間 | 稼働日数 | 器具種類 | 灯数 | ランプ種別 | 口金 | 器具寸法 | 器具仕様詳細① | 器具仕様詳細② | 器具仕様詳細③ | 非常灯 | 消費電力 | 器具台数 | ランプ本数 | 色温度 | 消費電力量(kWh) | 従量電気料金（円） | 製品仕様 | 型番 | メーカー | 定格光束 | 消費電力 | 数量 | 消費電力量(kWh) | 従量電気料金（円）
161 | 旧大山田郵便局 | [5 empty] | 器具高さ | /日 | /年 | [9 empty] | W/本 | 台 | 本 |  | kWh/年 | 0 |  |  |  | lm/台・本 | W/台・本 | 台・本 | kWh/年 | 0
161 | 旧大山田郵便局 | 旧大山田郵便局 | 1F | 1 | 受付 |  |  | - | - | 逆富士ベースライト | 1 | LED | 0 | 0 | 0 | 0 | 0 | 0 | - | 4 | 4 | 0 | - | - | 対象外
161 | 旧大山田郵便局 | 旧大山田郵便局 | 1F | 2 | 受付玄関 |  |  | 8.5 | 365 | 埋込ベースライト | 1 | LED | 0 | 0 | 0 | 0 | 0 | 0 | - | 2 | 2 | 0 | - | - | 対象外
161 | 旧大山田郵便局 | 旧大山田郵便局 | 1F | 3 | 事務室 |  |  | 8 | 246 | 逆富士ベースライト | 1 | LED | 0 | 0 | 0 | 0 | 0 | 0 | - | 8 | 8 | 0 | - | - | 対象外
161 | 旧大山田郵便局 | 旧大山田郵便局 | 1F | 4 | 郵便・作業室 |  |  | 8 | 246 | 半埋込器具 | 1 | FL40 | 0 | W130 | 0 | 0 | 0 | 0 | 47 | 4 | 4 | 0 | 369.984 | 114695.04 | [6 empty] | 0 | 0
161 | 旧大山田郵便局 | 旧大山田郵便局 | 1F | 4 | 郵便・作業室 |  |  | 8 | 246 | 半埋込器具 | 1 | FL40 | 0 | W130 | PS付 | 0 | 0 | 0 | 47 | 4 | 4 | 0 | 369.984 | 114695.04 | [6 empty] | 0 | 0
161 | 旧大山田郵便局 | 旧大山田郵便局 | 1F | 5 | 給湯室 |  |  | 1 | 246 | 半埋込器具 | 1 | FL20 | 0 | W130 | 0 | 0 | 0 | 0 | 28 | 1 | 1 | 0 | 6.888 | 2135.28 | [6 empty] | 0 | 0
161 | 旧大山田郵便局 | 旧大山田郵便局 | 1F | 6 | WC |  |  | 3 | 246 | 半埋込器具 | 1 | FL20 | 0 | W130 | 0 | 0 | 0 | 0 | 28 | 1 | 1 | 0 | 20.664 | 6405.84 | [6 empty] | 0 | 0
161 | 旧大山田郵便局 | 旧大山田郵便局 | 1F | 7 | 玄関 |  |  | 8 | 246 | 直付スクエア | 1 | LED | 0 | 0 | 0 | 0 | 0 | 0 | - | 2 | 2 | 0 | - | - | 対象外
161 | 旧大山田郵便局 | 旧大山田郵便局 | 1F | 8 | 階段下倉庫 |  |  | 1 | 12 | コップ形ブラケット | 1 | IL60 | 0 | Φ150 | 0 | 0 | 0 | 0 | 54 | 1 | 1 | L | 0.648 | 200.88 | [6 empty] | 0 | 0
161 | 旧大山田郵便局 | 旧大山田郵便局 | 1F | 9 | 物入 |  |  |  |  | 0 | 0 | - | 0 | 0 | 0 | 0 | 0 | 0 | 0 |  | - | 0 | - | - | 対象外
161 | 旧大山田郵便局 | 旧大山田郵便局 | 1F | 10 | 外壁 |  |  | 4 | 246 | ウォールライト | 1 | FL20 | 0 | 670×130 | SUS製 | 0 | 0 | 0 | 28 | 3 | 3 | 0 | 82.656 | 25623.36 | [6 empty] | 0 | 0
161 | 旧大山田郵便局 | 旧大山田郵便局 | 2F | 1 | 和室 |  |  | 3 | 246 | シーリングライト | 1 | FL20 | 0 | 580×670 | PS付 | 0 | 角形カバー付 | 0 | 28 | 2 | 2 | 0 | 41.328 | 12811.68 | [6 empty] | 0 | 0
161 | 旧大山田郵便局 | 旧大山田郵便局 | 2F | 2 | 物品室 |  |  | 1 | 12 | 半埋込器具 | 2 | FL40 | 0 | W200 | 0 | 0 | 0 | 0 | 47 | 2 | 4 | 0 | 2.256 | 699.36 | [6 empty] | 0 | 0
161 | 旧大山田郵便局 | 旧大山田郵便局 | 2F | 3 | 予備室 |  |  | 1 | 246 | 半埋込器具 | 2 | FL40 | 0 | W200 | 0 | 0 | 0 | 0 | 47 | 2 | 4 | 0 | 46.248 | 14336.88 | [6 empty] | 0 | 0
161 | 旧大山田郵便局 | 旧大山田郵便局 | 1-2F | K-1 | 階段1 |  |  | 8 | 246 | ウォールライト | 1 | FL20 | 0 | 670×150 | 0 | 0 | 0 | 0 | 28 | 1 | 1 | 0 | 55.104 | 17082.24 | [6 empty] | 0 | 0
161 | 旧大山田郵便局 | 旧大山田郵便局 | 1-2F | K-1 | 階段1 |  |  | 8 | 246 | ブラケット灯 | 1 | FCL30 | 0 | □350 | 0 | 0 | 長方形カバー付 | 0 | 34 | 1 | 1 | 0 | 66.912 | 20742.72 | [6 empty] | 0 | 0
161 | 旧大山田郵便局 | 旧大山田郵便局 | 1-2F | K-1 | 階段1 |  |  | 8 | 246 | シーリングライト | 1 | FCL30 | 0 | □350 | 0 | 0 | 角形カバー付 | 0 | 34 | 1 | 1 | 0 | 66.912 | 20742.72 | [6 empty] | 0 | 0
161 | 旧大山田郵便局 | [8 empty] | 0 | 0 | - | 0 | 0 | 0 | 0 | 0 | 0 | 0 |  | - | 0 | - | - | [6 empty] | 0 | 0
161 | 旧大山田郵便局 | [8 empty] | 0 | 0 | - | 0 | 0 | 0 | 0 | 0 | 0 | 0 |  | - | 0 | - | - | [6 empty] | 0 | 0
161 | 旧大山田郵便局 | [8 empty] | 0 | 0 | - | 0 | 0 | 0 | 0 | 0 | 0 | 0 |  | - | 0 | - | - | [6 empty] | 0 | 0
161 | 旧大山田郵便局 | [21 empty] | 既存照明 消費電力量 | 既存照明 従量電気料金（円） | [6 empty] | ご提案LED照明 消費電力量 | ご提案LED照明 従量電気料金（円） | LED照明 CO2排出量
161 | 旧大山田郵便局 | [21 empty] | kWh/年 | 0 | [6 empty] | kWh/年 | 0 | t-CO2/年
161 | 旧大山田郵便局 | [21 empty] | 1129.584 | 350171.04 | [6 empty] | 0 | 0 | 0
161 | 旧大山田郵便局 | [22 empty] | (指定金額）
161 | 旧大山田郵便局 | [22 empty] | 現状交換ランプ費 削減額（円） | [6 empty] | 削減効果 消費電力量 | 削減効果 従量電気料金（円） | 削減効果 CO2排出量
161 | 旧大山田郵便局 | [22 empty] | 0 | [6 empty] | kWh/年 | 10 | t-CO2/年
161 | 旧大山田郵便局 | [22 empty] | 10601.4706 | [6 empty] | 1129.584 | 350171.04 | 0.46426
161 | 旧大山田郵便局 | [22 empty] | (指定金額）
161 | 旧大山田郵便局
161 | 旧大山田郵便局
161 | 旧大山田郵便局
161 | 旧大山田郵便局
161 | 旧大山田郵便局
161 | 旧大山田郵便局
161 | 旧大山田郵便局
161 | 旧大山田郵便局
161
[31 empty] | . | .

## リスト (街路灯)
[15 empty] | 既存照明 情報 | [19 empty] | 公衆街路灯A・定額電灯 |  | 左記以外
|  | 整理番号 | お客様番号 | 契約名・施設名 | 住所 | 契約種別 | 引込柱番号 | 機種 | 容量 | 換算容量 | 備考 | 点灯時間 | 稼働日数 | 器具記号 | 器具種類 | 灯数 | ランプ種別 | 口金 | 器具寸法 | 品番 | 器具仕様詳細① | 器具仕様詳細② | 器具仕様詳細③ | - | 消費電力 | 器具台数 | ランプ本数 | 色温度 | 交換作業+ランプ費 | ランプ寿命 | ランプ交換回数 | 消費電力量(kWh) | 契約容量 | 契約内容 | 再エネ賦課金 ※1 | 1灯あたりの 電灯料金 | 公衆街路灯A ・定額電灯以外の 再エネ賦課金※2 | 1灯あたりの 従量料金 | 電気料金（円）
No. | 施設名 | [10 empty] | /日 | /年 | [11 empty] | W/本 | 台 | 本 |  | 円 | h | 回 | kWh/月 |  |  | 円/月 | 円/月 | 円/月 | 円/月 | 10年間
1 | 土木課 | 1_土木課 LED照明 リース導入シミュレーション
1 | 土木課 | 省エネ効果シミュレーション
1 | 土木課 | リース期間 | 10
1 | 土木課 | 試算期間 | 10
1 | 土木課 | 基本料金・需要家料金は含まず
1 | 土木課 | [33 empty] | ※1.月額/1灯あたり |  | ※2.左記以外⇒kWhあたり
1 | 土木課 | [13 empty] | 既存照明 情報 | [19 empty] | 公衆街路灯A・定額電灯 |  | 左記以外 |  | 既存想定電気料金(円)
1 | 土木課 | 整理番号 | お客様番号 | 契約名 | 需要場所住所 | 契約種別 | 引込柱番号 | 機種 | 容量 | 換算容量 | 備考 | 点灯時間 | 稼働日数 | 器具記号 | 器具種類 | 灯数 | ランプ種別 | 口金 | 器具寸法 | 品番 | 器具仕様詳細① | 器具仕様詳細② | 器具仕様詳細③ | - | 消費電力 | 器具台数 | ランプ本数 | 色温度 | 交換作業+ランプ費 | ランプ寿命 | ランプ交換回数 | 消費電力量(kWh) | 契約容量 | 契約内容 | 再エネ賦課金 ※1 | 1灯あたりの 電灯料金 | 公衆街路灯A ・定額電灯以外の 再エネ賦課金※2 | 1灯あたりの 従量料金
1 | 土木課 | [10 empty] | /日 | /年 | [11 empty] | W/本 | 台 | 本 |  | 円 | h | 回 | kWh/月 |  |  | 円/月 | 円/月 | 円/月 | 円/月 | 10
1 | 土木課 | 610002 | 3410100001980 | 多度町総合支所地域振興課 ０６チ０２３ | 三重県 桑名市 多度町北猪飼 １３５２番地 | 公衆街路灯A | 06ﾁ023 | 190 照明器具 その他（ＶＡ） 換 | 0.01 |  | 190 照明器具 その他（ＶＡ） 換かつ容量0.09以下はLEDと想定 | 12 | 365 | ベタ | 防犯灯 | 1 | LED | [7 empty] | 0 | 1 | 1 | - | 30000 | 0 | - | - | ～10W | 公衆街路灯A～10W | - | - | - | - | 0
1 | 土木課 | 610002 | 3410100002790 | 多度町総合支所地域振興課 | 三重県 桑名市 多度町猪飼 ２２１０番地 | 公衆街路灯A | 06ﾁ281 | 190 照明器具 その他（ＶＡ） 換 | 0.008 |  | 190 照明器具 その他（ＶＡ） 換かつ容量0.09以下はLEDと想定 | 12 | 365 | ベタ | 防犯灯 | 1 | LED | [7 empty] | 0 | 1 | 1 | - | 30000 | 0 | - | - | ～10W | 公衆街路灯A～10W | - | - | - | - | 0
1 | 土木課 | 610002 | 3410100015270 | 多度町総合支所地域振興課０７ソ５１４ | 三重県 桑名市 多度町小山 ２３６９番地 | 公衆街路灯A | 07ｿ514 | 190 照明器具 その他（ＶＡ） 換 | 0.008 |  | 190 照明器具 その他（ＶＡ） 換かつ容量0.09以下はLEDと想定 | 12 | 365 | ベタ | 防犯灯 | 1 | LED | [7 empty] | 0 | 1 | 1 | - | 30000 | 0 | - | - | ～10W | 公衆街路灯A～10W | - | - | - | - | 0
1 | 土木課 | 610002 | 3410100018630 | 桑名市建設課 ０７セ５３４ | 三重県 桑名市 多度町香取 | 公衆街路灯A | 07ｾ534 | 190 照明器具 その他（ＶＡ） 換 | 0.009 |  | 190 照明器具 その他（ＶＡ） 換かつ容量0.09以下はLEDと想定 | 12 | 365 | ベタ | 防犯灯 | 1 | LED | [7 empty] | 0 | 1 | 1 | - | 30000 | 0 | - | - | ～10W | 公衆街路灯A～10W | - | - | - | - | 0
1 | 土木課 | 610002 | 3410100018890 | 御衣野自治会 ０５タ５７５ | 三重県 桑名市 多度町御衣野 地内 | 公衆街路灯A | 05ﾀ575 | 190 照明器具 その他（ＶＡ） 換 | 0.009 |  | 190 照明器具 その他（ＶＡ） 換かつ容量0.09以下はLEDと想定 | 12 | 365 | ベタ | 防犯灯 | 1 | LED | [7 empty] | 0 | 1 | 1 | - | 30000 | 0 | - | - | ～10W | 公衆街路灯A～10W | - | - | - | - | 0
1 | 土木課 | 610002 | 3410100023520 | 多度町地域振興課 ０５ソ７３２ | 三重県 桑名市 多度町御衣野 地内 | 公衆街路灯A | 05ｿ732 | 190 照明器具 その他（ＶＡ） 換 | 0.009 |  | 190 照明器具 その他（ＶＡ） 換かつ容量0.09以下はLEDと想定 | 12 | 365 | ベタ | 防犯灯 | 1 | LED | [7 empty] | 0 | 1 | 1 | - | 30000 | 0 | - | - | ～10W | 公衆街路灯A～10W | - | - | - | - | 0
1 | 土木課 | 610002 | 3410100025960 | 多度町総合支所地域振興課 ０９セ４７１ | 三重県 桑名市 多度町福永 １２３０番地 | 公衆街路灯A | 09ｾ471 | 190 照明器具 その他（ＶＡ） 換 | 0.008 |  | 190 照明器具 その他（ＶＡ） 換かつ容量0.09以下はLEDと想定 | 12 | 365 | ベタ | 防犯灯 | 1 | LED | [7 empty] | 0 | 1 | 1 | - | 30000 | 0 | - | - | ～10W | 公衆街路灯A～10W | - | - | - | - | 0
1 | 土木課 | 610002 | 3410100028430 | 多度町建設課 ０８タ８７１ | 三重県 桑名市 多度町柚井 | 公衆街路灯A | 08ﾀ871 | 190 照明器具 その他（ＶＡ） 換 | 0.009 |  | 190 照明器具 その他（ＶＡ） 換かつ容量0.09以下はLEDと想定 | 12 | 365 | ベタ | 防犯灯 | 1 | LED | [7 empty] | 0 | 1 | 1 | - | 30000 | 0 | - | - | ～10W | 公衆街路灯A～10W | - | - | - | - | 0
1 | 土木課 | 610002 | 3410100031050 | 多度町総合支所 地域振興課 ０７セ１１４ | 三重県 桑名市 多度町多度 １丁目 １－１ | 公衆街路灯A | 07ｾ114 | 190 照明器具 その他（ＶＡ） 換 | 0.009 |  | 190 照明器具 その他（ＶＡ） 換かつ容量0.09以下はLEDと想定 | 12 | 365 | ベタ | 防犯灯 | 1 | LED | [7 empty] | 0 | 1 | 1 | - | 30000 | 0 | - | - | ～10W | 公衆街路灯A～10W | - | - | - | - | 0
1 | 土木課 | 610002 | 3410100031570 | 多度町総合支所地域振興課８トリムＣ照明２ | 三重県 桑名市 多度町多度 | 公衆街路灯A | 07ﾁ195 | 190 照明器具 その他（ＶＡ） 換 | 0.03 |  | 190 照明器具 その他（ＶＡ） 換かつ容量0.09以下はLEDと想定 | 12 | 365 | ベタ | 防犯灯 | 1 | LED | [7 empty] | 0 | 1 | 1 | - | 30000 | 0 | - | - | 20～40W | 公衆街路灯A20～40W | - | - | - | - | 0
1 | 土木課 | 610002 | 3410100037650 | 多度町地域振興課 ０５ソ２４２ | 三重県 桑名市 多度町御衣野 | 公衆街路灯A | 05ｿ242 | 190 照明器具 その他（ＶＡ） 換 | 0.009 |  | 190 照明器具 その他（ＶＡ） 換かつ容量0.09以下はLEDと想定 | 12 | 365 | ベタ | 防犯灯 | 1 | LED | [7 empty] | 0 | 1 | 1 | - | 30000 | 0 | - | - | ～10W | 公衆街路灯A～10W | - | - | - | - | 0
1 | 土木課 | 610002 | 3410100038150 | 多度町総合支所 地域振興課 ０７セ８０６ | 三重県 桑名市 多度町香取 | 公衆街路灯A | 07ｾ806 | 190 照明器具 その他（ＶＡ） 換 | 0.009 |  | 190 照明器具 その他（ＶＡ） 換かつ容量0.09以下はLEDと想定 | 12 | 365 | ベタ | 防犯灯 | 1 | LED | [7 empty] | 0 | 1 | 1 | - | 30000 | 0 | - | - | ～10W | 公衆街路灯A～10W | - | - | - | - | 0
1 | 土木課 | 610002 | 3410100038850 | 多度町総合支所地域振興課 ０７ス１２４ | 三重県 桑名市 多度町南之郷 １７７ | 公衆街路灯A | 07ｽ124 | 190 照明器具 その他（ＶＡ） 換 | 0.007 |  | 190 照明器具 その他（ＶＡ） 換かつ容量0.09以下はLEDと想定 | 12 | 365 | ベタ | 防犯灯 | 1 | LED | [7 empty] | 0 | 1 | 1 | - | 30000 | 0 | - | - | ～10W | 公衆街路灯A～10W | - | - | - | - | 0
1 | 土木課 | 610002 | 3410100041160 | 多度町総合支所地域振興課 ０５ソ６２６ | 三重県 桑名市 多度町御衣野 地内 | 公衆街路灯A | 05ｿ626 | 190 照明器具 その他（ＶＡ） 換 | 0.009 |  | 190 照明器具 その他（ＶＡ） 換かつ容量0.09以下はLEDと想定 | 12 | 365 | ベタ | 防犯灯 | 1 | LED | [7 empty] | 0 | 1 | 1 | - | 30000 | 0 | - | - | ～10W | 公衆街路灯A～10W | - | - | - | - | 0
1 | 土木課 | 610002 | 3410100042140 | 多度町総合支所 地域振興課 ０７タ１５３ | 三重県 桑名市 多度町多度 ２丁目 地内 | 公衆街路灯A | 07ﾀ153 | 120 蛍光灯（ｋＷ） | 0.034 | 42.5 |  | 12 | 365 | ベタ | 防犯灯 | 1 | FL40 | [7 empty] | 47 | 1 | 1 | - | 30000 | 12000 | 3.65 | 17.155 | 40～60W | 公衆街路灯A40～60W | 81.33 | 335.28 | - | - | 49993
1 | 土木課 | 610002 | 3410100042470 | 多度町総合支所地域振興課 ０６ソ９２６ | 三重県 桑名市 多度町小山 | 公衆街路灯A | 06ｿ926 | 190 照明器具 その他（ＶＡ） 換 | 0.009 |  | 190 照明器具 その他（ＶＡ） 換かつ容量0.09以下はLEDと想定 | 12 | 365 | ベタ | 防犯灯 | 1 | LED | [7 empty] | 0 | 1 | 1 | - | 30000 | 0 | - | - | ～10W | 公衆街路灯A～10W | - | - | - | - | 0
1 | 土木課 | 610002 | 3410100042780 | 多度町総合支所 地域振興課 ００セ１４６ | 三重県 桑名市 多度町多度 １丁目 １－１ | 公衆街路灯A | 07ｾ146 | 190 照明器具 その他（ＶＡ） 換 | 0.009 |  | 190 照明器具 その他（ＶＡ） 換かつ容量0.09以下はLEDと想定 | 12 | 365 | ベタ | 防犯灯 | 1 | LED | [7 empty] | 0 | 1 | 1 | - | 30000 | 0 | - | - | ～10W | 公衆街路灯A～10W | - | - | - | - | 0
1 | 土木課 | 610002 | 3410100044070 | 多度町総合支所地域振興課 ０８ス７０１ | 三重県 桑名市 多度町福永 １２８８－１番地 | 公衆街路灯A | 08ｽ701 | 190 照明器具 その他（ＶＡ） 換 | 0.008 |  | 190 照明器具 その他（ＶＡ） 換かつ容量0.09以下はLEDと想定 | 12 | 365 | ベタ | 防犯灯 | 1 | LED | [7 empty] | 0 | 1 | 1 | - | 30000 | 0 | - | - | ～10W | 公衆街路灯A～10W | - | - | - | - | 0
1 | 土木課 | 610002 | 3410100048430 | 多度町総合支所 地域振興課 ０７セ３４１ | 三重県 桑名市 多度町多度 １丁目 １－１ | 公衆街路灯A | 07ｾ341 | 190 照明器具 その他（ＶＡ） 換 | 0.009 |  | 190 照明器具 その他（ＶＡ） 換かつ容量0.09以下はLEDと想定 | 12 | 365 | ベタ | 防犯灯 | 1 | LED | [7 empty] | 0 | 1 | 1 | - | 30000 | 0 | - | - | ～10W | 公衆街路灯A～10W | - | - | - | - | 0
1 | 土木課 | 610002 | 3410100049170 | 多度町総合支所地域振興課０５タ６１１ | 三重県 桑名市 多度町猪飼 ８６３ | 公衆街路灯A | 05ﾀ611 | 190 照明器具 その他（ＶＡ） 換 | 0.057 |  | 190 照明器具 その他（ＶＡ） 換かつ容量0.09以下はLEDと想定 | 12 | 365 | ベタ | 道路灯 | 1 | LED | [7 empty] | 0 | 1 | 1 | - | 30000 | 0 | - | - | 60～100W | 公衆街路灯A60～100W | - | - | - | - | 0
1 | 土木課 | 610002 | 3410100050450 | 多度町地域振興課 ０７チ５９３ | 三重県 桑名市 多度町多度 | 公衆街路灯A | 07ﾁ593 | 190 照明器具 その他（ＶＡ） 換 | 0.032 |  | 190 照明器具 その他（ＶＡ） 換かつ容量0.09以下はLEDと想定 | 12 | 365 | ベタ | 道路灯 | 1 | LED | [7 empty] | 0 | 1 | 1 | - | 30000 | 0 | - | - | 60～100W | 公衆街路灯A60～100W | - | - | - | - | 0
1 | 土木課 | 610002 | 3410100055450 | 多度町総合支所地域振興課０７セ２４４ | 三重県 桑名市 多度町香取 | 公衆街路灯A | 07ｾ244 | 190 照明器具 その他（ＶＡ） 換 | 0.009 |  | 190 照明器具 その他（ＶＡ） 換かつ容量0.09以下はLEDと想定 | 12 | 365 | ベタ | 防犯灯 | 1 | LED | [7 empty] | 0 | 1 | 1 | - | 30000 | 0 | - | - | ～10W | 公衆街路灯A～10W | - | - | - | - | 0
1 | 土木課 | 610002 | 3410100056040 | 多度町地域振興課 ０７チ５９１ | 三重県 桑名市 多度町多度 | 公衆街路灯A | 07ﾁ591 | 190 照明器具 その他（ＶＡ） 換 | 0.032 |  | 190 照明器具 その他（ＶＡ） 換かつ容量0.09以下はLEDと想定 | 12 | 365 | ベタ | 道路灯 | 1 | LED | [7 empty] | 0 | 1 | 1 | - | 30000 | 0 | - | - | 20～40W | 公衆街路灯A20～40W | - | - | - | - | 0
1 | 土木課 | 610002 | 3410100056630 | 多度町総合支所地域振興課８トリムＣ照明１ | 三重県 桑名市 多度町多度 | 公衆街路灯A | 07ﾁ183 | 190 照明器具 その他（ＶＡ） 換 | 0.03 |  | 190 照明器具 その他（ＶＡ） 換かつ容量0.09以下はLEDと想定 | 12 | 365 | ベタ | 防犯灯 | 1 | LED | [7 empty] | 0 | 1 | 1 | - | 30000 | 0 | - | - | 20～40W | 公衆街路灯A20～40W | - | - | - | - | 0
1 | 土木課 | 610002 | 3410100058370 | 多度町総合支所 地域振興課 | 三重県 桑名市 多度町香取 ２１５３ | 公衆街路灯A | 07ｿ897 | 190 照明器具 その他（ＶＡ） 換 | 0.009 |  | 190 照明器具 その他（ＶＡ） 換かつ容量0.09以下はLEDと想定 | 12 | 365 | ベタ | 防犯灯 | 1 | LED | [7 empty] | 0 | 1 | 1 | - | 30000 | 0 | - | - | ～10W | 公衆街路灯A～10W | - | - | - | - | 0
1 | 土木課 | 610002 | 3410100059610 | 多度町総合支所地域振興課 ０７タ６１３ | 三重県 桑名市 多度町多度 １６６４－３ | 公衆街路灯A | 07ﾀ613 | 190 照明器具 その他（ＶＡ） 換 | 0.009 |  | 190 照明器具 その他（ＶＡ） 換かつ容量0.09以下はLEDと想定 | 12 | 365 | ベタ | 防犯灯 | 1 | LED | [7 empty] | 0 | 1 | 1 | - | 30000 | 0 | - | - | ～10W | 公衆街路灯A～10W | - | - | - | - | 0
1 | 土木課 | 610002 | 3410100060590 | 多度町総合支所地域振興課 ０６タ５８２ | 三重県 桑名市 多度町小山 ３３－１８ | 公衆街路灯A | 06ﾀ582 | 190 照明器具 その他（ＶＡ） 換 | 0.057 |  | 190 照明器具 その他（ＶＡ） 換かつ容量0.09以下はLEDと想定 | 12 | 365 | ベタ | 道路灯 | 1 | LED | [7 empty] | 0 | 1 | 1 | - | 30000 | 0 | - | - | 60～100W | 公衆街路灯A60～100W | - | - | - | - | 0
1 | 土木課 | 610002 | 3410100061290 | 多度町総合支所 地域振興課 ０７セ５２２ | 三重県 桑名市 多度町多度 １丁目 １－１ | 公衆街路灯A | 07ｾ522 | 190 照明器具 その他（ＶＡ） 換 | 0.009 |  | 190 照明器具 その他（ＶＡ） 換かつ容量0.09以下はLEDと想定 | 12 | 365 | ベタ | 防犯灯 | 1 | LED | [7 empty] | 0 | 1 | 1 | - | 30000 | 0 | - | - | ～10W | 公衆街路灯A～10W | - | - | - | - | 0
1 | 土木課 | 610002 | 3410100067900 | 多度町総合支所 地域振興課 ０７セ２１４ | 三重県 桑名市 多度町多度 １丁目 １－１ | 公衆街路灯A | 07ｾ214 | 190 照明器具 その他（ＶＡ） 換 | 0.009 |  | 190 照明器具 その他（ＶＡ） 換かつ容量0.09以下はLEDと想定 | 12 | 365 | ベタ | 防犯灯 | 1 | LED | [7 empty] | 0 | 1 | 1 | - | 30000 | 0 | - | - | ～10W | 公衆街路灯A～10W | - | - | - | - | 0
1 | 土木課 | 610002 | 3410100070790 | 多度町総合支所 地域振興課０７チ４９３ | 三重県 桑名市 多度町多度 １１７２ | 公衆街路灯A | 07ﾁ493 | 190 照明器具 その他（ＶＡ） 換 | 0.009 |  | 190 照明器具 その他（ＶＡ） 換かつ容量0.09以下はLEDと想定 | 12 | 365 | ベタ | 防犯灯 | 1 | LED | [7 empty] | 0 | 1 | 1 | - | 30000 | 0 | - | - | ～10W | 公衆街路灯A～10W | - | - | - | - | 0
1 | 土木課 | 610002 | 3410100074420 | 多度町総合支所地域振興課 ０５ソ５２３ | 三重県 桑名市 多度町御衣野 ３６３９ － ３１ | 公衆街路灯A | 05ｿ523 | 190 照明器具 その他（ＶＡ） 換 | 0.009 |  | 190 照明器具 その他（ＶＡ） 換かつ容量0.09以下はLEDと想定 | 12 | 365 | ベタ | 防犯灯 | 1 | LED | [7 empty] | 0 | 1 | 1 | - | 30000 | 0 | - | - | ～10W | 公衆街路灯A～10W | - | - | - | - | 0
1 | 土木課 | 610002 | 3410100078660 | 多度町総合支所地域振興課 ０８ソ０４６ | 三重県 桑名市 多度町柚井 １５－２ | 公衆街路灯A | 08ｿ046 | 190 照明器具 その他（ＶＡ） 換 | 0.009 |  | 190 照明器具 その他（ＶＡ） 換かつ容量0.09以下はLEDと想定 | 12 | 365 | ベタ | 防犯灯 | 1 | LED | [7 empty] | 0 | 1 | 1 | - | 30000 | 0 | - | - | ～10W | 公衆街路灯A～10W | - | - | - | - | 0
1 | 土木課 | 610002 | 3410100080280 | 多度町総合支所地域振興課 ０７ス１１１ | 三重県 桑名市 多度町南之郷 | 公衆街路灯A | 07ｽ111 | 190 照明器具 その他（ＶＡ） 換 | 0.01 |  | 190 照明器具 その他（ＶＡ） 換かつ容量0.09以下はLEDと想定 | 12 | 365 | ベタ | 防犯灯 | 1 | LED | [7 empty] | 0 | 1 | 1 | - | 30000 | 0 | - | - | ～10W | 公衆街路灯A～10W | - | - | - | - | 0
1 | 土木課 | 610002 | 3410100081770 | 多度町総合支所地域振興課 ０５ソ６３６ | 三重県 桑名市 多度町御衣野 ３６３９－１９ | 公衆街路灯A | 05ｿ636 | 190 照明器具 その他（ＶＡ） 換 | 0.009 |  | 190 照明器具 その他（ＶＡ） 換かつ容量0.09以下はLEDと想定 | 12 | 365 | ベタ | 防犯灯 | 1 | LED | [7 empty] | 0 | 1 | 1 | - | 30000 | 0 | - | - | ～10W | 公衆街路灯A～10W | - | - | - | - | 0
1 | 土木課 | 610002 | 3410100082050 | 多度町総合支所地域振興課 ０７ソ９３３ | 三重県 桑名市 多度町柚井 ２０１７－１ | 公衆街路灯A | 07ｿ933 | 120 蛍光灯（ｋＷ） | 0.02 | 40 |  | 12 | 365 | ベタ | 防犯灯 | 1 | FL20 | [7 empty] | 28 | 1 | 1 | - | 30000 | 8500 | 5.1529 | 10.22 | 20～40W | 公衆街路灯A20～40W | 54.22 | 235.62 | - | - | 34781
1 | 土木課 | 610002 | 3410100082090 | 多度町総合支所地域振興課０７ソ１２５ | 三重県 桑名市 多度町小山 ２５７７－１ | 公衆街路灯A | 07ｿ125 | 190 照明器具 その他（ＶＡ） 換 | 0.009 |  | 190 照明器具 その他（ＶＡ） 換かつ容量0.09以下はLEDと想定 | 12 | 365 | ベタ | 防犯灯 | 1 | LED | [7 empty] | 0 | 1 | 1 | - | 30000 | 0 | - | - | ～10W | 公衆街路灯A～10W | - | - | - | - | 0
1 | 土木課 | 610002 | 3410100082200 | 多度町総合支所 地域振興課 ０６ソ４８１ | 三重県 桑名市 多度町肱江 | 公衆街路灯A | 06ｿ481 | 190 照明器具 その他（ＶＡ） 換 | 0.007 |  | 190 照明器具 その他（ＶＡ） 換かつ容量0.09以下はLEDと想定 | 12 | 365 | ベタ | 防犯灯 | 1 | LED | [7 empty] | 0 | 1 | 1 | - | 30000 | 0 | - | - | ～10W | 公衆街路灯A～10W | - | - | - | - | 0
1 | 土木課 | 610002 | 3410100084520 | 多度町総合支所地域振興課０７タ２２６ | 三重県 桑名市 多度町多度 １丁目 ６－５０ | 公衆街路灯A | 07ﾀ226 | 190 照明器具 その他（ＶＡ） 換 | 0.009 |  | 190 照明器具 その他（ＶＡ） 換かつ容量0.09以下はLEDと想定 | 12 | 365 | ベタ | 防犯灯 | 1 | LED | [7 empty] | 0 | 1 | 1 | - | 30000 | 0 | - | - | ～10W | 公衆街路灯A～10W | - | - | - | - | 0
1 | 土木課 | 610002 | 3410100085600 | 小山区自治会 ０６タ２４２ | 三重県 桑名市 多度町小山 | 公衆街路灯A | 06ﾀ242 | 190 照明器具 その他（ＶＡ） 換 | 0.007 |  | 190 照明器具 その他（ＶＡ） 換かつ容量0.09以下はLEDと想定 | 12 | 365 | ベタ | 防犯灯 | 1 | LED | [7 empty] | 0 | 1 | 1 | - | 30000 | 0 | - | - | ～10W | 公衆街路灯A～10W | - | - | - | - | 0
1 | 土木課 | 610002 | 3410100087570 | 多度町総合支所 地域振興課 ０７セ０３１ | 三重県 桑名市 多度町香取 | 公衆街路灯A | 07ｾ031 | 190 照明器具 その他（ＶＡ） 換 | 0.009 |  | 190 照明器具 その他（ＶＡ） 換かつ容量0.09以下はLEDと想定 | 12 | 365 | ベタ | 防犯灯 | 1 | LED | [7 empty] | 0 | 1 | 1 | - | 30000 | 0 | - | - | ～10W | 公衆街路灯A～10W | - | - | - | - | 0
1 | 土木課 | 610002 | 3410100093430 | 多度町地域振興課 ０７チ５９２ | 三重県 桑名市 多度町多度 | 公衆街路灯A | 07ﾁ592 | 190 照明器具 その他（ＶＡ） 換 | 0.032 |  | 190 照明器具 その他（ＶＡ） 換かつ容量0.09以下はLEDと想定 | 12 | 365 | ベタ | 道路灯 | 1 | LED | [7 empty] | 0 | 1 | 1 | - | 30000 | 0 | - | - | 20～40W | 公衆街路灯A20～40W | - | - | - | - | 0
1 | 土木課 | 610002 | 3410100095600 | 多度町総合支所地域振興課 ０６チ５１３ | 三重県 桑名市 多度町北猪飼 ８３９ | 公衆街路灯A | 06ﾁ513 | 190 照明器具 その他（ＶＡ） 換 | 0.009 |  | 190 照明器具 その他（ＶＡ） 換かつ容量0.09以下はLEDと想定 | 12 | 365 | ベタ | 防犯灯 | 1 | LED | [7 empty] | 0 | 1 | 1 | - | 30000 | 0 | - | - | ～10W | 公衆街路灯A～10W | - | - | - | - | 0
1 | 土木課 | 610002 | 3410100095640 | 多度町総合支所地域振興課０７タ０６４ | 三重県 桑名市 多度町多度 ２丁目 ６３５－３ | 公衆街路灯A | 07ﾀ064 | 190 照明器具 その他（ＶＡ） 換 | 0.057 |  | 190 照明器具 その他（ＶＡ） 換かつ容量0.09以下はLEDと想定 | 12 | 365 | ベタ | 道路灯 | 1 | LED | [7 empty] | 0 | 1 | 1 | - | 30000 | 0 | - | - | 60～100W | 公衆街路灯A60～100W | - | - | - | - | 0
1 | 土木課 | 610002 | 3410100095970 | 多度町地域振興課 ０７タ５０５ | 三重県 桑名市 多度町多度 | 公衆街路灯A | 07ﾀ505 | 190 照明器具 その他（ＶＡ） 換 | 0.032 |  | 190 照明器具 その他（ＶＡ） 換かつ容量0.09以下はLEDと想定 | 12 | 365 | ベタ | 道路灯 | 1 | LED | [7 empty] | 0 | 1 | 1 | - | 30000 | 0 | - | - | 20～40W | 公衆街路灯A20～40W | - | - | - | - | 0
1 | 土木課 | 610002 | 3410100096450 | 多度町総合支所地域振興課０７ソ８０２ | 三重県 桑名市 多度町香取 ２２１－３ | 公衆街路灯A | 07ｾ802 | 190 照明器具 その他（ＶＡ） 換 | 0.047 |  | 190 照明器具 その他（ＶＡ） 換かつ容量0.09以下はLEDと想定 | 12 | 365 | ベタ | 道路灯 | 1 | LED | [7 empty] | 0 | 1 | 1 | - | 30000 | 0 | - | - | 40～60W | 公衆街路灯A40～60W | - | - | - | - | 0
1 | 土木課 | 610002 | 3410100096490 | 多度町総合支所 地域振興課 ０８ナ０８２ | 三重県 桑名市 多度町美鹿 １２６０ | 公衆街路灯A | 08ﾅ082 | 190 照明器具 その他（ＶＡ） 換 | 0.009 |  | 190 照明器具 その他（ＶＡ） 換かつ容量0.09以下はLEDと想定 | 12 | 365 | ベタ | 防犯灯 | 1 | LED | [7 empty] | 0 | 1 | 1 | - | 30000 | 0 | - | - | ～10W | 公衆街路灯A～10W | - | - | - | - | 0
1 | 土木課 | 610002 | 3410100096550 | 多度町総合支所地域振興課 ０７タ２８７ | 三重県 桑名市 多度町多度 １丁目 １－１ | 公衆街路灯A | 07ﾀ287 | 190 照明器具 その他（ＶＡ） 換 | 0.009 |  | 190 照明器具 その他（ＶＡ） 換かつ容量0.09以下はLEDと想定 | 12 | 365 | ベタ | 防犯灯 | 1 | LED | [7 empty] | 0 | 1 | 1 | - | 30000 | 0 | - | - | ～10W | 公衆街路灯A～10W | - | - | - | - | 0
1 | 土木課 | 610002 | 3410100097720 | 多度町総合支所地域振興課８トリムＣ照明４ | 三重県 桑名市 多度町多度 地内 | 公衆街路灯A | 07ﾀ329 | 190 照明器具 その他（ＶＡ） 換 | 0.03 |  | 190 照明器具 その他（ＶＡ） 換かつ容量0.09以下はLEDと想定 | 12 | 365 | ベタ | 防犯灯 | 1 | LED | [7 empty] | 0 | 9 | 9 | - | 30000 | 0 | - | - | 20～40W | 公衆街路灯A20～40W | - | - | - | - | 0
1 | 土木課 | 610002 | 3410100099460 | 多度町総合支所地域振興課 ０８ソ０７６ | 三重県 桑名市 多度町柚井 ３７ | 公衆街路灯A | 08ｿ076 | 190 照明器具 その他（ＶＡ） 換 | 0.009 |  | 190 照明器具 その他（ＶＡ） 換かつ容量0.09以下はLEDと想定 | 12 | 365 | ベタ | 防犯灯 | 1 | LED | [7 empty] | 0 | 1 | 1 | - | 30000 | 0 | - | - | ～10W | 公衆街路灯A～10W | - | - | - | - | 0
1 | 土木課 | 610002 | 3410100101000 | 多度町総合支所地域振興課０６チ４１５ | 三重県 桑名市 多度町北猪飼 ８３０ | 公衆街路灯A | 06ﾁ415 | 190 照明器具 その他（ＶＡ） 換 | 0.009 |  | 190 照明器具 その他（ＶＡ） 換かつ容量0.09以下はLEDと想定 | 12 | 365 | ベタ | 防犯灯 | 1 | LED | [7 empty] | 0 | 1 | 1 | - | 30000 | 0 | - | - | ～10W | 公衆街路灯A～10W | - | - | - | - | 0
1 | 土木課 | 610002 | 3410100104670 | 多度町総合支所地域振興課 ０７タ１５４ | 三重県 桑名市 多度町多度 ２丁目 ３０－６ | 公衆街路灯A | 07ﾀ154 | 190 照明器具 その他（ＶＡ） 換 | 0.009 |  | 190 照明器具 その他（ＶＡ） 換かつ容量0.09以下はLEDと想定 | 12 | 365 | ベタ | 防犯灯 | 1 | LED | [7 empty] | 0 | 1 | 1 | - | 30000 | 0 | - | - | ～10W | 公衆街路灯A～10W | - | - | - | - | 0
1 | 土木課 | 610002 | 3410100110510 | 多度町総合支所地域振興課 ０９セ５６５ | 三重県 桑名市 多度町平古 コシキ３８３ | 公衆街路灯A | 09ｾ565 | 190 照明器具 その他（ＶＡ） 換 | 0.01 |  | 190 照明器具 その他（ＶＡ） 換かつ容量0.09以下はLEDと想定 | 12 | 365 | ベタ | 防犯灯 | 1 | LED | [7 empty] | 0 | 1 | 1 | - | 30000 | 0 | - | - | ～10W | 公衆街路灯A～10W | - | - | - | - | 0
1 | 土木課 | 610002 | 3410100130960 | 多度町総合支所地域振興課０７ソ０３１ | 三重県 桑名市 多度町小山 ２６０４－１ | 公衆街路灯A | 07ｿ031 | 190 照明器具 その他（ＶＡ） 換 | 0.009 |  | 190 照明器具 その他（ＶＡ） 換かつ容量0.09以下はLEDと想定 | 12 | 365 | ベタ | 防犯灯 | 1 | LED | [7 empty] | 0 | 1 | 1 | - | 30000 | 0 | - | - | ～10W | 公衆街路灯A～10W | - | - | - | - | 0
1 | 土木課 | 610002 | 3410100138130 | 多度町地域振興課 ０７チ５９３ | 三重県 桑名市 多度町多度 地内 | 公衆街路灯A | 07ﾁ593 | 190 照明器具 その他（ＶＡ） 換 | 0.032 |  | 190 照明器具 その他（ＶＡ） 換かつ容量0.09以下はLEDと想定 | 12 | 365 | ベタ | 道路灯 | 1 | LED | [7 empty] | 0 | 1 | 1 | - | 30000 | 0 | - | - | 20～40W | 公衆街路灯A20～40W | - | - | - | - | 0
1 | 土木課 | 610002 | 3410100138640 | 桑名市役所 アセットマネジメント課 | 三重県 桑名市 多度町柚井 | 公衆街路灯A | 07ﾀ895 | 190 照明器具 その他（ＶＡ） 換 | 0.007 |  | 190 照明器具 その他（ＶＡ） 換かつ容量0.09以下はLEDと想定 | 12 | 365 | ベタ | 防犯灯 | 1 | LED | [7 empty] | 0 | 1 | 1 | - | 30000 | 0 | - | - | ～10W | 公衆街路灯A～10W | - | - | - | - | 0
1 | 土木課 | 610002 | 3410100143730 | 桑名市長 伊藤徳宇 ０５ス７０１ | 三重県 桑名市 多度町大鳥居 １２３ | 公衆街路灯A | 05ｽ701 | 190 照明器具 その他（ＶＡ） 換 | 0.009 |  | 190 照明器具 その他（ＶＡ） 換かつ容量0.09以下はLEDと想定 | 12 | 365 | ベタ | 防犯灯 | 1 | LED | [7 empty] | 0 | 1 | 1 | - | 30000 | 0 | - | - | ～10W | 公衆街路灯A～10W | - | - | - | - | 0
1 | 土木課 | 610002 | 3410100144810 | 多度町地域振興課 ０５ソ３４２ | 三重県 桑名市 多度町御衣野 | 公衆街路灯A | 05ｿ442 | 190 照明器具 その他（ＶＡ） 換 | 0.009 |  | 190 照明器具 その他（ＶＡ） 換かつ容量0.09以下はLEDと想定 | 12 | 365 | ベタ | 防犯灯 | 1 | LED | [7 empty] | 0 | 1 | 1 | - | 30000 | 0 | - | - | ～10W | 公衆街路灯A～10W | - | - | - | - | 0
1 | 土木課 | 610002 | 3410100155480 | 桑名市長 伊藤 徳宇 ０６チ４３４ | 三重県 桑名市 多度町北猪飼 ６７９ | 公衆街路灯A | 06ﾁ434 | 190 照明器具 その他（ＶＡ） 換 | 0.009 |  | 190 照明器具 その他（ＶＡ） 換かつ容量0.09以下はLEDと想定 | 12 | 365 | ベタ | 防犯灯 | 1 | LED | [7 empty] | 0 | 1 | 1 | - | 30000 | 0 | - | - | ～10W | 公衆街路灯A～10W | - | - | - | - | 0
1 | 土木課 | 610002 | 3410100168290 | 多度町総合支所地域振興課 ０８ス８０３ | 三重県 桑名市 多度町福永 １２８０番地 | 公衆街路灯A | 08ｽ803 | 190 照明器具 その他（ＶＡ） 換 | 0.008 |  | 190 照明器具 その他（ＶＡ） 換かつ容量0.09以下はLEDと想定 | 12 | 365 | ベタ | 防犯灯 | 1 | LED | [7 empty] | 0 | 1 | 1 | - | 30000 | 0 | - | - | ～10W | 公衆街路灯A～10W | - | - | - | - | 0
1 | 土木課 | 610002 | 3410100170320 | 桑名市長 伊藤徳宇 ０６チ４４２ | 三重県 桑名市 多度町北猪飼 ６９１ | 公衆街路灯A | 06ﾁ442 | 190 照明器具 その他（ＶＡ） 換 | 0.009 |  | 190 照明器具 その他（ＶＡ） 換かつ容量0.09以下はLEDと想定 | 12 | 365 | ベタ | 防犯灯 | 1 | LED | [7 empty] | 0 | 1 | 1 | - | 30000 | 0 | - | - | ～10W | 公衆街路灯A～10W | - | - | - | - | 0
1 | 土木課 | 610002 | 3410100177110 | 多度町総合支所 地域振興課 ０５ソ３４２ | 三重県 桑名市 多度町御衣野 地内 | 公衆街路灯A | 05ｿ344 | 190 照明器具 その他（ＶＡ） 換 | 0.009 |  | 190 照明器具 その他（ＶＡ） 換かつ容量0.09以下はLEDと想定 | 12 | 365 | ベタ | 防犯灯 | 1 | LED | [7 empty] | 0 | 1 | 1 | - | 30000 | 0 | - | - | ～10W | 公衆街路灯A～10W | - | - | - | - | 0
1 | 土木課 | 610002 | 3410100184600 | 多度町総合支所地域振興課 ０７ス１４２ | 三重県 桑名市 多度町南之郷 | 公衆街路灯A | 07ｽ142 | 190 照明器具 その他（ＶＡ） 換 | 0.01 |  | 190 照明器具 その他（ＶＡ） 換かつ容量0.09以下はLEDと想定 | 12 | 365 | ベタ | 防犯灯 | 1 | LED | [7 empty] | 0 | 1 | 1 | - | 30000 | 0 | - | - | ～10W | 公衆街路灯A～10W | - | - | - | - | 0
1 | 土木課 | 610002 | 3410100196660 | 多度町総合支所地域振興課８トリムＣ照明３ | 三重県 桑名市 多度町多度 | 公衆街路灯A | 07ﾁ195 | 190 照明器具 その他（ＶＡ） 換 | 0.03 |  | 190 照明器具 その他（ＶＡ） 換かつ容量0.09以下はLEDと想定 | 12 | 365 | ベタ | 防犯灯 | 1 | LED | [7 empty] | 0 | 2 | 2 | - | 30000 | 0 | - | - | 20～40W | 公衆街路灯A20～40W | - | - | - | - | 0
1 | 土木課 | 610002 | 3410100231050 | 多度町地域振興課 ０５ソ５４１ | 三重県 桑名市 多度町御衣野 | 公衆街路灯A | 05ｿ541 | 190 照明器具 その他（ＶＡ） 換 | 0.009 |  | 190 照明器具 その他（ＶＡ） 換かつ容量0.09以下はLEDと想定 | 12 | 365 | ベタ | 防犯灯 | 1 | LED | [7 empty] | 0 | 1 | 1 | - | 30000 | 0 | - | - | ～10W | 公衆街路灯A～10W | - | - | - | - | 0
1 | 土木課 | 610002 | 3410100232050 | 多度町総合支所地域振興課８トリムＣ照明５ | 三重県 桑名市 多度町多度 地内 | 公衆街路灯A | 07ﾀ321 | 190 照明器具 その他（ＶＡ） 換 | 0.03 |  | 190 照明器具 その他（ＶＡ） 換かつ容量0.09以下はLEDと想定 | 12 | 365 | ベタ | 防犯灯 | 1 | LED | [7 empty] | 0 | 8 | 8 | - | 30000 | 0 | - | - | 20～40W | 公衆街路灯A20～40W | - | - | - | - | 0
1 | 土木課 | 610002 | 3410100299060 | 多度町総合支所地域振興課 | 三重県 桑名市 多度町多度 ６３６－１ | 公衆街路灯A | 07ﾀ161 | 190 照明器具 その他（ＶＡ） 換 | 0.057 |  | 190 照明器具 その他（ＶＡ） 換かつ容量0.09以下はLEDと想定 | 12 | 365 | ベタ | 道路灯 | 1 | LED | [7 empty] | 0 | 1 | 1 | - | 30000 | 0 | - | - | 60～100W | 公衆街路灯A60～100W | - | - | - | - | 0
1 | 土木課 | 610002 | 3410100299100 | 香取自治会 ０７セ８０２ | 三重県 桑名市 多度町香取 ２２０－１付近 | 公衆街路灯A | 07ｾ802 | 120 蛍光灯（ｋＷ） | 0.02 | 40 |  | 12 | 365 | ベタ | 防犯灯 | 1 | FL20 | [7 empty] | 28 | 1 | 1 | - | 30000 | 8500 | 5.1529 | 10.22 | 20～40W | 公衆街路灯A20～40W | 54.22 | 235.62 | - | - | 34781
1 | 土木課 | 610002 | 3411501017010 | コノク | 三重県 桑名市 多度町美鹿 | 公衆街路灯A | 07ﾄ752 | 120 蛍光灯（ｋＷ） | 0.02 | 40 |  | 12 | 365 | ベタ | 防犯灯 | 1 | FL20 | [7 empty] | 28 | 1 | 1 | - | 30000 | 8500 | 5.1529 | 10.22 | 20～40W | 公衆街路灯A20～40W | 54.22 | 235.62 | - | - | 34781
1 | 土木課 | 610002 | 3411501017030 | 多度町建設課 ０７ト９３２ | 三重県 桑名市 多度町美鹿 | 公衆街路灯A | 07ﾄ932 | 160 ナトリウム灯（ＶＡ） 換 | 0.46 | 460 |  | 12 | 365 | ベタ | 道路灯 | 1 | NH360 | [7 empty] | 400 | 1 | 1 | - | 30000 | 24000 | 1.825 | 146 | 400～500W | 公衆街路灯A400～500W | 677.75 | 2673 | - | - | 402090
1 | 土木課 | 610002 | 3411501017040 | ビロクク ８４４ | 三重県 桑名市 多度町美鹿 | 公衆街路灯A | 07ﾄ844 | 120 蛍光灯（ｋＷ） | 0.02 | 40 |  | 12 | 365 | ベタ | 防犯灯 | 1 | FL20 | [7 empty] | 28 | 1 | 1 | - | 30000 | 8500 | 5.1529 | 10.22 | 20～40W | 公衆街路灯A20～40W | 54.22 | 235.62 | - | - | 34781
1 | 土木課 | 610002 | 3411501017060 | 多度町建設課 ０７ト９３３ | 三重県 桑名市 多度町美鹿 | 公衆街路灯A | 07ﾄ933 | 120 蛍光灯（ｋＷ） | 0.02 | 40 |  | 12 | 365 | ベタ | 防犯灯 | 1 | FL20 | [7 empty] | 28 | 1 | 1 | - | 30000 | 8500 | 5.1529 | 10.22 | 20～40W | 公衆街路灯A20～40W | 54.22 | 235.62 | - | - | 34781
1 | 土木課 | 610002 | 3411501017070 | 多度町建設課 ０８ト０１１ | 三重県 桑名市 多度町美鹿 | 公衆街路灯A | 08ﾄ011 | 190 照明器具 その他（ＶＡ） 換 | 0.007 |  | 190 照明器具 その他（ＶＡ） 換かつ容量0.09以下はLEDと想定 | 12 | 365 | ベタ | 防犯灯 | 1 | LED | [7 empty] | 0 | 1 | 1 | - | 30000 | 0 | - | - | ～10W | 公衆街路灯A～10W | - | - | - | - | 0
1 | 土木課 | 610002 | 3411501017080 | 多度町建設課 ０８ナ１９２ | 三重県 桑名市 多度町美鹿 | 公衆街路灯A | 08ﾅ192 | 120 蛍光灯（ｋＷ） | 0.02 | 40 |  | 12 | 365 | ベタ | 防犯灯 | 1 | FL20 | [7 empty] | 28 | 1 | 1 | - | 30000 | 8500 | 5.1529 | 10.22 | 20～40W | 公衆街路灯A20～40W | 54.22 | 235.62 | - | - | 34781
1 | 土木課 | 610002 | 3411501017230 | 美鹿自治会 ０８ナ１９１ | 三重県 桑名市 多度町美鹿 | 公衆街路灯A | 08ﾅ191 | 120 蛍光灯（ｋＷ） | 0.02 | 40 |  | 12 | 365 | ベタ | 防犯灯 | 1 | FL20 | [7 empty] | 28 | 1 | 1 | - | 30000 | 8500 | 5.1529 | 10.22 | 20～40W | 公衆街路灯A20～40W | 54.22 | 235.62 | - | - | 34781
1 | 土木課 | 610002 | 3411501017310 | ビロククチヨウ ０８ト１１３ | 三重県 桑名市 多度町美鹿 | 公衆街路灯A | 08ﾄ113 | 120 蛍光灯（ｋＷ） | 0.02 | 40 |  | 12 | 365 | ベタ | 防犯灯 | 1 | FL20 | [7 empty] | 28 | 1 | 1 | - | 30000 | 8500 | 5.1529 | 10.22 | 20～40W | 公衆街路灯A20～40W | 54.22 | 235.62 | - | - | 34781
1 | 土木課 | 610002 | 3411501022902 | ビロククチヨウ ０８ト１０１ | 三重県 桑名市 多度町美鹿 １３４０ | 公衆街路灯A | 08ﾄ101 | 110 白熱灯（ｋＷ） | 0.04 |  |  | 12 | 365 | ベタ | 防犯灯 | 1 | FL20 | [7 empty] | 28 | 1 | 1 | - | 30000 | 8500 | 5.1529 | 10.22 | 20～40W | 公衆街路灯A20～40W | 54.22 | 235.62 | - | - | 34781
1 | 土木課 | 610002 | 3411501027010 | ビロクジチカイ ６９３ | 三重県 桑名市 多度町美鹿 | 公衆街路灯A | 07ﾅ693 | 190 照明器具 その他（ＶＡ） 換 | 0.018 |  | 190 照明器具 その他（ＶＡ） 換かつ容量0.09以下はLEDと想定 | 12 | 365 | ベタ | 防犯灯 | 1 | LED | [7 empty] | 0 | 1 | 1 | - | 30000 | 0 | - | - | 10～20W | 公衆街路灯A10～20W | - | - | - | - | 0
1 | 土木課 | 610002 | 3411501027040 | ビロククチヨウ ０７ナ８９１ | 三重県 桑名市 多度町美鹿 | 公衆街路灯A | 07ﾅ891 | 190 照明器具 その他（ＶＡ） 換 | 0.007 |  | 190 照明器具 その他（ＶＡ） 換かつ容量0.09以下はLEDと想定 | 12 | 365 | ベタ | 防犯灯 | 1 | LED | [7 empty] | 0 | 1 | 1 | - | 30000 | 0 | - | - | ～10W | 公衆街路灯A～10W | - | - | - | - | 0
1 | 土木課 | 610002 | 3411501027100 | ビロククチヨウ ０７ナ８７２ | 三重県 桑名市 多度町美鹿 | 公衆街路灯A | 07ﾅ872 | 190 照明器具 その他（ＶＡ） 換 | 0.007 |  | 190 照明器具 その他（ＶＡ） 換かつ容量0.09以下はLEDと想定 | 12 | 365 | ベタ | 防犯灯 | 1 | LED | [7 empty] | 0 | 1 | 1 | - | 30000 | 0 | - | - | ～10W | 公衆街路灯A～10W | - | - | - | - | 0
1 | 土木課 | 610002 | 3411501027120 | ビロククチヨウ ０７ナ８８６ | 三重県 桑名市 多度町美鹿 | 公衆街路灯A | 07ﾅ886 | 120 蛍光灯（ｋＷ） | 0.02 | 40 |  | 12 | 365 | ベタ | 防犯灯 | 1 | FL20 | [7 empty] | 28 | 1 | 1 | - | 30000 | 8500 | 5.1529 | 10.22 | 20～40W | 公衆街路灯A20～40W | 54.22 | 235.62 | - | - | 34781
1 | 土木課 | 610002 | 3411501027170 | ビロクジチカイ ０８ト１０１ | 三重県 桑名市 多度町美鹿 | 公衆街路灯A | 08ﾄ101 | 120 蛍光灯（ｋＷ） | 0.02 | 40 |  | 12 | 365 | ベタ | 防犯灯 | 1 | FL20 | [7 empty] | 28 | 1 | 1 | - | 30000 | 8500 | 5.1529 | 10.22 | 20～40W | 公衆街路灯A20～40W | 54.22 | 235.62 | - | - | 34781
1 | 土木課 | 610002 | 3411501027300 | ビロククチヨウ ０７ト９２２ | 三重県 桑名市 多度町美鹿 | 公衆街路灯A | 07ﾄ922 | 120 蛍光灯（ｋＷ） | 0.02 | 40 |  | 12 | 365 | ベタ | 防犯灯 | 1 | FL20 | [7 empty] | 28 | 1 | 1 | - | 30000 | 8500 | 5.1529 | 10.22 | 20～40W | 公衆街路灯A20～40W | 54.22 | 235.62 | - | - | 34781
1 | 土木課 | 610002 | 3411501027310 | ビロククチヨウ ０８ナ０９２ | 三重県 桑名市 多度町美鹿 | 公衆街路灯A | 08ﾅ092 | 150 水銀灯（ｋＷ） | 0.3 | 350 |  | 12 | 365 | ベタ | 道路灯 | 1 | HF300 | [7 empty] | 330 | 1 | 1 | - | 30000 | 12000 | 3.65 | 120.45 | 300～400W | 公衆街路灯A300～400W | 542.2 | 2138.4 | - | - | 321672
1 | 土木課 | 610002 | 3411501027350 | 多度町建設課 ０８ト１１４ | 三重県 桑名市 多度町美鹿 | 公衆街路灯A | 08ﾄ114 | 120 蛍光灯（ｋＷ） | 0.02 | 40 |  | 12 | 365 | ベタ | 防犯灯 | 1 | FL20 | [7 empty] | 28 | 1 | 1 | - | 30000 | 8500 | 5.1529 | 10.22 | 20～40W | 公衆街路灯A20～40W | 54.22 | 235.62 | - | - | 34781
1 | 土木課 | 610002 | 3411501027400 | ビロククチヨウ ０７ナ９８３ | 三重県 桑名市 多度町美鹿 | 公衆街路灯A | 07ﾅ983 | 190 照明器具 その他（ＶＡ） 換 | 0.007 |  | 190 照明器具 その他（ＶＡ） 換かつ容量0.09以下はLEDと想定 | 12 | 365 | ベタ | 防犯灯 | 1 | LED | [7 empty] | 0 | 1 | 1 | - | 30000 | 0 | - | - | ～10W | 公衆街路灯A～10W | - | - | - | - | 0
1 | 土木課 | 610002 | 3411501027410 | 多度町総合支所 地域振興課 ０７ナ９７２ | 三重県 桑名市 多度町美鹿 １１９３ | 公衆街路灯A | 07ﾅ972 | 120 蛍光灯（ｋＷ） | 0.02 | 40 |  | 12 | 365 | ベタ | 防犯灯 | 1 | FL20 | [7 empty] | 28 | 1 | 1 | - | 30000 | 8500 | 5.1529 | 10.22 | 20～40W | 公衆街路灯A20～40W | 54.22 | 235.62 | - | - | 34781
1 | 土木課 | 610002 | 3411501027420 | ビロククチヨウ ０８ナ１８１ | 三重県 桑名市 多度町美鹿 | 公衆街路灯A | 08ﾅ181 | 190 照明器具 その他（ＶＡ） 換 | 0.007 |  | 190 照明器具 その他（ＶＡ） 換かつ容量0.09以下はLEDと想定 | 12 | 365 | ベタ | 防犯灯 | 1 | LED | [7 empty] | 0 | 1 | 1 | - | 30000 | 0 | - | - | ～10W | 公衆街路灯A～10W | - | - | - | - | 0
1 | 土木課 | 610002 | 3411501027470 | 多度町総合支所地域振興課 ０７ナ７８３ | 三重県 桑名市 多度町美鹿 １２５５－１ | 公衆街路灯A | 07ﾅ783 | 190 照明器具 その他（ＶＡ） 換 | 0.007 |  | 190 照明器具 その他（ＶＡ） 換かつ容量0.09以下はLEDと想定 | 12 | 365 | ベタ | 防犯灯 | 1 | LED | [7 empty] | 0 | 1 | 1 | - | 30000 | 0 | - | - | ～10W | 公衆街路灯A～10W | - | - | - | - | 0
1 | 土木課 | 610002 | 3411501027480 | 多度町総合支所地域振興課 ０７ナ７８５ | 三重県 桑名市 多度町美鹿 | 公衆街路灯A | 07ﾅ785 | 120 蛍光灯（ｋＷ） | 0.02 | 40 |  | 12 | 365 | ベタ | 防犯灯 | 1 | FL20 | [7 empty] | 28 | 1 | 1 | - | 30000 | 8500 | 5.1529 | 10.22 | 20～40W | 公衆街路灯A20～40W | 54.22 | 235.62 | - | - | 34781
1 | 土木課 | 610002 | 3411501028000 | ビロククチヨウ ０７ナ９８２ | 三重県 桑名市 多度町美鹿 | 公衆街路灯A | 07ﾅ982 | 150 水銀灯（ｋＷ） | 0.3 | 350 |  | 12 | 365 | ベタ | 道路灯 | 1 | HF300 | [7 empty] | 330 | 1 | 1 | - | 30000 | 12000 | 3.65 | 120.45 | 300～400W | 公衆街路灯A300～400W | 542.2 | 2138.4 | - | - | 321672
1 | 土木課 | 610002 | 3411501036101 | ビロククチヨウ ０８ナ４７１ | 三重県 桑名市 多度町美鹿 ５１２ ミズタニ ヒサヨシ カタ | 定額電灯 | 08ﾅ471 | 120 蛍光灯（ｋＷ） | 0.02 | 40 |  | 12 | 365 | ベタ | 防犯灯 | 1 | FL20 | [7 empty] | 28 | 1 | 1 | - | 30000 | 8500 | 5.1529 | 10.22 | 20～40W | 定額電灯20～40W | 54.22 | 249.92 | - | - | 36497
1 | 土木課 | 610002 | 3411501037060 | ビロククチヨウ ０７ト９５３ | 三重県 桑名市 多度町美鹿 | 公衆街路灯A | 07ﾄ953 | 120 蛍光灯（ｋＷ） | 0.02 | 40 |  | 12 | 365 | ベタ | 防犯灯 | 1 | FL20 | [7 empty] | 28 | 1 | 1 | - | 30000 | 8500 | 5.1529 | 10.22 | 20～40W | 公衆街路灯A20～40W | 54.22 | 235.62 | - | - | 34781
1 | 土木課 | 610002 | 3411501037070 | ビロククチヨウ ０７ト９４４ | 三重県 桑名市 多度町美鹿 | 公衆街路灯A | 07ﾄ944 | 120 蛍光灯（ｋＷ） | 0.02 | 40 |  | 12 | 365 | ベタ | 防犯灯 | 1 | FL20 | [7 empty] | 28 | 1 | 1 | - | 30000 | 8500 | 5.1529 | 10.22 | 20～40W | 公衆街路灯A20～40W | 54.22 | 235.62 | - | - | 34781
1 | 土木課 | 610002 | 3411501037080 | ビロククチヨウ ０８ナ５７４ | 三重県 桑名市 多度町美鹿 | 公衆街路灯A | 08ﾅ574 | 190 照明器具 その他（ＶＡ） 換 | 0.007 |  | 190 照明器具 その他（ＶＡ） 換かつ容量0.09以下はLEDと想定 | 12 | 365 | ベタ | 防犯灯 | 1 | LED | [7 empty] | 0 | 1 | 1 | - | 30000 | 0 | - | - | ～10W | 公衆街路灯A～10W | - | - | - | - | 0
1 | 土木課 | 610002 | 3411501037090 | 多度町総合支所地域振興課 | 三重県 桑名市 多度町美鹿 ４８５ | 公衆街路灯A | 08ﾅ37ｱ | 120 蛍光灯（ｋＷ） | 0.02 | 40 |  | 12 | 365 | ベタ | 防犯灯 | 1 | FL20 | [7 empty] | 28 | 1 | 1 | - | 30000 | 8500 | 5.1529 | 10.22 | 20～40W | 公衆街路灯A20～40W | 54.22 | 235.62 | - | - | 34781
1 | 土木課 | 610002 | 3411501037100 | ビロククチヨウ ０８ナ６６３ | 三重県 桑名市 多度町美鹿 | 公衆街路灯A | 08ﾅ663 | 150 水銀灯（ｋＷ） | 0.3 | 350 |  | 12 | 365 | ベタ | 道路灯 | 1 | HF300 | [7 empty] | 330 | 1 | 1 | - | 30000 | 12000 | 3.65 | 120.45 | 300～400W | 公衆街路灯A300～400W | 542.2 | 2138.4 | - | - | 321672
1 | 土木課 | 610002 | 3411501037110 | ビロククチヨウ ０８ナ６７２ | 三重県 桑名市 多度町美鹿 | 公衆街路灯A | 08ﾅ672 | 150 水銀灯（ｋＷ） | 0.3 | 350 |  | 12 | 365 | ベタ | 道路灯 | 1 | HF300 | [7 empty] | 330 | 1 | 1 | - | 30000 | 12000 | 3.65 | 120.45 | 300～400W | 公衆街路灯A300～400W | 542.2 | 2138.4 | - | - | 321672
1 | 土木課 | 610002 | 3411501037120 | ビロククチヨウ ０８ナ４７４ | 三重県 桑名市 多度町美鹿 | 公衆街路灯A | 08ﾅ474 | 150 水銀灯（ｋＷ） | 0.3 | 350 |  | 12 | 365 | ベタ | 道路灯 | 1 | HF300 | [7 empty] | 330 | 1 | 1 | - | 30000 | 12000 | 3.65 | 120.45 | 300～400W | 公衆街路灯A300～400W | 542.2 | 2138.4 | - | - | 321672
1 | 土木課 | 610002 | 3411501037130 | ビロククチヨウ ０８ナ５５３ | 三重県 桑名市 多度町美鹿 | 公衆街路灯A | 08ﾅ553 | 150 水銀灯（ｋＷ） | 0.3 | 350 |  | 12 | 365 | ベタ | 道路灯 | 1 | HF300 | [7 empty] | 330 | 1 | 1 | - | 30000 | 12000 | 3.65 | 120.45 | 300～400W | 公衆街路灯A300～400W | 542.2 | 2138.4 | - | - | 321672
1 | 土木課 | 610002 | 3411501037180 | 多度町総合支所地域振興課 ０８ナ４７２ | 三重県 桑名市 多度町美鹿 ５０７ | 公衆街路灯A | 08ﾅ472 | 120 蛍光灯（ｋＷ） | 0.02 | 40 |  | 12 | 365 | ベタ | 防犯灯 | 1 | FL20 | [7 empty] | 28 | 1 | 1 | - | 30000 | 8500 | 5.1529 | 10.22 | 20～40W | 公衆街路灯A20～40W | 54.22 | 235.62 | - | - | 34781
1 | 土木課 | 610002 | 3411501037280 | 美鹿自治会 ０７ト９５４ | 三重県 桑名市 多度町美鹿 | 公衆街路灯A | 07ﾄ954 | 120 蛍光灯（ｋＷ） | 0.02 | 40 |  | 12 | 365 | ベタ | 防犯灯 | 1 | FL20 | [7 empty] | 28 | 1 | 1 | - | 30000 | 8500 | 5.1529 | 10.22 | 20～40W | 公衆街路灯A20～40W | 54.22 | 235.62 | - | - | 34781
1 | 土木課 | 610002 | 3411501037330 | ビロククチヨウ ０８ナ４６２ | 三重県 桑名市 多度町美鹿 | 公衆街路灯A | 08ﾅ462 | 120 蛍光灯（ｋＷ） | 0.02 | 40 |  | 12 | 365 | ベタ | 防犯灯 | 1 | FL20 | [7 empty] | 28 | 1 | 1 | - | 30000 | 8500 | 5.1529 | 10.22 | 20～40W | 公衆街路灯A20～40W | 54.22 | 235.62 | - | - | 34781
1 | 土木課 | 610002 | 3411501037610 | ビロククチヨウ ０８ナ１８７ | 三重県 桑名市 多度町美鹿 | 公衆街路灯A | 08ﾅ187 | 150 水銀灯（ｋＷ） | 0.3 | 350 |  | 12 | 365 | ベタ | 道路灯 | 1 | HF300 | [7 empty] | 330 | 1 | 1 | - | 30000 | 12000 | 3.65 | 120.45 | 300～400W | 公衆街路灯A300～400W | 542.2 | 2138.4 | - | - | 321672
1 | 土木課 | 610002 | 3411501042090 | ビロククチヨウ ０８ナ２７４ | 三重県 桑名市 多度町美鹿 | 公衆街路灯A | 08ﾅ274 | 190 照明器具 その他（ＶＡ） 換 | 0.007 |  | 190 照明器具 その他（ＶＡ） 換かつ容量0.09以下はLEDと想定 | 12 | 365 | ベタ | 防犯灯 | 1 | LED | [7 empty] | 0 | 1 | 1 | - | 30000 | 0 | - | - | ～10W | 公衆街路灯A～10W | - | - | - | - | 0
1 | 土木課 | 610002 | 3411501042140 | ビロククチヨウ ０８ナ３７２ | 三重県 桑名市 多度町美鹿 | 公衆街路灯A | 08ﾅ372 | 120 蛍光灯（ｋＷ） | 0.02 | 40 |  | 12 | 365 | ベタ | 防犯灯 | 1 | FL20 | [7 empty] | 28 | 1 | 1 | - | 30000 | 8500 | 5.1529 | 10.22 | 20～40W | 公衆街路灯A20～40W | 54.22 | 235.62 | - | - | 34781
1 | 土木課 | 610002 | 3411501042150 | 多度町総合支所地域振興課 ０８ナ３６２ | 三重県 桑名市 多度町美鹿 ６７３ | 公衆街路灯A | 08ﾅ362 | 120 蛍光灯（ｋＷ） | 0.02 | 40 |  | 12 | 365 | ベタ | 防犯灯 | 1 | FL20 | [7 empty] | 28 | 1 | 1 | - | 30000 | 8500 | 5.1529 | 10.22 | 20～40W | 公衆街路灯A20～40W | 54.22 | 235.62 | - | - | 34781
1 | 土木課 | 610002 | 3411501042200 | 多度町建設課 ０８ナ３７５ | 三重県 桑名市 多度町美鹿 | 公衆街路灯A | 08ﾅ375 | 190 照明器具 その他（ＶＡ） 換 | 0.007 |  | 190 照明器具 その他（ＶＡ） 換かつ容量0.09以下はLEDと想定 | 12 | 365 | ベタ | 防犯灯 | 1 | LED | [7 empty] | 0 | 1 | 1 | - | 30000 | 0 | - | - | ～10W | 公衆街路灯A～10W | - | - | - | - | 0
1 | 土木課 | 610002 | 3411501042250 | ビロククチヨウ ０８ナ３７１ | 三重県 桑名市 多度町美鹿 | 公衆街路灯A | 08ﾅ371 | 150 水銀灯（ｋＷ） | 0.04 | 60 |  | 12 | 365 | ベタ | 防犯灯 | 1 | HF40 | [7 empty] | 52 | 1 | 1 | - | 30000 | 6000 | 7.3 | 18.98 | 40～60W | 公衆街路灯A40～60W | 81.33 | 335.28 | - | - | 49993
1 | 土木課 | 610002 | 3411502017000 | 多度町総合支所地域振興課 ０７テ２１１ | 三重県 桑名市 多度町古野 ７８０－８ | 公衆街路灯A | 07ﾃ211 | 150 水銀灯（ｋＷ） | 0.3 | 350 |  | 12 | 365 | ベタ | 道路灯 | 1 | HF300 | [7 empty] | 330 | 1 | 1 | - | 30000 | 12000 | 3.65 | 120.45 | 300～400W | 公衆街路灯A300～400W | 542.2 | 2138.4 | - | - | 321672
1 | 土木課 | 610002 | 3411502017030 | コノク ３２３ | 三重県 桑名市 多度町古野 | 公衆街路灯A | 07ﾃ323 | 120 蛍光灯（ｋＷ） | 0.02 | 40 |  | 12 | 365 | ベタ | 防犯灯 | 1 | FL20 | [7 empty] | 28 | 1 | 1 | - | 30000 | 8500 | 5.1529 | 10.22 | 20～40W | 公衆街路灯A20～40W | 54.22 | 235.62 | - | - | 34781
1 | 土木課 | 610002 | 3411502017060 | コノク １４１ | 三重県 桑名市 多度町古野 地内 | 公衆街路灯A | 07ﾃ141 | 190 照明器具 その他（ＶＡ） 換 | 0.007 |  | 190 照明器具 その他（ＶＡ） 換かつ容量0.09以下はLEDと想定 | 12 | 365 | ベタ | 防犯灯 | 1 | LED | [7 empty] | 0 | 1 | 1 | - | 30000 | 0 | - | - | ～10W | 公衆街路灯A～10W | - | - | - | - | 0
1 | 土木課 | 610002 | 3411502017350 | 多度町建設課 ０７テ４２２ | 三重県 桑名市 多度町古野 | 公衆街路灯A | 07ﾃ422 | 120 蛍光灯（ｋＷ） | 0.02 | 40 |  | 12 | 365 | ベタ | 防犯灯 | 1 | FL20 | [7 empty] | 28 | 1 | 1 | - | 30000 | 8500 | 5.1529 | 10.22 | 20～40W | 公衆街路灯A20～40W | 54.22 | 235.62 | - | - | 34781
1 | 土木課 | 610002 | 3411502017380 | コノ ジチカイ | 三重県 桑名市 多度町古野 | 公衆街路灯A | 07ﾃ414 | 190 照明器具 その他（ＶＡ） 換 | 0.007 |  | 190 照明器具 その他（ＶＡ） 換かつ容量0.09以下はLEDと想定 | 12 | 365 | ベタ | 防犯灯 | 1 | LED | [7 empty] | 0 | 1 | 1 | - | 30000 | 0 | - | - | ～10W | 公衆街路灯A～10W | - | - | - | - | 0
1 | 土木課 | 610002 | 3411502017390 | コノ ジチカイ | 三重県 桑名市 多度町古野 | 公衆街路灯A | 07ﾃ413 | 110 白熱灯（ｋＷ） | 0.02 |  |  | 12 | 365 | ベタ | 防犯灯 | 1 | FL20 | [7 empty] | 28 | 1 | 1 | - | 30000 | 8500 | 5.1529 | 10.22 | 10～20W | 公衆街路灯A10～20W | 27.11 | 135.96 | - | - | 19568
1 | 土木課 | 610002 | 3411502017400 | コノ ジチカイ | 三重県 桑名市 多度町古野 | 公衆街路灯A | 07ﾃ512 | 110 白熱灯（ｋＷ） | 0.04 |  |  | 12 | 365 | ベタ | 防犯灯 | 1 | FL20 | [7 empty] | 28 | 1 | 1 | - | 30000 | 8500 | 5.1529 | 10.22 | 20～40W | 公衆街路灯A20～40W | 54.22 | 235.62 | - | - | 34781
1 | 土木課 | 610002 | 3411502017440 | コノ ジチカイ | 三重県 桑名市 多度町古野 | 公衆街路灯A | 07ﾃ153 | 120 蛍光灯（ｋＷ） | 0.02 | 40 |  | 12 | 365 | ベタ | 防犯灯 | 1 | FL20 | [7 empty] | 28 | 1 | 1 | - | 30000 | 8500 | 5.1529 | 10.22 | 20～40W | 公衆街路灯A20～40W | 54.22 | 235.62 | - | - | 34781
1 | 土木課 | 610002 | 3411502017460 | コノ ジチカイ | 三重県 桑名市 多度町古野 | 公衆街路灯A | 07ﾃ211 | 190 照明器具 その他（ＶＡ） 換 | 0.007 |  | 190 照明器具 その他（ＶＡ） 換かつ容量0.09以下はLEDと想定 | 12 | 365 | ベタ | 防犯灯 | 1 | LED | [7 empty] | 0 | 1 | 1 | - | 30000 | 0 | - | - | ～10W | 公衆街路灯A～10W | - | - | - | - | 0
1 | 土木課 | 610002 | 3411502017580 | タドチヨウヤクバドボク | 三重県 桑名市 多度町古野 | 公衆街路灯A | 07ﾃ052 | 120 蛍光灯（ｋＷ） | 0.02 | 40 |  | 12 | 365 | ベタ | 防犯灯 | 1 | FL20 | [7 empty] | 28 | 1 | 1 | - | 30000 | 8500 | 5.1529 | 10.22 | 20～40W | 公衆街路灯A20～40W | 54.22 | 235.62 | - | - | 34781
1 | 土木課 | 610002 | 3411502017590 | タドチヨウヤクバドボク | 三重県 桑名市 多度町古野 | 公衆街路灯A | 07ﾃ041 | 120 蛍光灯（ｋＷ） | 0.02 | 40 |  | 12 | 365 | ベタ | 防犯灯 | 1 | FL20 | [7 empty] | 28 | 1 | 1 | - | 30000 | 8500 | 5.1529 | 10.22 | 20～40W | 公衆街路灯A20～40W | 54.22 | 235.62 | - | - | 34781
1 | 土木課 | 610002 | 3411502027010 | コノ クチヨウ ０６ツ８０４ | 三重県 桑名市 多度町古野 | 公衆街路灯A | 06ﾂ722 | 120 蛍光灯（ｋＷ） | 0.02 | 40 |  | 12 | 365 | ベタ | 防犯灯 | 1 | FL20 | [7 empty] | 28 | 1 | 1 | - | 30000 | 8500 | 5.1529 | 10.22 | 20～40W | 公衆街路灯A20～40W | 54.22 | 235.62 | - | - | 34781
1 | 土木課 | 610002 | 3411502027020 | コノ クチヨウ ０６ツ８２４ | 三重県 桑名市 多度町古野 | 公衆街路灯A | 06ﾂ824 | 190 照明器具 その他（ＶＡ） 換 | 0.007 |  | 190 照明器具 その他（ＶＡ） 換かつ容量0.09以下はLEDと想定 | 12 | 365 | ベタ | 防犯灯 | 1 | LED | [7 empty] | 0 | 1 | 1 | - | 30000 | 0 | - | - | ～10W | 公衆街路灯A～10W | - | - | - | - | 0
1 | 土木課 | 610002 | 3411502027030 | コノクチヨウ ０６ツ８２２ | 三重県 桑名市 多度町古野 | 公衆街路灯A | 06ﾂ822 | 190 照明器具 その他（ＶＡ） 換 | 0.007 |  | 190 照明器具 その他（ＶＡ） 換かつ容量0.09以下はLEDと想定 | 12 | 365 | ベタ | 防犯灯 | 1 | LED | [7 empty] | 0 | 1 | 1 | - | 30000 | 0 | - | - | ～10W | 公衆街路灯A～10W | - | - | - | - | 0
1 | 土木課 | 610002 | 3411502027060 | コノク ８０２ | 三重県 桑名市 多度町古野 | 公衆街路灯A | 06ﾂ802 | 190 照明器具 その他（ＶＡ） 換 | 0.007 |  | 190 照明器具 その他（ＶＡ） 換かつ容量0.09以下はLEDと想定 | 12 | 365 | ベタ | 防犯灯 | 1 | LED | [7 empty] | 0 | 1 | 1 | - | 30000 | 0 | - | - | ～10W | 公衆街路灯A～10W | - | - | - | - | 0
1 | 土木課 | 610002 | 3411502027080 | 多度町建設課 ０６ツ７２１ | 三重県 桑名市 多度町古野 | 公衆街路灯A | 06ﾂ721 | 120 蛍光灯（ｋＷ） | 0.02 | 40 |  | 12 | 365 | ベタ | 防犯灯 | 1 | FL20 | [7 empty] | 28 | 1 | 1 | - | 30000 | 8500 | 5.1529 | 10.22 | 20～40W | 公衆街路灯A20～40W | 54.22 | 235.62 | - | - | 34781
1 | 土木課 | 610002 | 3411502027200 | 桑名市多度町総合支所 地域振興課 ８０１ | 三重県 桑名市 多度町古野 ２０２８ | 公衆街路灯A | 06ﾂ801 | 120 蛍光灯（ｋＷ） | 0.02 | 40 |  | 12 | 365 | ベタ | 防犯灯 | 1 | FL20 | [7 empty] | 28 | 1 | 1 | - | 30000 | 8500 | 5.1529 | 10.22 | 20～40W | 公衆街路灯A20～40W | 54.22 | 235.62 | - | - | 34781
1 | 土木課 | 610002 | 3411502029701 | タドチヨウ ヤクバ | 三重県 桑名市 多度町古野 | 公衆街路灯A | 06ﾂ761 | 150 水銀灯（ｋＷ） | 0.4 | 500 |  | 12 | 365 | ベタ | 道路灯 | 1 | HF400 | [7 empty] | 435 | 1 | 1 | - | 30000 | 12000 | 3.65 | 158.775 | 400～500W | 公衆街路灯A400～500W | 677.75 | 2673 | - | - | 402090
1 | 土木課 | 610002 | 3411502029703 | タドチヨウヤクバケンセツ | 三重県 桑名市 多度町古野 | 公衆街路灯A | 06ﾂ726 | 150 水銀灯（ｋＷ） | 0.04 | 60 |  | 12 | 365 | ベタ | 防犯灯 | 1 | HF40 | [7 empty] | 52 | 1 | 1 | - | 30000 | 6000 | 7.3 | 18.98 | 40～60W | 公衆街路灯A40～60W | 81.33 | 335.28 | - | - | 49993
1 | 土木課 | 610002 | 3411502034201 | コノ クチヨウ | 三重県 桑名市 多度町古野 | 公衆街路灯A | 07ﾃ151 | 110 白熱灯（ｋＷ） | 0.04 |  |  | 12 | 365 | ベタ | 防犯灯 | 1 | FL20 | [7 empty] | 28 | 1 | 1 | - | 30000 | 8500 | 5.1529 | 10.22 | 20～40W | 公衆街路灯A20～40W | 54.22 | 235.62 | - | - | 34781
1 | 土木課 | 610002 | 3411502034203 | コノ クチヨウ | 三重県 桑名市 多度町古野 | 公衆街路灯A | 07ﾃ325 | 110 白熱灯（ｋＷ） | 0.04 |  |  | 12 | 365 | ベタ | 防犯灯 | 1 | FL20 | [7 empty] | 28 | 1 | 1 | - | 30000 | 8500 | 5.1529 | 10.22 | 20～40W | 公衆街路灯A20～40W | 54.22 | 235.62 | - | - | 34781
1 | 土木課 | 610002 | 3411502034205 | コノ クチヨウ | 三重県 桑名市 多度町古野 | 公衆街路灯A | 07ﾃ242 | 110 白熱灯（ｋＷ） | 0.04 |  |  | 12 | 365 | ベタ | 防犯灯 | 1 | FL20 | [7 empty] | 28 | 1 | 1 | - | 30000 | 8500 | 5.1529 | 10.22 | 20～40W | 公衆街路灯A20～40W | 54.22 | 235.62 | - | - | 34781
1 | 土木課 | 610002 | 3411502034206 | コノ クチヨウ | 三重県 桑名市 多度町古野 | 公衆街路灯A | 07ﾃ522 | 110 白熱灯（ｋＷ） | 0.04 |  |  | 12 | 365 | ベタ | 防犯灯 | 1 | FL20 | [7 empty] | 28 | 1 | 1 | - | 30000 | 8500 | 5.1529 | 10.22 | 20～40W | 公衆街路灯A20～40W | 54.22 | 235.62 | - | - | 34781
1 | 土木課 | 610002 | 3411502037020 | コノ クチヨウ ４２１ | 三重県 桑名市 多度町古野 | 公衆街路灯A | 07ﾃ421 | 120 蛍光灯（ｋＷ） | 0.02 | 40 |  | 12 | 365 | ベタ | 防犯灯 | 1 | FL20 | [7 empty] | 28 | 1 | 1 | - | 30000 | 8500 | 5.1529 | 10.22 | 20～40W | 公衆街路灯A20～40W | 54.22 | 235.62 | - | - | 34781
1 | 土木課 | 610002 | 3411502037030 | コノ クチヨウ ４２３ | 三重県 桑名市 多度町古野 | 公衆街路灯A | 07ﾃ423 | 190 照明器具 その他（ＶＡ） 換 | 0.007 |  | 190 照明器具 その他（ＶＡ） 換かつ容量0.09以下はLEDと想定 | 12 | 365 | ベタ | 防犯灯 | 1 | LED | [7 empty] | 0 | 1 | 1 | - | 30000 | 0 | - | - | ～10W | 公衆街路灯A～10W | - | - | - | - | 0
1 | 土木課 | 610002 | 3411502037060 | コノク ４２３ | 三重県 桑名市 多度町古野 | 公衆街路灯A | 07ﾃ332 | 120 蛍光灯（ｋＷ） | 0.02 | 40 |  | 12 | 365 | ベタ | 防犯灯 | 1 | FL20 | [7 empty] | 28 | 1 | 1 | - | 30000 | 8500 | 5.1529 | 10.22 | 20～40W | 公衆街路灯A20～40W | 54.22 | 235.62 | - | - | 34781
1 | 土木課 | 610002 | 3411502037100 | 多度町建設課 古美幹６７ | 三重県 桑名市 多度町古野 | 公衆街路灯A | 07ﾃ421 | 190 照明器具 その他（ＶＡ） 換 | 0.007 |  | 190 照明器具 その他（ＶＡ） 換かつ容量0.09以下はLEDと想定 | 12 | 365 | ベタ | 防犯灯 | 1 | LED | [7 empty] | 0 | 1 | 1 | - | 30000 | 0 | - | - | ～10W | 公衆街路灯A～10W | - | - | - | - | 0
1 | 土木課 | 610002 | 3411502037470 | コノ ジチカイ | 三重県 桑名市 多度町古野 | 公衆街路灯A | 07ﾃ231 | 120 蛍光灯（ｋＷ） | 0.04 | 50 |  | 12 | 365 | ベタ | 防犯灯 | 1 | FL40 | [7 empty] | 47 | 1 | 1 | - | 30000 | 12000 | 3.65 | 17.155 | 40～60W | 公衆街路灯A40～60W | 81.33 | 335.28 | - | - | 49993
1 | 土木課 | 610002 | 3411502037520 | コノクチヨウ ミズタニヒサオ | 三重県 桑名市 多度町古野 | 公衆街路灯A | 07ﾃ723 | 190 照明器具 その他（ＶＡ） 換 | 0.007 |  | 190 照明器具 その他（ＶＡ） 換かつ容量0.09以下はLEDと想定 | 12 | 365 | ベタ | 防犯灯 | 1 | LED | [7 empty] | 0 | 1 | 1 | - | 30000 | 0 | - | - | ～10W | 公衆街路灯A～10W | - | - | - | - | 0
1 | 土木課 | 610002 | 3411502037530 | コノクチヨウ ０７テ７２１ | 三重県 桑名市 多度町古野 | 公衆街路灯A | 07ﾃ721 | 190 照明器具 その他（ＶＡ） 換 | 0.007 |  | 190 照明器具 その他（ＶＡ） 換かつ容量0.09以下はLEDと想定 | 12 | 365 | ベタ | 防犯灯 | 1 | LED | [7 empty] | 0 | 1 | 1 | - | 30000 | 0 | - | - | ～10W | 公衆街路灯A～10W | - | - | - | - | 0
1 | 土木課 | 610002 | 3411502037540 | コノクチヨウ ０７テ５１１ | 三重県 桑名市 多度町古野 | 公衆街路灯A | 07ﾃ511 | 120 蛍光灯（ｋＷ） | 0.02 | 40 |  | 12 | 365 | ベタ | 防犯灯 | 1 | FL20 | [7 empty] | 28 | 1 | 1 | - | 30000 | 8500 | 5.1529 | 10.22 | 20～40W | 公衆街路灯A20～40W | 54.22 | 235.62 | - | - | 34781
1 | 土木課 | 610002 | 3411502037550 | コノクチヨウ ０７テ６２４ | 三重県 桑名市 多度町古野 | 公衆街路灯A | 07ﾃ624 | 120 蛍光灯（ｋＷ） | 0.02 | 40 |  | 12 | 365 | ベタ | 防犯灯 | 1 | FL20 | [7 empty] | 28 | 1 | 1 | - | 30000 | 8500 | 5.1529 | 10.22 | 20～40W | 公衆街路灯A20～40W | 54.22 | 235.62 | - | - | 34781
1 | 土木課 | 610002 | 3411502047090 | コノク ６８６ | 三重県 桑名市 多度町古野 | 公衆街路灯A | 07ﾄ686 | 120 蛍光灯（ｋＷ） | 0.02 | 40 |  | 12 | 365 | ベタ | 防犯灯 | 1 | FL20 | [7 empty] | 28 | 1 | 1 | - | 30000 | 8500 | 5.1529 | 10.22 | 20～40W | 公衆街路灯A20～40W | 54.22 | 235.62 | - | - | 34781
1 | 土木課 | 610002 | 3411502047130 | コノ クチヨウ | 三重県 桑名市 多度町古野 | 公衆街路灯A | 07ﾃ402 | 190 照明器具 その他（ＶＡ） 換 | 0.007 |  | 190 照明器具 その他（ＶＡ） 換かつ容量0.09以下はLEDと想定 | 12 | 365 | ベタ | 防犯灯 | 1 | LED | [7 empty] | 0 | 1 | 1 | - | 30000 | 0 | - | - | ～10W | 公衆街路灯A～10W | - | - | - | - | 0
1 | 土木課 | 610002 | 3411502047140 | コノク ５９６ | 三重県 桑名市 多度町古野 | 公衆街路灯A | 07ﾄ596 | 190 照明器具 その他（ＶＡ） 換 | 0.007 |  | 190 照明器具 その他（ＶＡ） 換かつ容量0.09以下はLEDと想定 | 12 | 365 | ベタ | 防犯灯 | 1 | LED | [7 empty] | 0 | 1 | 1 | - | 30000 | 0 | - | - | ～10W | 公衆街路灯A～10W | - | - | - | - | 0
1 | 土木課 | 610002 | 3411502047150 | コノク７７１ | 三重県 桑名市 多度町古野 | 公衆街路灯A | 07ﾄ771 | 190 照明器具 その他（ＶＡ） 換 | 0.007 |  | 190 照明器具 その他（ＶＡ） 換かつ容量0.09以下はLEDと想定 | 12 | 365 | ベタ | 防犯灯 | 1 | LED | [7 empty] | 0 | 1 | 1 | - | 30000 | 0 | - | - | ～10W | 公衆街路灯A～10W | - | - | - | - | 0
1 | 土木課 | 610002 | 3411502047180 | コノジチカイ ０７ト５９５ | 三重県 桑名市 多度町古野 | 公衆街路灯A | 07ﾄ595 | 120 蛍光灯（ｋＷ） | 0.02 | 40 |  | 12 | 365 | ベタ | 防犯灯 | 1 | FL20 | [7 empty] | 28 | 1 | 1 | - | 30000 | 8500 | 5.1529 | 10.22 | 20～40W | 公衆街路灯A20～40W | 54.22 | 235.62 | - | - | 34781
1 | 土木課 | 610002 | 3411502047210 | コノク ０７テ４０４ | 三重県 桑名市 多度町古野 | 公衆街路灯A | 07ﾃ404 | 190 照明器具 その他（ＶＡ） 換 | 0.007 |  | 190 照明器具 その他（ＶＡ） 換かつ容量0.09以下はLEDと想定 | 12 | 365 | ベタ | 防犯灯 | 1 | LED | [7 empty] | 0 | 1 | 1 | - | 30000 | 0 | - | - | ～10W | 公衆街路灯A～10W | - | - | - | - | 0
1 | 土木課 | 610002 | 3411502047270 | コノク ７２２ | 三重県 桑名市 多度町古野 | 公衆街路灯A | 07ﾃ722 | 190 照明器具 その他（ＶＡ） 換 | 0.007 |  | 190 照明器具 その他（ＶＡ） 換かつ容量0.09以下はLEDと想定 | 12 | 365 | ベタ | 防犯灯 | 1 | LED | [7 empty] | 0 | 1 | 1 | - | 30000 | 0 | - | - | ～10W | 公衆街路灯A～10W | - | - | - | - | 0
1 | 土木課 | 610002 | 3411502047430 | コノ ジチカイ | 三重県 桑名市 多度町古野 | 公衆街路灯A | 07ﾄ581 | 110 白熱灯（ｋＷ） | 0.04 |  |  | 12 | 365 | ベタ | 防犯灯 | 1 | FL20 | [7 empty] | 28 | 1 | 1 | - | 30000 | 8500 | 5.1529 | 10.22 | 20～40W | 公衆街路灯A20～40W | 54.22 | 235.62 | - | - | 34781
1 | 土木課 | 610002 | 3411502057050 | コノジチカイ ０７テ０６５ | 三重県 桑名市 多度町古野 | 公衆街路灯A | 07ﾃ065 | 190 照明器具 その他（ＶＡ） 換 | 0.007 |  | 190 照明器具 その他（ＶＡ） 換かつ容量0.09以下はLEDと想定 | 12 | 365 | ベタ | 防犯灯 | 1 | LED | [7 empty] | 0 | 1 | 1 | - | 30000 | 0 | - | - | ～10W | 公衆街路灯A～10W | - | - | - | - | 0
1 | 土木課 | 610002 | 3411502057060 | コノジチカイ ０６ツ８１５ | 三重県 桑名市 多度町古野 | 公衆街路灯A | 06ﾂ815 | 120 蛍光灯（ｋＷ） | 0.02 | 40 |  | 12 | 365 | ベタ | 防犯灯 | 1 | FL20 | [7 empty] | 28 | 1 | 1 | - | 30000 | 8500 | 5.1529 | 10.22 | 20～40W | 公衆街路灯A20～40W | 54.22 | 235.62 | - | - | 34781
1 | 土木課 | 610002 | 3411502057070 | コノク ９１３ | 三重県 桑名市 多度町古野 | 公衆街路灯A | 06ﾂ913 | 120 蛍光灯（ｋＷ） | 0.02 | 40 |  | 12 | 365 | ベタ | 防犯灯 | 1 | FL20 | [7 empty] | 28 | 1 | 1 | - | 30000 | 8500 | 5.1529 | 10.22 | 20～40W | 公衆街路灯A20～40W | 54.22 | 235.62 | - | - | 34781
1 | 土木課 | 610002 | 3411502057150 | コノジチカイ ０７テ０６４ | 三重県 桑名市 多度町古野 | 公衆街路灯A | 07ﾃ064 | 120 蛍光灯（ｋＷ） | 0.02 | 40 |  | 12 | 365 | ベタ | 防犯灯 | 1 | FL20 | [7 empty] | 28 | 1 | 1 | - | 30000 | 8500 | 5.1529 | 10.22 | 20～40W | 公衆街路灯A20～40W | 54.22 | 235.62 | - | - | 34781
1 | 土木課 | 610002 | 3411502067050 | 多度町総合支所地域振興課 ０７テ３２１ | 三重県 桑名市 多度町古野 １０１１ | 公衆街路灯A | 07ﾃ321 | 120 蛍光灯（ｋＷ） | 0.02 | 40 |  | 12 | 365 | ベタ | 防犯灯 | 1 | FL20 | [7 empty] | 28 | 1 | 1 | - | 30000 | 8500 | 5.1529 | 10.22 | 20～40W | 公衆街路灯A20～40W | 54.22 | 235.62 | - | - | 34781
1 | 土木課 | 610002 | 3411502067220 | コノク ０７テ２４７ | 三重県 桑名市 多度町古野 | 公衆街路灯A | 07ﾃ247 | 120 蛍光灯（ｋＷ） | 0.02 | 40 |  | 12 | 365 | ベタ | 防犯灯 | 1 | FL20 | [7 empty] | 28 | 1 | 1 | - | 30000 | 8500 | 5.1529 | 10.22 | 20～40W | 公衆街路灯A20～40W | 54.22 | 235.62 | - | - | 34781
1 | 土木課 | 610002 | 3411502067450 | コノ ジチカイ | 三重県 桑名市 多度町古野 | 公衆街路灯A | 07ﾃ241 | 190 照明器具 その他（ＶＡ） 換 | 0.007 |  | 190 照明器具 その他（ＶＡ） 換かつ容量0.09以下はLEDと想定 | 12 | 365 | ベタ | 防犯灯 | 1 | LED | [7 empty] | 0 | 1 | 1 | - | 30000 | 0 | - | - | ～10W | 公衆街路灯A～10W | - | - | - | - | 0
1 | 土木課 | 610002 | 3411503011510 | ヒラガジチカイ | 三重県 桑名市 多度町平古 平賀 | 公衆街路灯A | 10ｿ682 | 190 照明器具 その他（ＶＡ） 換 | 0.007 |  | 190 照明器具 その他（ＶＡ） 換かつ容量0.09以下はLEDと想定 | 12 | 365 | ベタ | 防犯灯 | 1 | LED | [7 empty] | 0 | 1 | 1 | - | 30000 | 0 | - | - | ～10W | 公衆街路灯A～10W | - | - | - | - | 0
1 | 土木課 | 610002 | 3411503017030 | ヒラガジチカイ | 三重県 桑名市 多度町平古 平賀 | 公衆街路灯A | 10ｿ293 | 190 照明器具 その他（ＶＡ） 換 | 0.007 |  | 190 照明器具 その他（ＶＡ） 換かつ容量0.09以下はLEDと想定 | 12 | 365 | ベタ | 防犯灯 | 1 | LED | [7 empty] | 0 | 1 | 1 | - | 30000 | 0 | - | - | ～10W | 公衆街路灯A～10W | - | - | - | - | 0
1 | 土木課 | 610002 | 3411503017080 | 平賀区長 １０ソ５９１ | 三重県 桑名市 多度町平古 平賀 | 公衆街路灯A | 10ｿ591 | 190 照明器具 その他（ＶＡ） 換 | 0.007 |  | 190 照明器具 その他（ＶＡ） 換かつ容量0.09以下はLEDと想定 | 12 | 365 | ベタ | 防犯灯 | 1 | LED | [7 empty] | 0 | 1 | 1 | - | 30000 | 0 | - | - | ～10W | 公衆街路灯A～10W | - | - | - | - | 0
1 | 土木課 | 610002 | 3411503017100 | ヒラカジチカイ １０ソ４８２ | 三重県 桑名市 多度町平古 平賀 | 公衆街路灯A | 10ｿ482 | 120 蛍光灯（ｋＷ） | 0.02 | 40 |  | 12 | 365 | ベタ | 防犯灯 | 1 | FL20 | [7 empty] | 28 | 1 | 1 | - | 30000 | 8500 | 5.1529 | 10.22 | 20～40W | 公衆街路灯A20～40W | 54.22 | 235.62 | - | - | 34781
1 | 土木課 | 610002 | 3411503047020 | ヒラコジチカイ ８９１ | 三重県 桑名市 多度町平古 平賀 | 公衆街路灯A | 09ｿ891 | 190 照明器具 その他（ＶＡ） 換 | 0.007 |  | 190 照明器具 その他（ＶＡ） 換かつ容量0.09以下はLEDと想定 | 12 | 365 | ベタ | 防犯灯 | 1 | LED | [7 empty] | 0 | 1 | 1 | - | 30000 | 0 | - | - | ～10W | 公衆街路灯A～10W | - | - | - | - | 0
1 | 土木課 | 610002 | 3411504017030 | コシキ ジチカイ | 三重県 桑名市 多度町平古 | 公衆街路灯A | 09ｾ751 | 190 照明器具 その他（ＶＡ） 換 | 0.007 |  | 190 照明器具 その他（ＶＡ） 換かつ容量0.09以下はLEDと想定 | 12 | 365 | ベタ | 防犯灯 | 1 | LED | [7 empty] | 0 | 1 | 1 | - | 30000 | 0 | - | - | ～10W | 公衆街路灯A～10W | - | - | - | - | 0
1 | 土木課 | 610002 | 3411504017040 | コシキ ジチカイ | 三重県 桑名市 多度町平古 | 公衆街路灯A | 09ｾ561 | 190 照明器具 その他（ＶＡ） 換 | 0.007 |  | 190 照明器具 その他（ＶＡ） 換かつ容量0.09以下はLEDと想定 | 12 | 365 | ベタ | 防犯灯 | 1 | LED | [7 empty] | 0 | 1 | 1 | - | 30000 | 0 | - | - | ～10W | 公衆街路灯A～10W | - | - | - | - | 0
1 | 土木課 | 610002 | 3411504017140 | 多度町建設課 ０９セ５６３ | 三重県 桑名市 多度町平古 古敷 | 公衆街路灯A | 09ｾ563 | 190 照明器具 その他（ＶＡ） 換 | 0.007 |  | 190 照明器具 その他（ＶＡ） 換かつ容量0.09以下はLEDと想定 | 12 | 365 | ベタ | 防犯灯 | 1 | LED | [7 empty] | 0 | 1 | 1 | - | 30000 | 0 | - | - | ～10W | 公衆街路灯A～10W | - | - | - | - | 0
1 | 土木課 | 610002 | 3411504017150 | 多度町建設課 ０９セ９４１ | 三重県 桑名市 多度町平古 古敷 | 公衆街路灯A | 09ｾ941 | 120 蛍光灯（ｋＷ） | 0.02 | 40 |  | 12 | 365 | ベタ | 防犯灯 | 1 | FL20 | [7 empty] | 28 | 1 | 1 | - | 30000 | 8500 | 5.1529 | 10.22 | 20～40W | 公衆街路灯A20～40W | 54.22 | 235.62 | - | - | 34781
1 | 土木課 | 610002 | 3411504017160 | 多度町建設課 ０９セ６６２ | 三重県 桑名市 多度町平古 | 公衆街路灯A | 09ｾ662 | 120 蛍光灯（ｋＷ） | 0.02 | 40 |  | 12 | 365 | ベタ | 防犯灯 | 1 | FL20 | [7 empty] | 28 | 1 | 1 | - | 30000 | 8500 | 5.1529 | 10.22 | 20～40W | 公衆街路灯A20～40W | 54.22 | 235.62 | - | - | 34781
1 | 土木課 | 610002 | 3411504017170 | 古敷自治会 ０９セ５６４ | 三重県 桑名市 多度町平古 | 公衆街路灯A | 09ｾ564 | 160 ナトリウム灯（ＶＡ） 換 | 0.097 | 100 |  | 12 | 365 | ベタ | 道路灯 | 1 | NH70 | [7 empty] | 93 | 1 | 1 | - | 30000 | 9000 | 4.8667 | 33.945 | 60～100W | 公衆街路灯A60～100W | 135.55 | 534.6 | - | - | 80418
1 | 土木課 | 610002 | 3411505011910 | ニシフクナガ シユウカイシヨ | 三重県 桑名市 多度町福永 西福永 | 公衆街路灯A | 08ｿ692 | 110 白熱灯（ｋＷ） | 0.04 |  |  | 12 | 365 | ベタ | 防犯灯 | 1 | FL20 | [7 empty] | 28 | 1 | 1 | - | 30000 | 8500 | 5.1529 | 10.22 | 20～40W | 公衆街路灯A20～40W | 54.22 | 235.62 | - | - | 34781
1 | 土木課 | 610002 | 3411505017070 | 西福永 総代 ３０４ | 三重県 桑名市 多度町福永 西福永 | 公衆街路灯A | 08ｾ304 | 120 蛍光灯（ｋＷ） | 0.02 | 40 |  | 12 | 365 | ベタ | 防犯灯 | 1 | FL20 | [7 empty] | 28 | 1 | 1 | - | 30000 | 8500 | 5.1529 | 10.22 | 20～40W | 公衆街路灯A20～40W | 54.22 | 235.62 | - | - | 34781
1 | 土木課 | 610002 | 3411505017090 | ニシフクナガジジカイ ０８ソ８９３ | 三重県 桑名市 多度町福永 西福永 | 公衆街路灯A | 08ｿ893 | 120 蛍光灯（ｋＷ） | 0.02 | 40 |  | 12 | 365 | ベタ | 防犯灯 | 1 | FL20 | [7 empty] | 28 | 1 | 1 | - | 30000 | 8500 | 5.1529 | 10.22 | 20～40W | 公衆街路灯A20～40W | 54.22 | 235.62 | - | - | 34781
1 | 土木課 | 610002 | 3411505017150 | ニシフクナガソウダイ３０３ | 三重県 桑名市 多度町福永 西福永 | 公衆街路灯A | 08ｾ305 | 120 蛍光灯（ｋＷ） | 0.04 | 50 |  | 12 | 365 | ベタ | 防犯灯 | 1 | FL40 | [7 empty] | 47 | 2 | 2 | - | 30000 | 12000 | 7.3 | 34.31 | 40～60W | 公衆街路灯A40～60W | 81.33 | 335.28 | - | - | 99986
1 | 土木課 | 610002 | 3411505017170 | ニシフクナガソウダイ３１４ | 三重県 桑名市 多度町福永 西福永 | 公衆街路灯A | 09ｾ314 | 120 蛍光灯（ｋＷ） | 0.02 | 40 |  | 12 | 365 | ベタ | 防犯灯 | 1 | FL20 | [7 empty] | 28 | 1 | 1 | - | 30000 | 8500 | 5.1529 | 10.22 | 20～40W | 公衆街路灯A20～40W | 54.22 | 235.62 | - | - | 34781
1 | 土木課 | 610002 | 3411505017240 | タドチヨウ ヤクバ | 三重県 桑名市 多度町福永 西福永 | 公衆街路灯A | 08ｾ363 | 120 蛍光灯（ｋＷ） | 0.02 | 40 |  | 12 | 365 | ベタ | 防犯灯 | 1 | FL20 | [7 empty] | 28 | 1 | 1 | - | 30000 | 8500 | 5.1529 | 10.22 | 20～40W | 公衆街路灯A20～40W | 54.22 | 235.62 | - | - | 34781
1 | 土木課 | 610002 | 3411505017280 | タドチヨウヤクハケンセツカ０８セ１０８ | 三重県 桑名市 多度町香取 | 公衆街路灯A | 08ｾ108 | 120 蛍光灯（ｋＷ） | 0.02 | 40 |  | 12 | 365 | ベタ | 防犯灯 | 1 | FL20 | [7 empty] | 28 | 1 | 1 | - | 30000 | 8500 | 5.1529 | 10.22 | 20～40W | 公衆街路灯A20～40W | 54.22 | 235.62 | - | - | 34781
1 | 土木課 | 610002 | 3411505017290 | タドチヨウヤクハケンセツカ０８セ１０１ | 三重県 桑名市 多度町香取 | 公衆街路灯A | 08ｾ101 | 120 蛍光灯（ｋＷ） | 0.02 | 40 |  | 12 | 365 | ベタ | 防犯灯 | 1 | FL20 | [7 empty] | 28 | 1 | 1 | - | 30000 | 8500 | 5.1529 | 10.22 | 20～40W | 公衆街路灯A20～40W | 54.22 | 235.62 | - | - | 34781
1 | 土木課 | 610002 | 3411505017330 | 香取自治会 ０８セ１０９ | 三重県 桑名市 多度町福永 西福永 | 公衆街路灯A | 08ｾ109 | 120 蛍光灯（ｋＷ） | 0.02 | 40 |  | 12 | 365 | ベタ | 防犯灯 | 1 | FL20 | [7 empty] | 28 | 1 | 1 | - | 30000 | 8500 | 5.1529 | 10.22 | 20～40W | 公衆街路灯A20～40W | 54.22 | 235.62 | - | - | 34781
1 | 土木課 | 610002 | 3411505017380 | ヒガシフクナガ０８セ３７２ | 三重県 桑名市 多度町福永 | 公衆街路灯A | 08ｾ372 | 190 照明器具 その他（ＶＡ） 換 | 0.007 |  | 190 照明器具 その他（ＶＡ） 換かつ容量0.09以下はLEDと想定 | 12 | 365 | ベタ | 防犯灯 | 1 | LED | [7 empty] | 0 | 1 | 1 | - | 30000 | 0 | - | - | ～10W | 公衆街路灯A～10W | - | - | - | - | 0
1 | 土木課 | 610002 | 3411505017520 | 多度町建設課 ０８セ２２２ | 三重県 桑名市 多度町香取 | 公衆街路灯A | 08ｾ222 | 190 照明器具 その他（ＶＡ） 換 | 0.057 |  | 190 照明器具 その他（ＶＡ） 換かつ容量0.09以下はLEDと想定 | 12 | 365 | ベタ | 道路灯 | 1 | LED | [7 empty] | 0 | 1 | 1 | - | 30000 | 0 | - | - | 60～100W | 公衆街路灯A60～100W | - | - | - | - | 0
1 | 土木課 | 610002 | 3411505017530 | タドチヨウヤクバ１１７ | 三重県 桑名市 多度町福永 西福永 | 公衆街路灯A | 08ｾ117 | 150 水銀灯（ｋＷ） | 0.2 | 250 |  | 12 | 365 | ベタ | 道路灯 | 1 | HF200 | [7 empty] | 228 | 1 | 1 | - | 30000 | 12000 | 3.65 | 83.22 | 200～300W | 公衆街路灯A200～300W | 406.65 | 1603.8 | - | - | 241254
1 | 土木課 | 610002 | 3411505017560 | 西福永自治会 ０８ソ４９１ | 三重県 桑名市 多度町福永 西福永 | 公衆街路灯A | 08ｾ501 | 120 蛍光灯（ｋＷ） | 0.02 | 40 |  | 12 | 365 | ベタ | 防犯灯 | 1 | FL20 | [7 empty] | 28 | 1 | 1 | - | 30000 | 8500 | 5.1529 | 10.22 | 20～40W | 公衆街路灯A20～40W | 54.22 | 235.62 | - | - | 34781
1 | 土木課 | 610002 | 3411505017570 | 香取自治会 ０８セ００７ | 三重県 桑名市 多度町福永 西福永 | 公衆街路灯A | 08ｾ007 | 120 蛍光灯（ｋＷ） | 0.02 | 40 |  | 12 | 365 | ベタ | 防犯灯 | 1 | FL20 | [7 empty] | 28 | 1 | 1 | - | 30000 | 8500 | 5.1529 | 10.22 | 20～40W | 公衆街路灯A20～40W | 54.22 | 235.62 | - | - | 34781
1 | 土木課 | 610002 | 3411505017580 | 香取自治会 ０８セ１０ア | 三重県 桑名市 多度町福永 西福永 | 公衆街路灯A | 08ｾ10ｱ | 120 蛍光灯（ｋＷ） | 0.02 | 40 |  | 12 | 365 | ベタ | 防犯灯 | 1 | FL20 | [7 empty] | 28 | 1 | 1 | - | 30000 | 8500 | 5.1529 | 10.22 | 20～40W | 公衆街路灯A20～40W | 54.22 | 235.62 | - | - | 34781
1 | 土木課 | 610002 | 3411505017740 | 西福永自治会 ０８ソ８９４ | 三重県 桑名市 多度町福永 西福永 | 公衆街路灯A | 08ｿ894 | 150 水銀灯（ｋＷ） | 0.08 | 100 |  | 12 | 365 | ベタ | 道路灯 | 1 | HF80 | [7 empty] | 99 | 1 | 1 | - | 30000 | 12000 | 3.65 | 36.135 | 60～100W | 公衆街路灯A60～100W | 135.55 | 534.6 | - | - | 80418
1 | 土木課 | 610002 | 3411505017790 | 多度町建設課 ０８セ７０２ | 三重県 桑名市 多度町福永 西福永 | 公衆街路灯A | 08ｾ702 | 120 蛍光灯（ｋＷ） | 0.02 | 40 |  | 12 | 365 | ベタ | 防犯灯 | 1 | FL20 | [7 empty] | 28 | 1 | 1 | - | 30000 | 8500 | 5.1529 | 10.22 | 20～40W | 公衆街路灯A20～40W | 54.22 | 235.62 | - | - | 34781
1 | 土木課 | 610002 | 3411505017810 | 多度町建設課 ０８セ６０１ | 三重県 桑名市 多度町福永 西福永 | 公衆街路灯A | 08ｾ601 | 120 蛍光灯（ｋＷ） | 0.02 | 40 |  | 12 | 365 | ベタ | 防犯灯 | 1 | FL20 | [7 empty] | 28 | 1 | 1 | - | 30000 | 8500 | 5.1529 | 10.22 | 20～40W | 公衆街路灯A20～40W | 54.22 | 235.62 | - | - | 34781
1 | 土木課 | 610002 | 3411505017820 | 桑名市多度町総合支所 地域振興課 ７０２ | 三重県 桑名市 多度町福永 西福永 ４４０－８ | 公衆街路灯A | 08ｾ702 | 120 蛍光灯（ｋＷ） | 0.02 | 40 |  | 12 | 365 | ベタ | 防犯灯 | 1 | FL20 | [7 empty] | 28 | 1 | 1 | - | 30000 | 8500 | 5.1529 | 10.22 | 20～40W | 公衆街路灯A20～40W | 54.22 | 235.62 | - | - | 34781
1 | 土木課 | 610002 | 3411505027160 | 多度町総合支所地域振興課 ０９ソ１９１ | 三重県 桑名市 多度町福永 西福永 １６５０－２４ | 公衆街路灯A | 09ｿ191 | 120 蛍光灯（ｋＷ） | 0.02 | 40 |  | 12 | 365 | ベタ | 防犯灯 | 1 | FL20 | [7 empty] | 28 | 1 | 1 | - | 30000 | 8500 | 5.1529 | 10.22 | 20～40W | 公衆街路灯A20～40W | 54.22 | 235.62 | - | - | 34781
1 | 土木課 | 610002 | 3411505027170 | ニシフクナガジチ １９３ | 三重県 桑名市 多度町福永 西福永 | 公衆街路灯A | 09ｿ193 | 120 蛍光灯（ｋＷ） | 0.02 | 40 |  | 12 | 365 | ベタ | 防犯灯 | 1 | FL20 | [7 empty] | 28 | 1 | 1 | - | 30000 | 8500 | 5.1529 | 10.22 | 20～40W | 公衆街路灯A20～40W | 54.22 | 235.62 | - | - | 34781
1 | 土木課 | 610002 | 3411505027190 | ニシフクナガジチ ３９４ | 三重県 桑名市 多度町福永 西福永 | 公衆街路灯A | 09ｿ394 | 190 照明器具 その他（ＶＡ） 換 | 0.007 |  | 190 照明器具 その他（ＶＡ） 換かつ容量0.09以下はLEDと想定 | 12 | 365 | ベタ | 防犯灯 | 1 | LED | [7 empty] | 0 | 1 | 1 | - | 30000 | 0 | - | - | ～10W | 公衆街路灯A～10W | - | - | - | - | 0
1 | 土木課 | 610002 | 3411505027220 | 多度町建設課 ０９ソ２９３ | 三重県 桑名市 多度町福永 西福永 | 公衆街路灯A | 09ｿ293 | 120 蛍光灯（ｋＷ） | 0.02 | 40 |  | 12 | 365 | ベタ | 防犯灯 | 1 | FL20 | [7 empty] | 28 | 1 | 1 | - | 30000 | 8500 | 5.1529 | 10.22 | 20～40W | 公衆街路灯A20～40W | 54.22 | 235.62 | - | - | 34781
1 | 土木課 | 610002 | 3411505027230 | 多度町建設課 ０９セ００１ | 三重県 桑名市 多度町福永 西福永 | 公衆街路灯A | 09ｾ001 | 120 蛍光灯（ｋＷ） | 0.02 | 40 |  | 12 | 365 | ベタ | 防犯灯 | 1 | FL20 | [7 empty] | 28 | 1 | 1 | - | 30000 | 8500 | 5.1529 | 10.22 | 20～40W | 公衆街路灯A20～40W | 54.22 | 235.62 | - | - | 34781
1 | 土木課 | 610002 | 3411505027240 | 多度町建設課 ０９セ００２ | 三重県 桑名市 多度町福永 西福永 | 公衆街路灯A | 09ｾ002 | 120 蛍光灯（ｋＷ） | 0.02 | 40 |  | 12 | 365 | ベタ | 防犯灯 | 1 | FL20 | [7 empty] | 28 | 1 | 1 | - | 30000 | 8500 | 5.1529 | 10.22 | 20～40W | 公衆街路灯A20～40W | 54.22 | 235.62 | - | - | 34781
1 | 土木課 | 610002 | 3411505030910 | ニシフクナガ シユウカイシヨ | 三重県 桑名市 多度町福永 西福永 | 公衆街路灯A | 09ｾ421 | 110 白熱灯（ｋＷ） | 0.04 |  |  | 12 | 365 | ベタ | 防犯灯 | 1 | FL20 | [7 empty] | 28 | 1 | 1 | - | 30000 | 8500 | 5.1529 | 10.22 | 20～40W | 公衆街路灯A20～40W | 54.22 | 235.62 | - | - | 34781
1 | 土木課 | 610002 | 3411505037040 | ニシフクナガジチカイ４９３ | 三重県 桑名市 多度町福永 西福永 | 公衆街路灯A | 09ｿ493 | 120 蛍光灯（ｋＷ） | 0.02 | 40 |  | 12 | 365 | ベタ | 防犯灯 | 1 | FL20 | [7 empty] | 28 | 1 | 1 | - | 30000 | 8500 | 5.1529 | 10.22 | 20～40W | 公衆街路灯A20～40W | 54.22 | 235.62 | - | - | 34781
1 | 土木課 | 610002 | 3411505037050 | ニシフクナガジチカイ４１５ | 三重県 桑名市 多度町福永 西福永 | 公衆街路灯A | 09ｾ415 | 120 蛍光灯（ｋＷ） | 0.02 | 40 |  | 12 | 365 | ベタ | 防犯灯 | 1 | FL20 | [7 empty] | 28 | 1 | 1 | - | 30000 | 8500 | 5.1529 | 10.22 | 20～40W | 公衆街路灯A20～40W | 54.22 | 235.62 | - | - | 34781
1 | 土木課 | 610002 | 3411505037060 | ニシフクナガジチカイ０９３ | 三重県 桑名市 多度町福永 西福永 | 公衆街路灯A | 09ｿ093 | 120 蛍光灯（ｋＷ） | 0.02 | 40 |  | 12 | 365 | ベタ | 防犯灯 | 1 | FL20 | [7 empty] | 28 | 1 | 1 | - | 30000 | 8500 | 5.1529 | 10.22 | 20～40W | 公衆街路灯A20～40W | 54.22 | 235.62 | - | - | 34781
1 | 土木課 | 610002 | 3411505037080 | 多度町総合支所地域振興課２０公衆街路灯Ａ | 三重県 桑名市 多度町福永 西福永 | 公衆街路灯A | 09ｾ301 | 120 蛍光灯（ｋＷ） | 0.02 | 40 |  | 12 | 365 | ベタ | 防犯灯 | 1 | FL20 | [7 empty] | 28 | 1 | 1 | - | 30000 | 8500 | 5.1529 | 10.22 | 20～40W | 公衆街路灯A20～40W | 54.22 | 235.62 | - | - | 34781
1 | 土木課 | 610002 | 3411505037110 | 西福永自治会 ０９セ４１７ | 三重県 桑名市 多度町福永 西福永 | 公衆街路灯A | 09ｾ417 | 120 蛍光灯（ｋＷ） | 0.02 | 40 |  | 12 | 365 | ベタ | 防犯灯 | 1 | FL20 | [7 empty] | 28 | 1 | 1 | - | 30000 | 8500 | 5.1529 | 10.22 | 20～40W | 公衆街路灯A20～40W | 54.22 | 235.62 | - | - | 34781
1 | 土木課 | 610002 | 3411505037140 | コシキジチカイ ０９セ４４３ | 三重県 桑名市 多度町福永 西福永 | 公衆街路灯A | 09ｾ443 | 160 ナトリウム灯（ＶＡ） 換 | 0.057 | 57 |  | 12 | 365 | ベタ | 防犯灯 | 1 | NH40 | [7 empty] | 52 | 1 | 1 | - | 30000 | 9000 | 4.8667 | 18.98 | 40～60W | 公衆街路灯A40～60W | 81.33 | 335.28 | - | - | 49993
1 | 土木課 | 610002 | 3411505037150 | 桑名市多度町建設課 ０９セ４３１ | 三重県 桑名市 多度町福永 | 公衆街路灯A | 09ｾ431 | 190 照明器具 その他（ＶＡ） 換 | 0.007 |  | 190 照明器具 その他（ＶＡ） 換かつ容量0.09以下はLEDと想定 | 12 | 365 | ベタ | 防犯灯 | 1 | LED | [7 empty] | 0 | 1 | 1 | - | 30000 | 0 | - | - | ～10W | 公衆街路灯A～10W | - | - | - | - | 0
1 | 土木課 | 610002 | 3411505037180 | ニシフクナガ シユウカイシヨ | 三重県 桑名市 多度町福永 西福永 | 公衆街路灯A | 08ｾ301 | 190 照明器具 その他（ＶＡ） 換 | 0.007 |  | 190 照明器具 その他（ＶＡ） 換かつ容量0.09以下はLEDと想定 | 12 | 365 | ベタ | 防犯灯 | 1 | LED | [7 empty] | 0 | 1 | 1 | - | 30000 | 0 | - | - | ～10W | 公衆街路灯A～10W | - | - | - | - | 0
1 | 土木課 | 610002 | 3411505037210 | 西福永自治会 ０９ソ５９４ | 三重県 桑名市 多度町福永 西福永 | 公衆街路灯A | 09ｿ594 | 120 蛍光灯（ｋＷ） | 0.02 | 40 |  | 12 | 365 | ベタ | 防犯灯 | 1 | FL20 | [7 empty] | 28 | 1 | 1 | - | 30000 | 8500 | 5.1529 | 10.22 | 20～40W | 公衆街路灯A20～40W | 54.22 | 235.62 | - | - | 34781
1 | 土木課 | 610002 | 3411505037250 | ニシフクナガジチ ５９１ | 三重県 桑名市 多度町福永 西福永 | 公衆街路灯A | 09ｿ591 | 190 照明器具 その他（ＶＡ） 換 | 0.007 |  | 190 照明器具 その他（ＶＡ） 換かつ容量0.09以下はLEDと想定 | 12 | 365 | ベタ | 防犯灯 | 1 | LED | [7 empty] | 0 | 1 | 1 | - | 30000 | 0 | - | - | ～10W | 公衆街路灯A～10W | - | - | - | - | 0
1 | 土木課 | 610002 | 3411505047040 | 平賀区長 ０９ソ８９３ | 三重県 桑名市 多度町福永 | 公衆街路灯A | 09ｿ893 | 190 照明器具 その他（ＶＡ） 換 | 0.007 |  | 190 照明器具 その他（ＶＡ） 換かつ容量0.09以下はLEDと想定 | 12 | 365 | ベタ | 防犯灯 | 1 | LED | [7 empty] | 0 | 1 | 1 | - | 30000 | 0 | - | - | ～10W | 公衆街路灯A～10W | - | - | - | - | 0
1 | 土木課 | 610002 | 3411505047070 | 西福永自治会 ０９ソ６９３ | 三重県 桑名市 多度町福永 | 公衆街路灯A | 09ｿ693 | 190 照明器具 その他（ＶＡ） 換 | 0.007 |  | 190 照明器具 その他（ＶＡ） 換かつ容量0.09以下はLEDと想定 | 12 | 365 | ベタ | 防犯灯 | 1 | LED | [7 empty] | 0 | 1 | 1 | - | 30000 | 0 | - | - | ～10W | 公衆街路灯A～10W | - | - | - | - | 0
1 | 土木課 | 610002 | 3411505047090 | 平賀自治会 １０セ００２ | 三重県 桑名市 多度町福永 西福永 | 公衆街路灯A | 10ｾ002 | 120 蛍光灯（ｋＷ） | 0.02 | 40 |  | 12 | 365 | ベタ | 防犯灯 | 1 | FL20 | [7 empty] | 28 | 1 | 1 | - | 30000 | 8500 | 5.1529 | 10.22 | 20～40W | 公衆街路灯A20～40W | 54.22 | 235.62 | - | - | 34781
1 | 土木課 | 610002 | 3411505047100 | ヒラカジチカイ １０ソ１９２ | 三重県 桑名市 多度町福永 西福永 | 公衆街路灯A | 10ｿ192 | 120 蛍光灯（ｋＷ） | 0.02 | 40 |  | 12 | 365 | ベタ | 防犯灯 | 1 | FL20 | [7 empty] | 28 | 1 | 1 | - | 30000 | 8500 | 5.1529 | 10.22 | 20～40W | 公衆街路灯A20～40W | 54.22 | 235.62 | - | - | 34781
1 | 土木課 | 610002 | 3411505047110 | ヒラカジチカイ １０ソ０９１ | 三重県 桑名市 多度町平古 平賀 | 公衆街路灯A | 10ｿ091 | 120 蛍光灯（ｋＷ） | 0.02 | 40 |  | 12 | 365 | ベタ | 防犯灯 | 1 | FL20 | [7 empty] | 28 | 1 | 1 | - | 30000 | 8500 | 5.1529 | 10.22 | 20～40W | 公衆街路灯A20～40W | 54.22 | 235.62 | - | - | 34781
1 | 土木課 | 610002 | 3411506017060 | ヒガシフクナガジチ８０１ | 三重県 桑名市 多度町福永 東福永 | 公衆街路灯A | 08ｽ805 | 110 白熱灯（ｋＷ） | 0.04 |  |  | 12 | 365 | ベタ | 防犯灯 | 1 | FL20 | [7 empty] | 28 | 1 | 1 | - | 30000 | 8500 | 5.1529 | 10.22 | 20～40W | 公衆街路灯A20～40W | 54.22 | 235.62 | - | - | 34781
1 | 土木課 | 610002 | 3411506017150 | ヒガシフクナガク ４２４ | 三重県 桑名市 多度町福永 東福永 １１６ | 公衆街路灯A | 08ｽ424 | 190 照明器具 その他（ＶＡ） 換 | 0.007 |  | 190 照明器具 その他（ＶＡ） 換かつ容量0.09以下はLEDと想定 | 12 | 365 | ベタ | 防犯灯 | 1 | LED | [7 empty] | 0 | 1 | 1 | - | 30000 | 0 | - | - | ～10W | 公衆街路灯A～10W | - | - | - | - | 0
1 | 土木課 | 610002 | 3411506017170 | 東福永 ２３１ | 三重県 桑名市 多度町福永 東福永 | 公衆街路灯A | 08ｾ231 | 190 照明器具 その他（ＶＡ） 換 | 0.007 |  | 190 照明器具 その他（ＶＡ） 換かつ容量0.09以下はLEDと想定 | 12 | 365 | ベタ | 防犯灯 | 1 | LED | [7 empty] | 0 | 1 | 1 | - | 30000 | 0 | - | - | ～10W | 公衆街路灯A～10W | - | - | - | - | 0
1 | 土木課 | 610002 | 3411506017180 | 東福永 ２５２ | 三重県 桑名市 多度町福永 東福永 | 公衆街路灯A | 08ｾ252 | 190 照明器具 その他（ＶＡ） 換 | 0.007 |  | 190 照明器具 その他（ＶＡ） 換かつ容量0.09以下はLEDと想定 | 12 | 365 | ベタ | 防犯灯 | 1 | LED | [7 empty] | 0 | 1 | 1 | - | 30000 | 0 | - | - | ～10W | 公衆街路灯A～10W | - | - | - | - | 0
1 | 土木課 | 610002 | 3411506017190 | ヒガシフクナガ０８ス４１１ | 三重県 桑名市 多度町多度 ２丁目 | 公衆街路灯A | 08ｽ411 | 190 照明器具 その他（ＶＡ） 換 | 0.007 |  | 190 照明器具 その他（ＶＡ） 換かつ容量0.09以下はLEDと想定 | 12 | 365 | ベタ | 防犯灯 | 1 | LED | [7 empty] | 0 | 1 | 1 | - | 30000 | 0 | - | - | ～10W | 公衆街路灯A～10W | - | - | - | - | 0
1 | 土木課 | 610002 | 3411506017250 | ヒガシフクナガ０８ス４０２ | 三重県 桑名市 多度町福永 東福永 | 公衆街路灯A | 08ｽ402 | 190 照明器具 その他（ＶＡ） 換 | 0.007 |  | 190 照明器具 その他（ＶＡ） 換かつ容量0.09以下はLEDと想定 | 12 | 365 | ベタ | 防犯灯 | 1 | LED | [7 empty] | 0 | 1 | 1 | - | 30000 | 0 | - | - | ～10W | 公衆街路灯A～10W | - | - | - | - | 0
1 | 土木課 | 610002 | 3411506017330 | タドチヨウヤクバ ０８セ２４２ | 三重県 桑名市 多度町福永 東福永 | 公衆街路灯A | 08ｾ242 | 120 蛍光灯（ｋＷ） | 0.02 | 40 |  | 12 | 365 | ベタ | 防犯灯 | 1 | FL20 | [7 empty] | 28 | 1 | 1 | - | 30000 | 8500 | 5.1529 | 10.22 | 20～40W | 公衆街路灯A20～40W | 54.22 | 235.62 | - | - | 34781
1 | 土木課 | 610002 | 3411506017400 | 多度町建設課 ０９セ２８１ | 三重県 桑名市 多度町福永 東福永 | 公衆街路灯A | 09ｾ281 | 120 蛍光灯（ｋＷ） | 0.02 | 40 |  | 12 | 365 | ベタ | 防犯灯 | 1 | FL20 | [7 empty] | 28 | 1 | 1 | - | 30000 | 8500 | 5.1529 | 10.22 | 20～40W | 公衆街路灯A20～40W | 54.22 | 235.62 | - | - | 34781
1 | 土木課 | 610002 | 3411506017410 | 多度町建設課 ０８セ９９２ | 三重県 桑名市 多度町福永 東福永 | 公衆街路灯A | 08ｾ992 | 120 蛍光灯（ｋＷ） | 0.02 | 40 |  | 12 | 365 | ベタ | 防犯灯 | 1 | FL20 | [7 empty] | 28 | 1 | 1 | - | 30000 | 8500 | 5.1529 | 10.22 | 20～40W | 公衆街路灯A20～40W | 54.22 | 235.62 | - | - | 34781
1 | 土木課 | 610002 | 3411506017420 | 多度町建設課 ０９セ０９２ | 三重県 桑名市 多度町福永 東福永 | 公衆街路灯A | 09ｾ092 | 190 照明器具 その他（ＶＡ） 換 | 0.007 |  | 190 照明器具 その他（ＶＡ） 換かつ容量0.09以下はLEDと想定 | 12 | 365 | ベタ | 防犯灯 | 1 | LED | [7 empty] | 0 | 1 | 1 | - | 30000 | 0 | - | - | ～10W | 公衆街路灯A～10W | - | - | - | - | 0
1 | 土木課 | 610002 | 3411507010100 | ユイクジチカイ ０８ソ７１４ | 三重県 桑名市 多度町柚井 | 公衆街路灯A | 08ｿ714 | 120 蛍光灯（ｋＷ） | 0.02 | 40 |  | 12 | 365 | ベタ | 防犯灯 | 1 | FL20 | [7 empty] | 28 | 1 | 1 | - | 30000 | 8500 | 5.1529 | 10.22 | 20～40W | 公衆街路灯A20～40W | 54.22 | 235.62 | - | - | 34781
1 | 土木課 | 610002 | 3411507017000 | 多度町建設課０７ソ９４２ | 三重県 桑名市 多度町柚井 | 公衆街路灯A | 07ｿ942 | 190 照明器具 その他（ＶＡ） 換 | 0.007 |  | 190 照明器具 その他（ＶＡ） 換かつ容量0.09以下はLEDと想定 | 12 | 365 | ベタ | 防犯灯 | 1 | LED | [7 empty] | 0 | 1 | 1 | - | 30000 | 0 | - | - | ～10W | 公衆街路灯A～10W | - | - | - | - | 0
1 | 土木課 | 610002 | 3411507017010 | ユイクジチカイ ０８ソ０４７ | 三重県 桑名市 多度町柚井 | 公衆街路灯A | 08ｿ047 | 120 蛍光灯（ｋＷ） | 0.02 | 40 |  | 12 | 365 | ベタ | 防犯灯 | 1 | FL20 | [7 empty] | 28 | 1 | 1 | - | 30000 | 8500 | 5.1529 | 10.22 | 20～40W | 公衆街路灯A20～40W | 54.22 | 235.62 | - | - | 34781
1 | 土木課 | 610002 | 3411507017030 | オヤマジチカイ７４６ | 三重県 桑名市 多度町小山 | 公衆街路灯A | 07ｿ746 | 190 照明器具 その他（ＶＡ） 換 | 0.007 |  | 190 照明器具 その他（ＶＡ） 換かつ容量0.09以下はLEDと想定 | 12 | 365 | ベタ | 防犯灯 | 1 | LED | [7 empty] | 0 | 1 | 1 | - | 30000 | 0 | - | - | ～10W | 公衆街路灯A～10W | - | - | - | - | 0
1 | 土木課 | 610002 | 3411507018150 | ユイジチカイ ０７タ８９１ | 三重県 桑名市 多度町柚井 | 公衆街路灯A | 07ﾀ891 | 120 蛍光灯（ｋＷ） | 0.02 | 40 |  | 12 | 365 | ベタ | 防犯灯 | 1 | FL20 | [7 empty] | 28 | 1 | 1 | - | 30000 | 8500 | 5.1529 | 10.22 | 20～40W | 公衆街路灯A20～40W | 54.22 | 235.62 | - | - | 34781
1 | 土木課 | 610002 | 3411507037040 | ユイジチカイ ０７ソ９４６ | 三重県 桑名市 多度町柚井 | 公衆街路灯A | 07ｿ946 | 190 照明器具 その他（ＶＡ） 換 | 0.007 |  | 190 照明器具 その他（ＶＡ） 換かつ容量0.09以下はLEDと想定 | 12 | 365 | ベタ | 防犯灯 | 1 | LED | [7 empty] | 0 | 1 | 1 | - | 30000 | 0 | - | - | ～10W | 公衆街路灯A～10W | - | - | - | - | 0
1 | 土木課 | 610002 | 3411507037050 | ユイジチカイ ０８ソ１５１ | 三重県 桑名市 多度町柚井 １８２９ ミズタニリヨウヘイ | 公衆街路灯A | 08ｿ151 | 190 照明器具 その他（ＶＡ） 換 | 0.007 |  | 190 照明器具 その他（ＶＡ） 換かつ容量0.09以下はLEDと想定 | 12 | 365 | ベタ | 防犯灯 | 1 | LED | [7 empty] | 0 | 1 | 1 | - | 30000 | 0 | - | - | ～10W | 公衆街路灯A～10W | - | - | - | - | 0
1 | 土木課 | 610002 | 3411507037130 | 多度町総合支所 建設課 ０７ソ９４８ | 三重県 桑名市 多度町柚井 | 公衆街路灯A | 07ｿ948 | 120 蛍光灯（ｋＷ） | 0.02 | 40 |  | 12 | 365 | ベタ | 防犯灯 | 1 | FL20 | [7 empty] | 28 | 1 | 1 | - | 30000 | 8500 | 5.1529 | 10.22 | 20～40W | 公衆街路灯A20～40W | 54.22 | 235.62 | - | - | 34781
1 | 土木課 | 610002 | 3411507037140 | ユイクチヨウ ０７ソ９４６ | 三重県 桑名市 多度町多度 ２丁目 | 公衆街路灯A | 07ｿ943 | 120 蛍光灯（ｋＷ） | 0.02 | 40 |  | 12 | 365 | ベタ | 防犯灯 | 1 | FL20 | [7 empty] | 28 | 1 | 1 | - | 30000 | 8500 | 5.1529 | 10.22 | 20～40W | 公衆街路灯A20～40W | 54.22 | 235.62 | - | - | 34781
1 | 土木課 | 610002 | 3411507037160 | ユイジチカイ ０７ソ９３４ | 三重県 桑名市 多度町柚井 | 公衆街路灯A | 07ｿ934 | 190 照明器具 その他（ＶＡ） 換 | 0.007 |  | 190 照明器具 その他（ＶＡ） 換かつ容量0.09以下はLEDと想定 | 12 | 365 | ベタ | 防犯灯 | 1 | LED | [7 empty] | 0 | 1 | 1 | - | 30000 | 0 | - | - | ～10W | 公衆街路灯A～10W | - | - | - | - | 0
1 | 土木課 | 610002 | 3411507037190 | 多度町建設課 ０７ソ９４３ | 三重県 桑名市 多度町柚井 | 公衆街路灯A | 07ｿ943 | 190 照明器具 その他（ＶＡ） 換 | 0.007 |  | 190 照明器具 その他（ＶＡ） 換かつ容量0.09以下はLEDと想定 | 12 | 365 | ベタ | 防犯灯 | 1 | LED | [7 empty] | 0 | 1 | 1 | - | 30000 | 0 | - | - | ～10W | 公衆街路灯A～10W | - | - | - | - | 0
1 | 土木課 | 610002 | 3411507037200 | 多度町建設課０７ソ９４４ | 三重県 桑名市 多度町戸津 | 公衆街路灯A | 07ｿ944 | 120 蛍光灯（ｋＷ） | 0.02 | 40 |  | 12 | 365 | ベタ | 防犯灯 | 1 | FL20 | [7 empty] | 28 | 1 | 1 | - | 30000 | 8500 | 5.1529 | 10.22 | 20～40W | 公衆街路灯A20～40W | 54.22 | 235.62 | - | - | 34781
1 | 土木課 | 610002 | 3411507047000 | ユイジチカイ ０７ソ９５３ | 三重県 桑名市 多度町柚井 | 公衆街路灯A | 07ｿ953 | 190 照明器具 その他（ＶＡ） 換 | 0.007 |  | 190 照明器具 その他（ＶＡ） 換かつ容量0.09以下はLEDと想定 | 12 | 365 | ベタ | 防犯灯 | 1 | LED | [7 empty] | 0 | 1 | 1 | - | 30000 | 0 | - | - | ～10W | 公衆街路灯A～10W | - | - | - | - | 0
1 | 土木課 | 610002 | 3411507047040 | ユイジチカイ ０８ソ１７１ | 三重県 桑名市 多度町柚井 | 公衆街路灯A | 08ｿ171 | 190 照明器具 その他（ＶＡ） 換 | 0.007 |  | 190 照明器具 その他（ＶＡ） 換かつ容量0.09以下はLEDと想定 | 12 | 365 | ベタ | 防犯灯 | 1 | LED | [7 empty] | 0 | 1 | 1 | - | 30000 | 0 | - | - | ～10W | 公衆街路灯A～10W | - | - | - | - | 0
1 | 土木課 | 610002 | 3411507047070 | ユイ ジチカイ ０８ソ１４３ | 三重県 桑名市 多度町柚井 | 公衆街路灯A | 08ｿ143 | 190 照明器具 その他（ＶＡ） 換 | 0.007 |  | 190 照明器具 その他（ＶＡ） 換かつ容量0.09以下はLEDと想定 | 12 | 365 | ベタ | 防犯灯 | 1 | LED | [7 empty] | 0 | 1 | 1 | - | 30000 | 0 | - | - | ～10W | 公衆街路灯A～10W | - | - | - | - | 0
1 | 土木課 | 610002 | 3411507047090 | ユイジチカイ ０８ソ１６５ | 三重県 桑名市 多度町柚井 | 公衆街路灯A | 08ｿ165 | 190 照明器具 その他（ＶＡ） 換 | 0.007 |  | 190 照明器具 その他（ＶＡ） 換かつ容量0.09以下はLEDと想定 | 12 | 365 | ベタ | 防犯灯 | 1 | LED | [7 empty] | 0 | 1 | 1 | - | 30000 | 0 | - | - | ～10W | 公衆街路灯A～10W | - | - | - | - | 0
1 | 土木課 | 610002 | 3411507047100 | 香取自治会 ０８ソ０９２ | 三重県 桑名市 多度町柚井 | 公衆街路灯A | 08ｿ092 | 150 水銀灯（ｋＷ） | 0.08 | 100 |  | 12 | 365 | ベタ | 道路灯 | 1 | HF80 | [7 empty] | 99 | 1 | 1 | - | 30000 | 12000 | 3.65 | 36.135 | 60～100W | 公衆街路灯A60～100W | 135.55 | 534.6 | - | - | 80418
1 | 土木課 | 610002 | 3411507047170 | ユイジチカイ ０８ソ１５２ | 三重県 桑名市 多度町柚井 | 公衆街路灯A | 08ｿ152 | 120 蛍光灯（ｋＷ） | 0.02 | 40 |  | 12 | 365 | ベタ | 防犯灯 | 1 | FL20 | [7 empty] | 28 | 1 | 1 | - | 30000 | 8500 | 5.1529 | 10.22 | 20～40W | 公衆街路灯A20～40W | 54.22 | 235.62 | - | - | 34781
1 | 土木課 | 610002 | 3411507047180 | ユイジチカイ ０８ソ２７２ | 三重県 桑名市 多度町柚井 | 公衆街路灯A | 08ｿ272 | 120 蛍光灯（ｋＷ） | 0.02 | 40 |  | 12 | 365 | ベタ | 防犯灯 | 1 | FL20 | [7 empty] | 28 | 1 | 1 | - | 30000 | 8500 | 5.1529 | 10.22 | 20～40W | 公衆街路灯A20～40W | 54.22 | 235.62 | - | - | 34781
1 | 土木課 | 610002 | 3411507047220 | 多度町総合支所 地域振興課 ０８ソ０９１ | 三重県 桑名市 多度町柚井 ２１２７－１ | 公衆街路灯A | 08ｿ091 | 120 蛍光灯（ｋＷ） | 0.02 | 40 |  | 12 | 365 | ベタ | 防犯灯 | 1 | FL20 | [7 empty] | 28 | 1 | 1 | - | 30000 | 8500 | 5.1529 | 10.22 | 20～40W | 公衆街路灯A20～40W | 54.22 | 235.62 | - | - | 34781
1 | 土木課 | 610002 | 3411507047300 | 多度町建設課 ０８ソ０８３ | 三重県 桑名市 多度町柚井 | 公衆街路灯A | 08ｿ083 | 120 蛍光灯（ｋＷ） | 0.02 | 40 |  | 12 | 365 | ベタ | 防犯灯 | 1 | FL20 | [7 empty] | 28 | 1 | 1 | - | 30000 | 8500 | 5.1529 | 10.22 | 20～40W | 公衆街路灯A20～40W | 54.22 | 235.62 | - | - | 34781
1 | 土木課 | 610002 | 3411507047310 | 多度町建設課 ０８ソ０８４ | 三重県 桑名市 多度町柚井 | 公衆街路灯A | 08ｿ084 | 120 蛍光灯（ｋＷ） | 0.02 | 40 |  | 12 | 365 | ベタ | 防犯灯 | 1 | FL20 | [7 empty] | 28 | 1 | 1 | - | 30000 | 8500 | 5.1529 | 10.22 | 20～40W | 公衆街路灯A20～40W | 54.22 | 235.62 | - | - | 34781
1 | 土木課 | 610002 | 3411507047320 | 多度町総合支所 地域振興課 ０８ソ０８６ | 三重県 桑名市 多度町柚井 ３３－１ | 公衆街路灯A | 08ｿ086 | 120 蛍光灯（ｋＷ） | 0.02 | 40 |  | 12 | 365 | ベタ | 防犯灯 | 1 | FL20 | [7 empty] | 28 | 1 | 1 | - | 30000 | 8500 | 5.1529 | 10.22 | 20～40W | 公衆街路灯A20～40W | 54.22 | 235.62 | - | - | 34781
1 | 土木課 | 610002 | 3411507047760 | ユイジチカイ ０７タ７５４ | 三重県 桑名市 多度町柚井 | 定額電灯 | 07ﾀ754 | 110 白熱灯（ｋＷ） | 0.04 |  |  | 12 | 365 | ベタ | 防犯灯 | 1 | FL20 | [7 empty] | 28 | 1 | 1 | - | 30000 | 8500 | 5.1529 | 10.22 | 20～40W | 定額電灯20～40W | 54.22 | 249.92 | - | - | 36497
1 | 土木課 | 610002 | 3411507047770 | ユイジチカイ ０７ソ９７１ | 三重県 桑名市 多度町柚井 | 公衆街路灯A | 07ｿ973 | 110 白熱灯（ｋＷ） | 0.02 |  |  | 12 | 365 | ベタ | 防犯灯 | 1 | FL20 | [7 empty] | 28 | 3 | 3 | - | 30000 | 8500 | 15.4588 | 30.66 | 10～20W | 公衆街路灯A10～20W | 27.11 | 135.96 | - | - | 58705
1 | 土木課 | 610002 | 3411507047810 | ユイジチカイ ０８ソ１５３ | 三重県 桑名市 多度町柚井 | 公衆街路灯A | 08ｿ153 | 190 照明器具 その他（ＶＡ） 換 | 0.007 |  | 190 照明器具 その他（ＶＡ） 換かつ容量0.09以下はLEDと想定 | 12 | 365 | ベタ | 防犯灯 | 1 | LED | [7 empty] | 0 | 1 | 1 | - | 30000 | 0 | - | - | ～10W | 公衆街路灯A～10W | - | - | - | - | 0
1 | 土木課 | 610002 | 3411507047820 | ユイジチカイ ０７ソ８３３ | 三重県 桑名市 多度町柚井 | 公衆街路灯A | 07ｿ833 | 110 白熱灯（ｋＷ） | 0.02 |  |  | 12 | 365 | ベタ | 防犯灯 | 1 | FL20 | [7 empty] | 28 | 1 | 1 | - | 30000 | 8500 | 5.1529 | 10.22 | 10～20W | 公衆街路灯A10～20W | 27.11 | 135.96 | - | - | 19568
1 | 土木課 | 610002 | 3411507047840 | ユイジチカイ ０７ソ９２３ | 三重県 桑名市 多度町柚井 | 公衆街路灯A | 08ｿ025 | 190 照明器具 その他（ＶＡ） 換 | 0.007 |  | 190 照明器具 その他（ＶＡ） 換かつ容量0.09以下はLEDと想定 | 12 | 365 | ベタ | 防犯灯 | 1 | LED | [7 empty] | 0 | 1 | 1 | - | 30000 | 0 | - | - | ～10W | 公衆街路灯A～10W | - | - | - | - | 0
1 | 土木課 | 610002 | 3411507047850 | ユイジチカイ ０７ソ８１３ | 三重県 桑名市 多度町柚井 | 公衆街路灯A | 07ｿ813 | 110 白熱灯（ｋＷ） | 0.02 |  |  | 12 | 365 | ベタ | 防犯灯 | 1 | FL20 | [7 empty] | 28 | 1 | 1 | - | 30000 | 8500 | 5.1529 | 10.22 | 10～20W | 公衆街路灯A10～20W | 27.11 | 135.96 | - | - | 19568
1 | 土木課 | 610002 | 3411507047880 | ユイジチカイ ０８ソ０４３ | 三重県 桑名市 多度町柚井 | 公衆街路灯A | 08ｿ043 | 190 照明器具 その他（ＶＡ） 換 | 0.007 |  | 190 照明器具 その他（ＶＡ） 換かつ容量0.09以下はLEDと想定 | 12 | 365 | ベタ | 防犯灯 | 1 | LED | [7 empty] | 0 | 1 | 1 | - | 30000 | 0 | - | - | ～10W | 公衆街路灯A～10W | - | - | - | - | 0
1 | 土木課 | 610002 | 3411507047900 | ユイジチカイ ０７タ７７２ | 三重県 桑名市 多度町柚井 | 公衆街路灯A | 07ﾀ772 | 110 白熱灯（ｋＷ） | 0.04 |  |  | 12 | 365 | ベタ | 防犯灯 | 1 | FL20 | [7 empty] | 28 | 1 | 1 | - | 30000 | 8500 | 5.1529 | 10.22 | 20～40W | 公衆街路灯A20～40W | 54.22 | 235.62 | - | - | 34781
1 | 土木課 | 610002 | 3411507047910 | ユイジチカイ ０８ソ０６２ | 三重県 桑名市 多度町柚井 | 公衆街路灯A | 08ｿ062 | 120 蛍光灯（ｋＷ） | 0.02 | 40 |  | 12 | 365 | ベタ | 防犯灯 | 1 | FL20 | [7 empty] | 28 | 1 | 1 | - | 30000 | 8500 | 5.1529 | 10.22 | 20～40W | 公衆街路灯A20～40W | 54.22 | 235.62 | - | - | 34781
1 | 土木課 | 610002 | 3411507047980 | ユイジチカイ ０７タ７５３ | 三重県 桑名市 多度町柚井 | 公衆街路灯A | 07ﾀ753 | 120 蛍光灯（ｋＷ） | 0.02 | 40 |  | 12 | 365 | ベタ | 防犯灯 | 1 | FL20 | [7 empty] | 28 | 1 | 1 | - | 30000 | 8500 | 5.1529 | 10.22 | 20～40W | 公衆街路灯A20～40W | 54.22 | 235.62 | - | - | 34781
1 | 土木課 | 610002 | 3411507048260 | ユイジチカイ ０８ソ０５１ | 三重県 桑名市 多度町柚井 | 公衆街路灯A | 08ｿ051 | 120 蛍光灯（ｋＷ） | 0.02 | 40 |  | 12 | 365 | ベタ | 防犯灯 | 1 | FL20 | [7 empty] | 28 | 1 | 1 | - | 30000 | 8500 | 5.1529 | 10.22 | 20～40W | 公衆街路灯A20～40W | 54.22 | 235.62 | - | - | 34781
1 | 土木課 | 610002 | 3411507048270 | 香取自治会 ０８ソ０８１ | 三重県 桑名市 多度町柚井 | 公衆街路灯A | 08ｿ081 | 120 蛍光灯（ｋＷ） | 0.02 | 40 |  | 12 | 365 | ベタ | 防犯灯 | 1 | FL20 | [7 empty] | 28 | 1 | 1 | - | 30000 | 8500 | 5.1529 | 10.22 | 20～40W | 公衆街路灯A20～40W | 54.22 | 235.62 | - | - | 34781
1 | 土木課 | 610002 | 3411507048280 | 香取自治会 ０８セ００４ | 三重県 桑名市 多度町柚井 | 公衆街路灯A | 08ｾ004 | 120 蛍光灯（ｋＷ） | 0.02 | 40 |  | 12 | 365 | ベタ | 防犯灯 | 1 | FL20 | [7 empty] | 28 | 1 | 1 | - | 30000 | 8500 | 5.1529 | 10.22 | 20～40W | 公衆街路灯A20～40W | 54.22 | 235.62 | - | - | 34781
1 | 土木課 | 610002 | 3411507048470 | ユイジチカイ ０７ソ９４７ | 三重県 桑名市 多度町柚井 | 公衆街路灯A | 07ｿ947 | 190 照明器具 その他（ＶＡ） 換 | 0.007 |  | 190 照明器具 その他（ＶＡ） 換かつ容量0.09以下はLEDと想定 | 12 | 365 | ベタ | 防犯灯 | 1 | LED | [7 empty] | 0 | 1 | 1 | - | 30000 | 0 | - | - | ～10W | 公衆街路灯A～10W | - | - | - | - | 0
1 | 土木課 | 610002 | 3411507048480 | ユイジチカイ ０８ソ１６１ | 三重県 桑名市 多度町柚井 | 公衆街路灯A | 08ｿ161 | 190 照明器具 その他（ＶＡ） 換 | 0.007 |  | 190 照明器具 その他（ＶＡ） 換かつ容量0.09以下はLEDと想定 | 12 | 365 | ベタ | 防犯灯 | 1 | LED | [7 empty] | 0 | 1 | 1 | - | 30000 | 0 | - | - | ～10W | 公衆街路灯A～10W | - | - | - | - | 0
1 | 土木課 | 610002 | 3411507048550 | ユイジチカイ ０８ソ０６６ | 三重県 桑名市 多度町柚井 | 公衆街路灯A | 08ｿ066 | 120 蛍光灯（ｋＷ） | 0.02 | 40 |  | 12 | 365 | ベタ | 防犯灯 | 1 | FL20 | [7 empty] | 28 | 1 | 1 | - | 30000 | 8500 | 5.1529 | 10.22 | 20～40W | 公衆街路灯A20～40W | 54.22 | 235.62 | - | - | 34781
1 | 土木課 | 610002 | 3411507048570 | ユイジチカイ ０８ソ０６６ | 三重県 桑名市 多度町柚井 | 公衆街路灯A | 08ｿ066 | 120 蛍光灯（ｋＷ） | 0.02 | 40 |  | 12 | 365 | ベタ | 防犯灯 | 1 | FL20 | [7 empty] | 28 | 1 | 1 | - | 30000 | 8500 | 5.1529 | 10.22 | 20～40W | 公衆街路灯A20～40W | 54.22 | 235.62 | - | - | 34781
1 | 土木課 | 610002 | 3411507048580 | ユイジチカイ ０８ソ０６４ | 三重県 桑名市 多度町柚井 | 公衆街路灯A | 08ｿ064 | 120 蛍光灯（ｋＷ） | 0.02 | 40 |  | 12 | 365 | ベタ | 防犯灯 | 1 | FL20 | [7 empty] | 28 | 1 | 1 | - | 30000 | 8500 | 5.1529 | 10.22 | 20～40W | 公衆街路灯A20～40W | 54.22 | 235.62 | - | - | 34781
1 | 土木課 | 610002 | 3411507049710 | タドチヨウ ヤクバ | 三重県 桑名市 多度町柚井 | 公衆街路灯A | 08ｿ085 | 160 ナトリウム灯（ＶＡ） 換 | 0.1 | 100 |  | 12 | 365 | ベタ | 道路灯 | 1 | NH70 | [7 empty] | 93 | 1 | 1 | - | 30000 | 9000 | 4.8667 | 33.945 | 60～100W | 公衆街路灯A60～100W | 135.55 | 534.6 | - | - | 80418
1 | 土木課 | 610002 | 3411507057010 | ユイクガイトウ ０８ソ１４２ | 三重県 桑名市 多度町柚井 １８２ | 公衆街路灯A | 08ｿ142 | 190 照明器具 その他（ＶＡ） 換 | 0.007 |  | 190 照明器具 その他（ＶＡ） 換かつ容量0.09以下はLEDと想定 | 12 | 365 | ベタ | 防犯灯 | 1 | LED | [7 empty] | 0 | 1 | 1 | - | 30000 | 0 | - | - | ～10W | 公衆街路灯A～10W | - | - | - | - | 0
1 | 土木課 | 610002 | 3411507057020 | タドチヨウヤクバ３４１ | 三重県 桑名市 多度町柚井 | 公衆街路灯A | 08ｿ341 | 120 蛍光灯（ｋＷ） | 0.02 | 40 |  | 12 | 365 | ベタ | 防犯灯 | 1 | FL20 | [7 empty] | 28 | 1 | 1 | - | 30000 | 8500 | 5.1529 | 10.22 | 20～40W | 公衆街路灯A20～40W | 54.22 | 235.62 | - | - | 34781
1 | 土木課 | 610002 | 3411507057100 | 多度町建設課 ０８ソ２５１ | 三重県 桑名市 多度町柚井 | 公衆街路灯A | 08ｿ251 | 120 蛍光灯（ｋＷ） | 0.02 | 40 |  | 12 | 365 | ベタ | 防犯灯 | 1 | FL20 | [7 empty] | 28 | 1 | 1 | - | 30000 | 8500 | 5.1529 | 10.22 | 20～40W | 公衆街路灯A20～40W | 54.22 | 235.62 | - | - | 34781
1 | 土木課 | 610002 | 3411507057130 | 多度町建設課 ０８ソ１６８ | 三重県 桑名市 多度町柚井 | 公衆街路灯A | 08ｿ168 | 120 蛍光灯（ｋＷ） | 0.02 | 40 |  | 12 | 365 | ベタ | 防犯灯 | 1 | FL20 | [7 empty] | 28 | 1 | 1 | - | 30000 | 8500 | 5.1529 | 10.22 | 20～40W | 公衆街路灯A20～40W | 54.22 | 235.62 | - | - | 34781
1 | 土木課 | 610002 | 3411507057890 | ユイジチカイ ０８ソ０４４ | 三重県 桑名市 多度町柚井 | 公衆街路灯A | 08ｿ044 | 190 照明器具 その他（ＶＡ） 換 | 0.007 |  | 190 照明器具 その他（ＶＡ） 換かつ容量0.09以下はLEDと想定 | 12 | 365 | ベタ | 防犯灯 | 1 | LED | [7 empty] | 0 | 1 | 1 | - | 30000 | 0 | - | - | ～10W | 公衆街路灯A～10W | - | - | - | - | 0
1 | 土木課 | 610002 | 3411507058490 | ユイジチカイ ０８ソ２４４ | 三重県 桑名市 多度町柚井 | 公衆街路灯A | 08ｿ244 | 120 蛍光灯（ｋＷ） | 0.02 | 40 |  | 12 | 365 | ベタ | 防犯灯 | 1 | FL20 | [7 empty] | 28 | 1 | 1 | - | 30000 | 8500 | 5.1529 | 10.22 | 20～40W | 公衆街路灯A20～40W | 54.22 | 235.62 | - | - | 34781
1 | 土木課 | 610002 | 3411507067000 | ユイジチカイ ０８ソ４２３ | 三重県 桑名市 多度町柚井 | 公衆街路灯A | 08ｿ423 | 190 照明器具 その他（ＶＡ） 換 | 0.007 |  | 190 照明器具 その他（ＶＡ） 換かつ容量0.09以下はLEDと想定 | 12 | 365 | ベタ | 防犯灯 | 1 | LED | [7 empty] | 0 | 1 | 1 | - | 30000 | 0 | - | - | ～10W | 公衆街路灯A～10W | - | - | - | - | 0
1 | 土木課 | 610002 | 3411507067050 | ユイチヨウジチカイ １３４ | 三重県 桑名市 多度町柚井 | 公衆街路灯A | 08ｿ134 | 190 照明器具 その他（ＶＡ） 換 | 0.007 |  | 190 照明器具 その他（ＶＡ） 換かつ容量0.09以下はLEDと想定 | 12 | 365 | ベタ | 防犯灯 | 1 | LED | [7 empty] | 0 | 1 | 1 | - | 30000 | 0 | - | - | ～10W | 公衆街路灯A～10W | - | - | - | - | 0
1 | 土木課 | 610002 | 3411507067110 | ユイジチカイ ０８ソ１２１ | 三重県 桑名市 多度町柚井 | 公衆街路灯A | 08ｿ121 | 190 照明器具 その他（ＶＡ） 換 | 0.007 |  | 190 照明器具 その他（ＶＡ） 換かつ容量0.09以下はLEDと想定 | 12 | 365 | ベタ | 防犯灯 | 1 | LED | [7 empty] | 0 | 1 | 1 | - | 30000 | 0 | - | - | ～10W | 公衆街路灯A～10W | - | - | - | - | 0
1 | 土木課 | 610002 | 3411507067750 | ユイジチカイ ０８ソ０３６ | 三重県 桑名市 多度町柚井 | 公衆街路灯A | 08ｿ036 | 190 照明器具 その他（ＶＡ） 換 | 0.007 |  | 190 照明器具 その他（ＶＡ） 換かつ容量0.09以下はLEDと想定 | 12 | 365 | ベタ | 防犯灯 | 1 | LED | [7 empty] | 0 | 1 | 1 | - | 30000 | 0 | - | - | ～10W | 公衆街路灯A～10W | - | - | - | - | 0
1 | 土木課 | 610002 | 3411507067860 | ユイジチカイ ０８ソ１３２ | 三重県 桑名市 多度町柚井 | 公衆街路灯A | 08ｿ132 | 190 照明器具 その他（ＶＡ） 換 | 0.007 |  | 190 照明器具 その他（ＶＡ） 換かつ容量0.09以下はLEDと想定 | 12 | 365 | ベタ | 防犯灯 | 1 | LED | [7 empty] | 0 | 1 | 1 | - | 30000 | 0 | - | - | ～10W | 公衆街路灯A～10W | - | - | - | - | 0
1 | 土木課 | 610002 | 3411507067940 | ユイジチカイ ０８ソ２４３ | 三重県 桑名市 多度町柚井 | 公衆街路灯A | 08ｿ243 | 120 蛍光灯（ｋＷ） | 0.02 | 40 |  | 12 | 365 | ベタ | 防犯灯 | 1 | FL20 | [7 empty] | 28 | 1 | 1 | - | 30000 | 8500 | 5.1529 | 10.22 | 20～40W | 公衆街路灯A20～40W | 54.22 | 235.62 | - | - | 34781
1 | 土木課 | 610002 | 3411507067970 | ユイジチカイ ０８ソ１３１ | 三重県 桑名市 多度町柚井 | 公衆街路灯A | 08ｿ131 | 120 蛍光灯（ｋＷ） | 0.02 | 40 |  | 12 | 365 | ベタ | 防犯灯 | 1 | FL20 | [7 empty] | 28 | 1 | 1 | - | 30000 | 8500 | 5.1529 | 10.22 | 20～40W | 公衆街路灯A20～40W | 54.22 | 235.62 | - | - | 34781
1 | 土木課 | 610002 | 3411507068000 | ユイジチカイ ０８ソ１２５ | 三重県 桑名市 多度町柚井 | 公衆街路灯A | 08ｿ125 | 120 蛍光灯（ｋＷ） | 0.02 | 40 |  | 12 | 365 | ベタ | 防犯灯 | 1 | FL20 | [7 empty] | 28 | 1 | 1 | - | 30000 | 8500 | 5.1529 | 10.22 | 20～40W | 公衆街路灯A20～40W | 54.22 | 235.62 | - | - | 34781
1 | 土木課 | 610002 | 3411507068070 | ユイジチカイ ０８ソ０３４ | 三重県 桑名市 多度町柚井 | 公衆街路灯A | 08ｿ034 | 120 蛍光灯（ｋＷ） | 0.02 | 40 |  | 12 | 365 | ベタ | 防犯灯 | 1 | FL20 | [7 empty] | 28 | 1 | 1 | - | 30000 | 8500 | 5.1529 | 10.22 | 20～40W | 公衆街路灯A20～40W | 54.22 | 235.62 | - | - | 34781
1 | 土木課 | 610002 | 3411507068100 | ユイジチカイ ０８ソ２４２ | 三重県 桑名市 多度町柚井 | 公衆街路灯A | 08ｿ242 | 120 蛍光灯（ｋＷ） | 0.02 | 40 |  | 12 | 365 | ベタ | 防犯灯 | 1 | FL20 | [7 empty] | 28 | 1 | 1 | - | 30000 | 8500 | 5.1529 | 10.22 | 20～40W | 公衆街路灯A20～40W | 54.22 | 235.62 | - | - | 34781
1 | 土木課 | 610002 | 3411507068200 | ユイジチカイ ０８ソ２３１ | 三重県 桑名市 多度町柚井 | 公衆街路灯A | 08ｿ134 | 120 蛍光灯（ｋＷ） | 0.02 | 40 |  | 12 | 365 | ベタ | 防犯灯 | 1 | FL20 | [7 empty] | 28 | 1 | 1 | - | 30000 | 8500 | 5.1529 | 10.22 | 20～40W | 公衆街路灯A20～40W | 54.22 | 235.62 | - | - | 34781
1 | 土木課 | 610002 | 3411507068300 | ユイジチカイ ０８ソ３３２ | 三重県 桑名市 多度町柚井 | 公衆街路灯A | 08ｿ332 | 190 照明器具 その他（ＶＡ） 換 | 0.007 |  | 190 照明器具 その他（ＶＡ） 換かつ容量0.09以下はLEDと想定 | 12 | 365 | ベタ | 防犯灯 | 1 | LED | [7 empty] | 0 | 1 | 1 | - | 30000 | 0 | - | - | ～10W | 公衆街路灯A～10W | - | - | - | - | 0
1 | 土木課 | 610002 | 3411507068400 | ユイジチカイ ０８ソ０２３ | 三重県 桑名市 多度町柚井 | 公衆街路灯A | 08ｿ023 | 120 蛍光灯（ｋＷ） | 0.02 | 40 |  | 12 | 365 | ベタ | 防犯灯 | 1 | FL20 | [7 empty] | 28 | 1 | 1 | - | 30000 | 8500 | 5.1529 | 10.22 | 20～40W | 公衆街路灯A20～40W | 54.22 | 235.62 | - | - | 34781
1 | 土木課 | 610002 | 3411507077140 | ユイジチカイ ０８ソ７１２ | 三重県 桑名市 多度町柚井 | 公衆街路灯A | 08ｿ712 | 190 照明器具 その他（ＶＡ） 換 | 0.007 |  | 190 照明器具 その他（ＶＡ） 換かつ容量0.09以下はLEDと想定 | 12 | 365 | ベタ | 防犯灯 | 1 | LED | [7 empty] | 0 | 1 | 1 | - | 30000 | 0 | - | - | ～10W | 公衆街路灯A～10W | - | - | - | - | 0
1 | 土木課 | 610002 | 3411507077490 | ユイジチカイ ０８ソ２１２ | 三重県 桑名市 多度町柚井 | 公衆街路灯A | 08ｿ212 | 110 白熱灯（ｋＷ） | 0.04 |  |  | 12 | 365 | ベタ | 防犯灯 | 1 | FL20 | [7 empty] | 28 | 1 | 1 | - | 30000 | 8500 | 5.1529 | 10.22 | 20～40W | 公衆街路灯A20～40W | 54.22 | 235.62 | - | - | 34781
1 | 土木課 | 610002 | 3411507077960 | ユイジチカイ ０８ソ３１１ | 三重県 桑名市 多度町柚井 | 公衆街路灯A | 08ｿ311 | 110 白熱灯（ｋＷ） | 0.04 |  |  | 12 | 365 | ベタ | 防犯灯 | 1 | FL20 | [7 empty] | 28 | 1 | 1 | - | 30000 | 8500 | 5.1529 | 10.22 | 20～40W | 公衆街路灯A20～40W | 54.22 | 235.62 | - | - | 34781
1 | 土木課 | 610002 | 3411507078000 | ユイジチカイ ０８ソ６１２ | 三重県 桑名市 多度町柚井 | 公衆街路灯A | 08ｿ612 | 190 照明器具 その他（ＶＡ） 換 | 0.007 |  | 190 照明器具 その他（ＶＡ） 換かつ容量0.09以下はLEDと想定 | 12 | 365 | ベタ | 防犯灯 | 1 | LED | [7 empty] | 0 | 1 | 1 | - | 30000 | 0 | - | - | ～10W | 公衆街路灯A～10W | - | - | - | - | 0
1 | 土木課 | 610002 | 3411507078100 | ユイジチカイ ０８ソ５２１ | 三重県 桑名市 多度町柚井 | 公衆街路灯A | 08ｿ521 | 190 照明器具 その他（ＶＡ） 換 | 0.007 |  | 190 照明器具 その他（ＶＡ） 換かつ容量0.09以下はLEDと想定 | 12 | 365 | ベタ | 防犯灯 | 1 | LED | [7 empty] | 0 | 1 | 1 | - | 30000 | 0 | - | - | ～10W | 公衆街路灯A～10W | - | - | - | - | 0
1 | 土木課 | 610002 | 3411507078190 | ユイジチカイ ０８ソ１１１ | 三重県 桑名市 多度町柚井 | 公衆街路灯A | 08ｿ111 | 120 蛍光灯（ｋＷ） | 0.02 | 40 |  | 12 | 365 | ベタ | 防犯灯 | 1 | FL20 | [7 empty] | 28 | 1 | 1 | - | 30000 | 8500 | 5.1529 | 10.22 | 20～40W | 公衆街路灯A20～40W | 54.22 | 235.62 | - | - | 34781
1 | 土木課 | 610002 | 3411507078200 | ユイジチカイ ０８ソ５２２ | 三重県 桑名市 多度町柚井 | 公衆街路灯A | 08ｿ522 | 120 蛍光灯（ｋＷ） | 0.02 | 40 |  | 12 | 365 | ベタ | 防犯灯 | 1 | FL20 | [7 empty] | 28 | 1 | 1 | - | 30000 | 8500 | 5.1529 | 10.22 | 20～40W | 公衆街路灯A20～40W | 54.22 | 235.62 | - | - | 34781
1 | 土木課 | 610002 | 3411507078300 | ユイジチカイ ０８ソ４２１ | 三重県 桑名市 多度町柚井 | 公衆街路灯A | 08ｿ421 | 120 蛍光灯（ｋＷ） | 0.02 | 40 |  | 12 | 365 | ベタ | 防犯灯 | 1 | FL20 | [7 empty] | 28 | 1 | 1 | - | 30000 | 8500 | 5.1529 | 10.22 | 20～40W | 公衆街路灯A20～40W | 54.22 | 235.62 | - | - | 34781
1 | 土木課 | 610002 | 3411507078500 | ユイジチカイ ０８ソ５２３ | 三重県 桑名市 多度町柚井 | 公衆街路灯A | 08ｿ523 | 120 蛍光灯（ｋＷ） | 0.02 | 40 |  | 12 | 365 | ベタ | 防犯灯 | 1 | FL20 | [7 empty] | 28 | 1 | 1 | - | 30000 | 8500 | 5.1529 | 10.22 | 20～40W | 公衆街路灯A20～40W | 54.22 | 235.62 | - | - | 34781
1 | 土木課 | 610002 | 3411507078600 | ユイジチカイ ０８ソ２１１ | 三重県 桑名市 多度町柚井 | 公衆街路灯A | 08ｿ211 | 190 照明器具 その他（ＶＡ） 換 | 0.007 |  | 190 照明器具 その他（ＶＡ） 換かつ容量0.09以下はLEDと想定 | 12 | 365 | ベタ | 防犯灯 | 1 | LED | [7 empty] | 0 | 1 | 1 | - | 30000 | 0 | - | - | ～10W | 公衆街路灯A～10W | - | - | - | - | 0
1 | 土木課 | 610002 | 3411507087000 | ユイジチカイ ０９タ１９１ | 三重県 桑名市 多度町柚井 | 公衆街路灯A | 09ﾀ191 | 190 照明器具 その他（ＶＡ） 換 | 0.007 |  | 190 照明器具 その他（ＶＡ） 換かつ容量0.09以下はLEDと想定 | 12 | 365 | ベタ | 防犯灯 | 1 | LED | [7 empty] | 0 | 1 | 1 | - | 30000 | 0 | - | - | ～10W | 公衆街路灯A～10W | - | - | - | - | 0
1 | 土木課 | 610002 | 3411507087020 | ユイジチカイ ０９タ０８５ | 三重県 桑名市 多度町柚井 | 公衆街路灯A | 09ﾀ085 | 120 蛍光灯（ｋＷ） | 0.02 | 40 |  | 12 | 365 | ベタ | 防犯灯 | 1 | FL20 | [7 empty] | 28 | 1 | 1 | - | 30000 | 8500 | 5.1529 | 10.22 | 20～40W | 公衆街路灯A20～40W | 54.22 | 235.62 | - | - | 34781
1 | 土木課 | 610002 | 3411507087030 | ユイジチカイ ０９タ０８３ | 三重県 桑名市 多度町柚井 | 公衆街路灯A | 09ﾀ083 | 120 蛍光灯（ｋＷ） | 0.02 | 40 |  | 12 | 365 | ベタ | 防犯灯 | 1 | FL20 | [7 empty] | 28 | 1 | 1 | - | 30000 | 8500 | 5.1529 | 10.22 | 20～40W | 公衆街路灯A20～40W | 54.22 | 235.62 | - | - | 34781
1 | 土木課 | 610002 | 3411507087040 | ユイジチカイ ０８ソ８０５ | 三重県 桑名市 多度町柚井 | 公衆街路灯A | 08ｿ805 | 120 蛍光灯（ｋＷ） | 0.02 | 40 |  | 12 | 365 | ベタ | 防犯灯 | 1 | FL20 | [7 empty] | 28 | 1 | 1 | - | 30000 | 8500 | 5.1529 | 10.22 | 20～40W | 公衆街路灯A20～40W | 54.22 | 235.62 | - | - | 34781
1 | 土木課 | 610002 | 3411507087070 | ユイクジチカイ ０８タ８９１ | 三重県 桑名市 多度町柚井 | 公衆街路灯A | 08ﾀ891 | 120 蛍光灯（ｋＷ） | 0.02 | 40 |  | 12 | 365 | ベタ | 防犯灯 | 1 | FL20 | [7 empty] | 28 | 1 | 1 | - | 30000 | 8500 | 5.1529 | 10.22 | 20～40W | 公衆街路灯A20～40W | 54.22 | 235.62 | - | - | 34781
1 | 土木課 | 610002 | 3411507087080 | ユイクジチカイ ０８タ９８２ | 三重県 桑名市 多度町柚井 | 公衆街路灯A | 08ﾀ982 | 120 蛍光灯（ｋＷ） | 0.02 | 40 |  | 12 | 365 | ベタ | 防犯灯 | 1 | FL20 | [7 empty] | 28 | 1 | 1 | - | 30000 | 8500 | 5.1529 | 10.22 | 20～40W | 公衆街路灯A20～40W | 54.22 | 235.62 | - | - | 34781
1 | 土木課 | 610002 | 3411507087090 | ユイク ジチカイ ０８タ８９３ | 三重県 桑名市 多度町柚井 | 公衆街路灯A | 08ﾀ893 | 190 照明器具 その他（ＶＡ） 換 | 0.007 |  | 190 照明器具 その他（ＶＡ） 換かつ容量0.09以下はLEDと想定 | 12 | 365 | ベタ | 防犯灯 | 1 | LED | [7 empty] | 0 | 1 | 1 | - | 30000 | 0 | - | - | ～10W | 公衆街路灯A～10W | - | - | - | - | 0
1 | 土木課 | 610002 | 3411507087110 | ユイクジチカイ ０９タ１９３ | 三重県 桑名市 多度町柚井 | 公衆街路灯A | 09ﾀ193 | 120 蛍光灯（ｋＷ） | 0.02 | 40 |  | 12 | 365 | ベタ | 防犯灯 | 1 | FL20 | [7 empty] | 28 | 1 | 1 | - | 30000 | 8500 | 5.1529 | 10.22 | 20～40W | 公衆街路灯A20～40W | 54.22 | 235.62 | - | - | 34781
1 | 土木課 | 610002 | 3411507087130 | タドチヨウケンセツカ ０８ソ７０１ | 三重県 桑名市 多度町柚井 | 公衆街路灯A | 08ｿ701 | 120 蛍光灯（ｋＷ） | 0.02 | 40 |  | 12 | 365 | ベタ | 防犯灯 | 1 | FL20 | [7 empty] | 28 | 1 | 1 | - | 30000 | 8500 | 5.1529 | 10.22 | 20～40W | 公衆街路灯A20～40W | 54.22 | 235.62 | - | - | 34781
1 | 土木課 | 610002 | 3411507087930 | ユイジチカイ ０８タ９８１ | 三重県 桑名市 多度町柚井 | 公衆街路灯A | 08ﾀ981 | 120 蛍光灯（ｋＷ） | 0.02 | 40 |  | 12 | 365 | ベタ | 防犯灯 | 1 | FL20 | [7 empty] | 28 | 1 | 1 | - | 30000 | 8500 | 5.1529 | 10.22 | 20～40W | 公衆街路灯A20～40W | 54.22 | 235.62 | - | - | 34781
1 | 土木課 | 610002 | 3411507087950 | ユイジチカイ ０８ソ８０１ | 三重県 桑名市 多度町柚井 | 公衆街路灯A | 08ｿ801 | 120 蛍光灯（ｋＷ） | 0.02 | 40 |  | 12 | 365 | ベタ | 防犯灯 | 1 | FL20 | [7 empty] | 28 | 1 | 1 | - | 30000 | 8500 | 5.1529 | 10.22 | 20～40W | 公衆街路灯A20～40W | 54.22 | 235.62 | - | - | 34781
1 | 土木課 | 610002 | 3411507088000 | ユイジチカイ ０８ソ４２４ | 三重県 桑名市 多度町柚井 | 公衆街路灯A | 08ｿ424 | 120 蛍光灯（ｋＷ） | 0.02 | 40 |  | 12 | 365 | ベタ | 防犯灯 | 1 | FL20 | [7 empty] | 28 | 1 | 1 | - | 30000 | 8500 | 5.1529 | 10.22 | 20～40W | 公衆街路灯A20～40W | 54.22 | 235.62 | - | - | 34781
1 | 土木課 | 610002 | 3411507097050 | タドチヨウヤクバ３３２ | 三重県 桑名市 多度町柚井 | 公衆街路灯A | 08ｿ332 | 120 蛍光灯（ｋＷ） | 0.02 | 40 |  | 12 | 365 | ベタ | 防犯灯 | 1 | FL20 | [7 empty] | 28 | 1 | 1 | - | 30000 | 8500 | 5.1529 | 10.22 | 20～40W | 公衆街路灯A20～40W | 54.22 | 235.62 | - | - | 34781
1 | 土木課 | 610002 | 3411507098000 | ユイジチカイ ０８ソ３２４ | 三重県 桑名市 多度町柚井 | 公衆街路灯A | 08ｿ324 | 190 照明器具 その他（ＶＡ） 換 | 0.007 |  | 190 照明器具 その他（ＶＡ） 換かつ容量0.09以下はLEDと想定 | 12 | 365 | ベタ | 防犯灯 | 1 | LED | [7 empty] | 0 | 1 | 1 | - | 30000 | 0 | - | - | ～10W | 公衆街路灯A～10W | - | - | - | - | 0
1 | 土木課 | 610002 | 3411507098100 | ユイジチカイ ０８ソ３２２ | 三重県 桑名市 多度町柚井 | 公衆街路灯A | 08ｿ322 | 120 蛍光灯（ｋＷ） | 0.02 | 40 |  | 12 | 365 | ベタ | 防犯灯 | 1 | FL20 | [7 empty] | 28 | 1 | 1 | - | 30000 | 8500 | 5.1529 | 10.22 | 20～40W | 公衆街路灯A20～40W | 54.22 | 235.62 | - | - | 34781
1 | 土木課 | 610002 | 3411507098200 | ユイジチカイ ０８ソ２２２ | 三重県 桑名市 多度町柚井 | 公衆街路灯A | 08ｿ222 | 120 蛍光灯（ｋＷ） | 0.02 | 40 |  | 12 | 365 | ベタ | 防犯灯 | 1 | FL20 | [7 empty] | 28 | 1 | 1 | - | 30000 | 8500 | 5.1529 | 10.22 | 20～40W | 公衆街路灯A20～40W | 54.22 | 235.62 | - | - | 34781
1 | 土木課 | 610002 | 3411507098300 | ユイジチカイ ０８ソ２２６ | 三重県 桑名市 多度町柚井 | 公衆街路灯A | 08ｿ226 | 190 照明器具 その他（ＶＡ） 換 | 0.007 |  | 190 照明器具 その他（ＶＡ） 換かつ容量0.09以下はLEDと想定 | 12 | 365 | ベタ | 防犯灯 | 1 | LED | [7 empty] | 0 | 1 | 1 | - | 30000 | 0 | - | - | ～10W | 公衆街路灯A～10W | - | - | - | - | 0
1 | 土木課 | 610002 | 3411507102910 | ユイジチカイ ０７タ８９２ | 三重県 桑名市 多度町柚井 | 公衆街路灯A | 07ﾀ892 | 190 照明器具 その他（ＶＡ） 換 | 0.007 |  | 190 照明器具 その他（ＶＡ） 換かつ容量0.09以下はLEDと想定 | 12 | 365 | ベタ | 防犯灯 | 1 | LED | [7 empty] | 0 | 1 | 1 | - | 30000 | 0 | - | - | ～10W | 公衆街路灯A～10W | - | - | - | - | 0
1 | 土木課 | 610002 | 3411507107070 | ユイジチカイ ０７タ７８２ | 三重県 桑名市 多度町柚井 | 公衆街路灯A | 07ﾀ782 | 120 蛍光灯（ｋＷ） | 0.02 | 40 |  | 12 | 365 | ベタ | 防犯灯 | 1 | FL20 | [7 empty] | 28 | 1 | 1 | - | 30000 | 8500 | 5.1529 | 10.22 | 20～40W | 公衆街路灯A20～40W | 54.22 | 235.62 | - | - | 34781
1 | 土木課 | 610002 | 3411507107080 | ユイジチカイ ０７タ８７２ | 三重県 桑名市 多度町柚井 | 公衆街路灯A | 07ﾀ872 | 190 照明器具 その他（ＶＡ） 換 | 0.007 |  | 190 照明器具 その他（ＶＡ） 換かつ容量0.09以下はLEDと想定 | 12 | 365 | ベタ | 防犯灯 | 1 | LED | [7 empty] | 0 | 1 | 1 | - | 30000 | 0 | - | - | ～10W | 公衆街路灯A～10W | - | - | - | - | 0
1 | 土木課 | 610002 | 3411507107100 | ユイジチカイ ０７タ９９５ | 三重県 桑名市 多度町柚井 | 公衆街路灯A | 07ﾀ995 | 120 蛍光灯（ｋＷ） | 0.02 | 40 |  | 12 | 365 | ベタ | 防犯灯 | 1 | FL20 | [7 empty] | 28 | 1 | 1 | - | 30000 | 8500 | 5.1529 | 10.22 | 20～40W | 公衆街路灯A20～40W | 54.22 | 235.62 | - | - | 34781
1 | 土木課 | 610002 | 3411507107110 | 多度町建設課 ０７タ７９５ | 三重県 桑名市 多度町柚井 | 公衆街路灯A | 07ﾀ795 | 120 蛍光灯（ｋＷ） | 0.02 | 40 |  | 12 | 365 | ベタ | 防犯灯 | 1 | FL20 | [7 empty] | 28 | 1 | 1 | - | 30000 | 8500 | 5.1529 | 10.22 | 20～40W | 公衆街路灯A20～40W | 54.22 | 235.62 | - | - | 34781
1 | 土木課 | 610002 | 3411507107140 | 多度町地域振興課 ０７ソ７１３ | 三重県 桑名市 多度町小山 地内 | 公衆街路灯A | 07ｿ713 | 490 電子応用機器 その他 換 | 0.032 |  |  |  |  | ベタ | - | 1 | - | [7 empty] | 0 | 1 | 1 | - | 0 | 0 | - | 0 |  | 公衆街路灯A | - | - | - | - | 0
1 | 土木課 | 610002 | 3411507107190 | 柚井区自治会 ０７ソ８０１ | 三重県 桑名市 多度町柚井 | 公衆街路灯A | 07ｿ801 | 190 照明器具 その他（ＶＡ） 換 | 0.007 |  | 190 照明器具 その他（ＶＡ） 換かつ容量0.09以下はLEDと想定 | 12 | 365 | ベタ | 防犯灯 | 1 | LED | [7 empty] | 0 | 1 | 1 | - | 30000 | 0 | - | - | ～10W | 公衆街路灯A～10W | - | - | - | - | 0
1 | 土木課 | 610002 | 3411507108390 | ユイジチカイ ０７タ８９３ | 三重県 桑名市 多度町柚井 | 公衆街路灯A | 07ﾀ893 | 120 蛍光灯（ｋＷ） | 0.02 | 40 |  | 12 | 365 | ベタ | 防犯灯 | 1 | FL20 | [7 empty] | 28 | 1 | 1 | - | 30000 | 8500 | 5.1529 | 10.22 | 20～40W | 公衆街路灯A20～40W | 54.22 | 235.62 | - | - | 34781
1 | 土木課 | 610002 | 3411507108510 | ユイジチカイ ０７タ８８３ | 三重県 桑名市 多度町柚井 | 公衆街路灯A | 07ﾀ883 | 120 蛍光灯（ｋＷ） | 0.02 | 40 |  | 12 | 365 | ベタ | 防犯灯 | 1 | FL20 | [7 empty] | 28 | 1 | 1 | - | 30000 | 8500 | 5.1529 | 10.22 | 20～40W | 公衆街路灯A20～40W | 54.22 | 235.62 | - | - | 34781
1 | 土木課 | 610002 | 3411507117000 | ユイジチカイ ０７タ９９３ | 三重県 桑名市 多度町柚井 | 公衆街路灯A | 07ﾀ993 | 120 蛍光灯（ｋＷ） | 0.02 | 40 |  | 12 | 365 | ベタ | 防犯灯 | 1 | FL20 | [7 empty] | 28 | 1 | 1 | - | 30000 | 8500 | 5.1529 | 10.22 | 20～40W | 公衆街路灯A20～40W | 54.22 | 235.62 | - | - | 34781
1 | 土木課 | 610002 | 3411507117020 | ユイジチカイ ０７ソ８０４ | 三重県 桑名市 多度町柚井 １５９８ | 公衆街路灯A | 07ｿ804 | 120 蛍光灯（ｋＷ） | 0.02 | 40 |  | 12 | 365 | ベタ | 防犯灯 | 1 | FL20 | [7 empty] | 28 | 1 | 1 | - | 30000 | 8500 | 5.1529 | 10.22 | 20～40W | 公衆街路灯A20～40W | 54.22 | 235.62 | - | - | 34781
1 | 土木課 | 610002 | 3411507117050 | 多度町地域振興課 ０７チ４８２ | 三重県 桑名市 多度町多度 | 公衆街路灯A | 07ﾁ482 | 190 照明器具 その他（ＶＡ） 換 | 0.032 |  | 190 照明器具 その他（ＶＡ） 換かつ容量0.09以下はLEDと想定 | 12 | 365 | ベタ | 道路灯 | 1 | LED | [7 empty] | 0 | 1 | 1 | - | 30000 | 0 | - | - | 20～40W | 公衆街路灯A20～40W | - | - | - | - | 0
1 | 土木課 | 610002 | 3411507121811 | 防犯灯１ ０７タ５３１ | 三重県 桑名市 多度町柚井 カンコウキヨウカイ | 公衆街路灯A | 07ﾀ531 | 150 水銀灯（ｋＷ） | 0.08 | 100 |  | 12 | 365 | ベタ | 道路灯 | 1 | HF80 | [7 empty] | 99 | 1 | 1 | - | 30000 | 12000 | 3.65 | 36.135 | 60～100W | 公衆街路灯A60～100W | 135.55 | 534.6 | - | - | 80418
1 | 土木課 | 610002 | 3411507121825 | 多度町総合支所０７チ３５２ | 三重県 桑名市 多度町柚井 表参道 | 公衆街路灯A | 07ﾁ352 | 160 ナトリウム灯（ＶＡ） 換 | 0.1 | 100 |  | 12 | 365 | ベタ | 道路灯 | 1 | NH70 | [7 empty] | 93 | 1 | 1 | - | 30000 | 9000 | 4.8667 | 33.945 | 60～100W | 公衆街路灯A60～100W | 135.55 | 534.6 | - | - | 80418
1 | 土木課 | 610002 | 3411507121826 | 多度町総合支所０７チ３６１ | 三重県 桑名市 多度町柚井 表参道 | 公衆街路灯A | 07ﾁ361 | 160 ナトリウム灯（ＶＡ） 換 | 0.1 | 100 |  | 12 | 365 | ベタ | 道路灯 | 1 | NH70 | [7 empty] | 93 | 1 | 1 | - | 30000 | 9000 | 4.8667 | 33.945 | 60～100W | 公衆街路灯A60～100W | 135.55 | 534.6 | - | - | 80418
1 | 土木課 | 610002 | 3411507121827 | 多度町総合支所０７チ４７２ | 三重県 桑名市 多度町柚井 表参道 | 公衆街路灯A | 07ﾁ472 | 160 ナトリウム灯（ＶＡ） 換 | 0.1 | 100 |  | 12 | 365 | ベタ | 道路灯 | 1 | NH70 | [7 empty] | 93 | 1 | 1 | - | 30000 | 9000 | 4.8667 | 33.945 | 60～100W | 公衆街路灯A60～100W | 135.55 | 534.6 | - | - | 80418
1 | 土木課 | 610002 | 3411507127030 | ユイジチカイ ０７ソ９１６ | 三重県 桑名市 多度町柚井 | 公衆街路灯A | 07ｿ916 | 190 照明器具 その他（ＶＡ） 換 | 0.007 |  | 190 照明器具 その他（ＶＡ） 換かつ容量0.09以下はLEDと想定 | 12 | 365 | ベタ | 防犯灯 | 1 | LED | [7 empty] | 0 | 1 | 1 | - | 30000 | 0 | - | - | ～10W | 公衆街路灯A～10W | - | - | - | - | 0
1 | 土木課 | 610002 | 3411507127040 | 多度町地域振興課 ０７チ４８１ | 三重県 桑名市 多度町多度 | 公衆街路灯A | 07ﾁ481 | 190 照明器具 その他（ＶＡ） 換 | 0.032 |  | 190 照明器具 その他（ＶＡ） 換かつ容量0.09以下はLEDと想定 | 12 | 365 | ベタ | 道路灯 | 1 | LED | [7 empty] | 0 | 1 | 1 | - | 30000 | 0 | - | - | 20～40W | 公衆街路灯A20～40W | - | - | - | - | 0
1 | 土木課 | 610002 | 3411507127090 | ユイクチヨウ ０８ソ００１ | 三重県 桑名市 多度町多度 ２丁目 | 公衆街路灯A | 08ｿ001 | 120 蛍光灯（ｋＷ） | 0.02 | 40 |  | 12 | 365 | ベタ | 防犯灯 | 1 | FL20 | [7 empty] | 28 | 1 | 1 | - | 30000 | 8500 | 5.1529 | 10.22 | 20～40W | 公衆街路灯A20～40W | 54.22 | 235.62 | - | - | 34781
1 | 土木課 | 610002 | 3411507127190 | ユイチヨウジチカイ ０１８ | 三重県 桑名市 多度町柚井 | 公衆街路灯A | 08ｿ018 | 120 蛍光灯（ｋＷ） | 0.02 | 40 |  | 12 | 365 | ベタ | 防犯灯 | 1 | FL20 | [7 empty] | 28 | 1 | 1 | - | 30000 | 8500 | 5.1529 | 10.22 | 20～40W | 公衆街路灯A20～40W | 54.22 | 235.62 | - | - | 34781
1 | 土木課 | 610002 | 3411507127230 | 多度自治会 ０７タ６５６ | 三重県 桑名市 多度町多度 | 公衆街路灯A | 07ﾀ656 | 120 蛍光灯（ｋＷ） | 0.02 | 40 |  | 12 | 365 | ベタ | 防犯灯 | 1 | FL20 | [7 empty] | 28 | 1 | 1 | - | 30000 | 8500 | 5.1529 | 10.22 | 20～40W | 公衆街路灯A20～40W | 54.22 | 235.62 | - | - | 34781
1 | 土木課 | 610002 | 3411507127260 | 多度町地域振興課 ０７ソ７１２ | 三重県 桑名市 多度町小山 地内 | 公衆街路灯A | 07ｿ712 | 490 電子応用機器 その他 換 | 0.032 |  |  |  |  | ベタ | - | 1 | - | [7 empty] | 0 | 1 | 1 | - | 0 | 0 | - | 0 |  | 公衆街路灯A | - | - | - | - | 0
1 | 土木課 | 610002 | 3411507127270 | 多度町地域振興課 ０７ソ７０１ | 三重県 桑名市 多度町小山 地内 | 公衆街路灯A | 07ｿ701 | 490 電子応用機器 その他 換 | 0.032 |  |  |  |  | ベタ | - | 1 | - | [7 empty] | 0 | 1 | 1 | - | 0 | 0 | - | 0 |  | 公衆街路灯A | - | - | - | - | 0
1 | 土木課 | 610002 | 3411507127280 | 多度町地域振興課 ０７ソ７０１ | 三重県 桑名市 多度町小山 地内 | 公衆街路灯A | 07ｿ701 | 490 電子応用機器 その他 換 | 0.032 |  |  |  |  | ベタ | - | 1 | - | [7 empty] | 0 | 1 | 1 | - | 0 | 0 | - | 0 |  | 公衆街路灯A | - | - | - | - | 0
1 | 土木課 | 610002 | 3411507127290 | 桑名市役所多度町総合支所地域振興課 | 三重県 桑名市 多度町柚井 | 公衆街路灯A | 07ﾀ651 | 190 照明器具 その他（ＶＡ） 換 | 0.031 |  | 190 照明器具 その他（ＶＡ） 換かつ容量0.09以下はLEDと想定 | 12 | 365 | ベタ | 道路灯 | 1 | LED | [7 empty] | 0 | 1 | 1 | - | 30000 | 0 | - | - | 20～40W | 公衆街路灯A20～40W | - | - | - | - | 0
1 | 土木課 | 610002 | 3411507127300 | 桑名市役所多度町総合支所地域振興課 | 三重県 桑名市 多度町柚井 | 公衆街路灯A | 07ﾀ652 | 190 照明器具 その他（ＶＡ） 換 | 0.031 |  | 190 照明器具 その他（ＶＡ） 換かつ容量0.09以下はLEDと想定 | 12 | 365 | ベタ | 道路灯 | 1 | LED | [7 empty] | 0 | 1 | 1 | - | 30000 | 0 | - | - | 20～40W | 公衆街路灯A20～40W | - | - | - | - | 0
1 | 土木課 | 610002 | 3411507127310 | 桑名市役所多度町総合支所地域振興課 | 三重県 桑名市 多度町柚井 | 公衆街路灯A | 07ﾀ661 | 190 照明器具 その他（ＶＡ） 換 | 0.031 |  | 190 照明器具 その他（ＶＡ） 換かつ容量0.09以下はLEDと想定 | 12 | 365 | ベタ | 道路灯 | 1 | LED | [7 empty] | 0 | 1 | 1 | - | 30000 | 0 | - | - | 20～40W | 公衆街路灯A20～40W | - | - | - | - | 0
1 | 土木課 | 610002 | 3411507127320 | 桑名市役所多度町総合支所地域振興課 | 三重県 桑名市 多度町柚井 | 公衆街路灯A | 07ﾀ661 | 190 照明器具 その他（ＶＡ） 換 | 0.031 |  | 190 照明器具 その他（ＶＡ） 換かつ容量0.09以下はLEDと想定 | 12 | 365 | ベタ | 道路灯 | 1 | LED | [7 empty] | 0 | 1 | 1 | - | 30000 | 0 | - | - | 20～40W | 公衆街路灯A20～40W | - | - | - | - | 0
1 | 土木課 | 610002 | 3411507127330 | 桑名市役所多度町総合支所地域振興課 | 三重県 桑名市 多度町柚井 | 公衆街路灯A | 07ﾀ673 | 190 照明器具 その他（ＶＡ） 換 | 0.031 |  | 190 照明器具 その他（ＶＡ） 換かつ容量0.09以下はLEDと想定 | 12 | 365 | ベタ | 道路灯 | 1 | LED | [7 empty] | 0 | 1 | 1 | - | 30000 | 0 | - | - | 20～40W | 公衆街路灯A20～40W | - | - | - | - | 0
1 | 土木課 | 610002 | 3411507127340 | 桑名市役所多度町総合支所地域振興課 | 三重県 桑名市 多度町多度 | 公衆街路灯A | 07ﾀ672 | 190 照明器具 その他（ＶＡ） 換 | 0.031 |  | 190 照明器具 その他（ＶＡ） 換かつ容量0.09以下はLEDと想定 | 12 | 365 | ベタ | 道路灯 | 1 | LED | [7 empty] | 0 | 1 | 1 | - | 30000 | 0 | - | - | 20～40W | 公衆街路灯A20～40W | - | - | - | - | 0
1 | 土木課 | 610002 | 3411507127350 | 桑名市役所多度町総合支所地域振興課 | 三重県 桑名市 多度町多度 | 公衆街路灯A | 07ﾀ672 | 190 照明器具 その他（ＶＡ） 換 | 0.031 |  | 190 照明器具 その他（ＶＡ） 換かつ容量0.09以下はLEDと想定 | 12 | 365 | ベタ | 道路灯 | 1 | LED | [7 empty] | 0 | 1 | 1 | - | 30000 | 0 | - | - | 20～40W | 公衆街路灯A20～40W | - | - | - | - | 0
1 | 土木課 | 610002 | 3411507127360 | 桑名市役所多度町総合支所地域振興課 | 三重県 桑名市 多度町多度 | 公衆街路灯A | 07ﾀ683 | 190 照明器具 その他（ＶＡ） 換 | 0.031 |  | 190 照明器具 その他（ＶＡ） 換かつ容量0.09以下はLEDと想定 | 12 | 365 | ベタ | 道路灯 | 1 | LED | [7 empty] | 0 | 1 | 1 | - | 30000 | 0 | - | - | 20～40W | 公衆街路灯A20～40W | - | - | - | - | 0
1 | 土木課 | 610002 | 3411507127370 | 桑名市役所多度町総合支所地域振興課 | 三重県 桑名市 多度町多度 | 公衆街路灯A | 07ﾀ681 | 190 照明器具 その他（ＶＡ） 換 | 0.031 |  | 190 照明器具 その他（ＶＡ） 換かつ容量0.09以下はLEDと想定 | 12 | 365 | ベタ | 道路灯 | 1 | LED | [7 empty] | 0 | 1 | 1 | - | 30000 | 0 | - | - | 20～40W | 公衆街路灯A20～40W | - | - | - | - | 0
1 | 土木課 | 610002 | 3411507127690 | ユイジチカイ ０８ソ０１２ | 三重県 桑名市 多度町柚井 | 公衆街路灯A | 08ｿ012 | 120 蛍光灯（ｋＷ） | 0.02 | 40 |  | 12 | 365 | ベタ | 防犯灯 | 1 | FL20 | [7 empty] | 28 | 1 | 1 | - | 30000 | 8500 | 5.1529 | 10.22 | 20～40W | 公衆街路灯A20～40W | 54.22 | 235.62 | - | - | 34781
1 | 土木課 | 610002 | 3411507127700 | ユイジチカイ ０８ソ０１２ | 三重県 桑名市 多度町柚井 | 公衆街路灯A | 08ｿ012 | 120 蛍光灯（ｋＷ） | 0.02 | 40 |  | 12 | 365 | ベタ | 防犯灯 | 1 | FL20 | [7 empty] | 28 | 1 | 1 | - | 30000 | 8500 | 5.1529 | 10.22 | 20～40W | 公衆街路灯A20～40W | 54.22 | 235.62 | - | - | 34781
1 | 土木課 | 610002 | 3411507127710 | ユイジチカイ ０８ソ０１３ | 三重県 桑名市 多度町柚井 | 公衆街路灯A | 08ｿ013 | 190 照明器具 その他（ＶＡ） 換 | 0.007 |  | 190 照明器具 その他（ＶＡ） 換かつ容量0.09以下はLEDと想定 | 12 | 365 | ベタ | 防犯灯 | 1 | LED | [7 empty] | 0 | 1 | 1 | - | 30000 | 0 | - | - | ～10W | 公衆街路灯A～10W | - | - | - | - | 0
1 | 土木課 | 610002 | 3411507128000 | ユイジチカイ ０７ソ９１４ | 三重県 桑名市 多度町柚井 | 公衆街路灯A | 07ｿ914 | 190 照明器具 その他（ＶＡ） 換 | 0.007 |  | 190 照明器具 その他（ＶＡ） 換かつ容量0.09以下はLEDと想定 | 12 | 365 | ベタ | 防犯灯 | 1 | LED | [7 empty] | 0 | 1 | 1 | - | 30000 | 0 | - | - | ～10W | 公衆街路灯A～10W | - | - | - | - | 0
1 | 土木課 | 610002 | 3411507128110 | ユイジチカイ ０７ソ８１２ | 三重県 桑名市 多度町柚井 | 公衆街路灯A | 07ｿ812 | 120 蛍光灯（ｋＷ） | 0.02 | 40 |  | 12 | 365 | ベタ | 防犯灯 | 1 | FL20 | [7 empty] | 28 | 1 | 1 | - | 30000 | 8500 | 5.1529 | 10.22 | 20～40W | 公衆街路灯A20～40W | 54.22 | 235.62 | - | - | 34781
1 | 土木課 | 610002 | 3411507128570 | ユイジチカイ ０８ソ１１３ | 三重県 桑名市 多度町柚井 | 公衆街路灯A | 08ｿ113 | 120 蛍光灯（ｋＷ） | 0.02 | 40 |  | 12 | 365 | ベタ | 防犯灯 | 1 | FL20 | [7 empty] | 28 | 1 | 1 | - | 30000 | 8500 | 5.1529 | 10.22 | 20～40W | 公衆街路灯A20～40W | 54.22 | 235.62 | - | - | 34781
1 | 土木課 | 610002 | 3411507130510 | ユイジチカイ ０７ソ９２１ | 三重県 桑名市 多度町柚井 | 公衆街路灯A | 07ｿ921 | 110 白熱灯（ｋＷ） | 0.04 |  |  | 12 | 365 | ベタ | 防犯灯 | 1 | FL20 | [7 empty] | 28 | 1 | 1 | - | 30000 | 8500 | 5.1529 | 10.22 | 20～40W | 公衆街路灯A20～40W | 54.22 | 235.62 | - | - | 34781
1 | 土木課 | 610002 | 3411507137000 | ユイジチカイ ０８ソ０２２ | 三重県 桑名市 多度町柚井 | 公衆街路灯A | 08ｿ022 | 120 蛍光灯（ｋＷ） | 0.02 | 40 |  | 12 | 365 | ベタ | 防犯灯 | 1 | FL20 | [7 empty] | 28 | 1 | 1 | - | 30000 | 8500 | 5.1529 | 10.22 | 20～40W | 公衆街路灯A20～40W | 54.22 | 235.62 | - | - | 34781
1 | 土木課 | 610002 | 3411507137010 | ユイジチカイ ０７ソ９２２ | 三重県 桑名市 多度町柚井 | 公衆街路灯A | 07ｿ922 | 120 蛍光灯（ｋＷ） | 0.02 | 40 |  | 12 | 365 | ベタ | 防犯灯 | 1 | FL20 | [7 empty] | 28 | 1 | 1 | - | 30000 | 8500 | 5.1529 | 10.22 | 20～40W | 公衆街路灯A20～40W | 54.22 | 235.62 | - | - | 34781
1 | 土木課 | 610002 | 3411507137060 | タドチヨウヤクバ８２２ | 三重県 桑名市 多度町柚井 | 公衆街路灯A | 07ｿ822 | 120 蛍光灯（ｋＷ） | 0.02 | 40 |  | 12 | 365 | ベタ | 防犯灯 | 1 | FL20 | [7 empty] | 28 | 1 | 1 | - | 30000 | 8500 | 5.1529 | 10.22 | 20～40W | 公衆街路灯A20～40W | 54.22 | 235.62 | - | - | 34781
1 | 土木課 | 610002 | 3411507137720 | ユイジチカイ ０７ソ８２１ | 三重県 桑名市 多度町柚井 | 公衆街路灯A | 07ｿ821 | 120 蛍光灯（ｋＷ） | 0.02 | 40 |  | 12 | 365 | ベタ | 防犯灯 | 1 | FL20 | [7 empty] | 28 | 1 | 1 | - | 30000 | 8500 | 5.1529 | 10.22 | 20～40W | 公衆街路灯A20～40W | 54.22 | 235.62 | - | - | 34781
1 | 土木課 | 610002 | 3411507207010 | 多度町建設課 ０８ソ０２１ | 三重県 桑名市 多度町柚井 | 公衆街路灯A | 08ｿ021 | 190 照明器具 その他（ＶＡ） 換 | 0.007 |  | 190 照明器具 その他（ＶＡ） 換かつ容量0.09以下はLEDと想定 | 12 | 365 | ベタ | 防犯灯 | 1 | LED | [7 empty] | 0 | 1 | 1 | - | 30000 | 0 | - | - | ～10W | 公衆街路灯A～10W | - | - | - | - | 0
1 | 土木課 | 610002 | 3411507227000 | 多度町建設課 ０７ソ９０１ | 三重県 桑名市 多度町柚井 | 公衆街路灯A | 07ｿ901 | 190 照明器具 その他（ＶＡ） 換 | 0.007 |  | 190 照明器具 その他（ＶＡ） 換かつ容量0.09以下はLEDと想定 | 12 | 365 | ベタ | 防犯灯 | 1 | LED | [7 empty] | 0 | 1 | 1 | - | 30000 | 0 | - | - | ～10W | 公衆街路灯A～10W | - | - | - | - | 0
1 | 土木課 | 610002 | 3411507227020 | 多度町建設課 ０８タ０９２ | 三重県 桑名市 多度町柚井 | 公衆街路灯A | 08ﾀ092 | 190 照明器具 その他（ＶＡ） 換 | 0.007 |  | 190 照明器具 その他（ＶＡ） 換かつ容量0.09以下はLEDと想定 | 12 | 365 | ベタ | 防犯灯 | 1 | LED | [7 empty] | 0 | 1 | 1 | - | 30000 | 0 | - | - | ～10W | 公衆街路灯A～10W | - | - | - | - | 0
1 | 土木課 | 610002 | 3411507227030 | 多度町建設課 ０８タ０９３ | 三重県 桑名市 多度町柚井 | 公衆街路灯A | 08ﾀ093 | 190 照明器具 その他（ＶＡ） 換 | 0.007 |  | 190 照明器具 その他（ＶＡ） 換かつ容量0.09以下はLEDと想定 | 12 | 365 | ベタ | 防犯灯 | 1 | LED | [7 empty] | 0 | 1 | 1 | - | 30000 | 0 | - | - | ～10W | 公衆街路灯A～10W | - | - | - | - | 0
1 | 土木課 | 610002 | 3411508010211 | ユイジチカイ ０７タ６５４ | 三重県 桑名市 多度町多度 | 公衆街路灯A | 07ﾀ654 | 190 照明器具 その他（ＶＡ） 換 | 0.007 |  | 190 照明器具 その他（ＶＡ） 換かつ容量0.09以下はLEDと想定 | 12 | 365 | ベタ | 防犯灯 | 1 | LED | [7 empty] | 0 | 1 | 1 | - | 30000 | 0 | - | - | ～10W | 公衆街路灯A～10W | - | - | - | - | 0
1 | 土木課 | 610002 | 3411508010221 | ユイジチカイ ０７タ７６１ | 三重県 桑名市 多度町多度 | 公衆街路灯A | 07ﾀ761 | 110 白熱灯（ｋＷ） | 0.02 |  |  | 12 | 365 | ベタ | 防犯灯 | 1 | FL20 | [7 empty] | 28 | 1 | 1 | - | 30000 | 8500 | 5.1529 | 10.22 | 10～20W | 公衆街路灯A10～20W | 27.11 | 135.96 | - | - | 19568
1 | 土木課 | 610002 | 3411508017000 | 多度町地域振興課 ０７ソ７０２ | 三重県 桑名市 多度町多度 | 公衆街路灯A | 07ｿ702 | 490 電子応用機器 その他 換 | 0.032 |  |  |  |  | ベタ | - | 1 | - | [7 empty] | 0 | 1 | 1 | - | 0 | 0 | - | 0 |  | 公衆街路灯A | - | - | - | - | 0
1 | 土木課 | 610002 | 3411508017140 | 小山自治会 ０７ソ８１５ | 三重県 桑名市 多度町小山 | 公衆街路灯A | 07ｿ815 | 190 照明器具 その他（ＶＡ） 換 | 0.007 |  | 190 照明器具 その他（ＶＡ） 換かつ容量0.09以下はLEDと想定 | 12 | 365 | ベタ | 防犯灯 | 1 | LED | [7 empty] | 0 | 1 | 1 | - | 30000 | 0 | - | - | ～10W | 公衆街路灯A～10W | - | - | - | - | 0
1 | 土木課 | 610002 | 3411508017150 | 多度町地域振興課 ０７ソ７１５ | 三重県 桑名市 多度町小山 地内 | 公衆街路灯A | 07ｿ715 | 490 電子応用機器 その他 換 | 0.032 |  |  |  |  | ベタ | - | 1 | - | [7 empty] | 0 | 1 | 1 | - | 0 | 0 | - | 0 |  | 公衆街路灯A | - | - | - | - | 0
1 | 土木課 | 610002 | 3411508017160 | 多度町地域振興課 ０７ソ７１５ | 三重県 桑名市 多度町小山 地内 | 公衆街路灯A | 07ｿ715 | 490 電子応用機器 その他 換 | 0.032 |  |  |  |  | ベタ | - | 1 | - | [7 empty] | 0 | 1 | 1 | - | 0 | 0 | - | 0 |  | 公衆街路灯A | - | - | - | - | 0
1 | 土木課 | 610002 | 3411508017170 | 多度町地域振興課 ０７タ７９４ | 三重県 桑名市 多度町多度 | 公衆街路灯A | 07ﾀ794 | 490 電子応用機器 その他 換 | 0.032 |  |  |  |  | ベタ | - | 1 | - | [7 empty] | 0 | 1 | 1 | - | 0 | 0 | - | 0 |  | 公衆街路灯A | - | - | - | - | 0
1 | 土木課 | 610002 | 3411508017180 | 多度町地域振興課 ０７タ７９１ | 三重県 桑名市 多度町多度 | 公衆街路灯A | 07ﾀ791 | 490 電子応用機器 その他 換 | 0.032 |  |  |  |  | ベタ | - | 1 | - | [7 empty] | 0 | 1 | 1 | - | 0 | 0 | - | 0 |  | 公衆街路灯A | - | - | - | - | 0
1 | 土木課 | 610002 | 3411508017190 | 多度町地域振興課 ０７タ６９１ | 三重県 桑名市 多度町多度 | 公衆街路灯A | 07ﾀ691 | 490 電子応用機器 その他 換 | 0.032 |  |  |  |  | ベタ | - | 1 | - | [7 empty] | 0 | 1 | 1 | - | 0 | 0 | - | 0 |  | 公衆街路灯A | - | - | - | - | 0
1 | 土木課 | 610002 | 3411508017500 | 多度町地域振興課 ０７タ６８１ | 三重県 桑名市 多度町多度 | 公衆街路灯A | 07ﾀ681 | 490 電子応用機器 その他 換 | 0.032 |  |  |  |  | ベタ | - | 1 | - | [7 empty] | 0 | 1 | 1 | - | 0 | 0 | - | 0 |  | 公衆街路灯A | - | - | - | - | 0
1 | 土木課 | 610002 | 3411508017560 | タドチヨウジチカイ ０７タ３３１ | 三重県 桑名市 多度町多度 | 公衆街路灯A | 07ﾀ331 | 190 照明器具 その他（ＶＡ） 換 | 0.007 |  | 190 照明器具 その他（ＶＡ） 換かつ容量0.09以下はLEDと想定 | 12 | 365 | ベタ | 防犯灯 | 1 | LED | [7 empty] | 0 | 1 | 1 | - | 30000 | 0 | - | - | ～10W | 公衆街路灯A～10W | - | - | - | - | 0
1 | 土木課 | 610002 | 3411508027020 | 多度自治会 ０７タ１１３ | 三重県 桑名市 多度町多度 | 公衆街路灯A | 07ﾀ113 | 190 照明器具 その他（ＶＡ） 換 | 0.007 |  | 190 照明器具 その他（ＶＡ） 換かつ容量0.09以下はLEDと想定 | 12 | 365 | ベタ | 防犯灯 | 1 | LED | [7 empty] | 0 | 1 | 1 | - | 30000 | 0 | - | - | ～10W | 公衆街路灯A～10W | - | - | - | - | 0
1 | 土木課 | 610002 | 3411508027220 | 桑名市役所多度町総合支所地域振興課 | 三重県 桑名市 多度町多度 | 公衆街路灯A | 07ﾀ671 | 190 照明器具 その他（ＶＡ） 換 | 0.031 |  | 190 照明器具 その他（ＶＡ） 換かつ容量0.09以下はLEDと想定 | 12 | 365 | ベタ | 道路灯 | 1 | LED | [7 empty] | 0 | 1 | 1 | - | 30000 | 0 | - | - | 20～40W | 公衆街路灯A20～40W | - | - | - | - | 0
1 | 土木課 | 610002 | 3411508037070 | 柚井自治会 ０７タ６３３ | 三重県 桑名市 多度町多度 | 公衆街路灯A | 07ﾀ633 | 190 照明器具 その他（ＶＡ） 換 | 0.007 |  | 190 照明器具 その他（ＶＡ） 換かつ容量0.09以下はLEDと想定 | 12 | 365 | ベタ | 防犯灯 | 1 | LED | [7 empty] | 0 | 1 | 1 | - | 30000 | 0 | - | - | ～10W | 公衆街路灯A～10W | - | - | - | - | 0
1 | 土木課 | 610002 | 3411508037230 | 多度自治会 ０７タ４３２ | 三重県 桑名市 多度町多度 | 公衆街路灯A | 07ﾀ432 | 120 蛍光灯（ｋＷ） | 0.02 | 40 |  | 12 | 365 | ベタ | 防犯灯 | 1 | FL20 | [7 empty] | 28 | 1 | 1 | - | 30000 | 8500 | 5.1529 | 10.22 | 20～40W | 公衆街路灯A20～40W | 54.22 | 235.62 | - | - | 34781
1 | 土木課 | 610002 | 3411508037280 | タドチヨウヤクバ ケンセツカ ５２６ | 三重県 桑名市 多度町多度 | 公衆街路灯A | 07ﾀ526 | 120 蛍光灯（ｋＷ） | 0.02 | 40 |  | 12 | 365 | ベタ | 防犯灯 | 1 | FL20 | [7 empty] | 28 | 1 | 1 | - | 30000 | 8500 | 5.1529 | 10.22 | 20～40W | 公衆街路灯A20～40W | 54.22 | 235.62 | - | - | 34781
1 | 土木課 | 610002 | 3411508037290 | タドチヨウヤクハケンセツカ０７タ５３５ | 三重県 桑名市 多度町多度 | 公衆街路灯A | 07ﾀ535 | 120 蛍光灯（ｋＷ） | 0.02 | 40 |  | 12 | 365 | ベタ | 防犯灯 | 1 | FL20 | [7 empty] | 28 | 1 | 1 | - | 30000 | 8500 | 5.1529 | 10.22 | 20～40W | 公衆街路灯A20～40W | 54.22 | 235.62 | - | - | 34781
1 | 土木課 | 610002 | 3411508037320 | 多度自治会 ０７タ５２７ | 三重県 桑名市 多度町多度 | 公衆街路灯A | 07ﾀ527 | 120 蛍光灯（ｋＷ） | 0.02 | 40 |  | 12 | 365 | ベタ | 防犯灯 | 1 | FL20 | [7 empty] | 28 | 1 | 1 | - | 30000 | 8500 | 5.1529 | 10.22 | 20～40W | 公衆街路灯A20～40W | 54.22 | 235.62 | - | - | 34781
1 | 土木課 | 610002 | 3411508037500 | 多度自治会 ０７タ５３６ | 三重県 桑名市 多度町多度 | 公衆街路灯A | 07ﾀ536 | 120 蛍光灯（ｋＷ） | 0.02 | 40 |  | 12 | 365 | ベタ | 防犯灯 | 1 | FL20 | [7 empty] | 28 | 1 | 1 | - | 30000 | 8500 | 5.1529 | 10.22 | 20～40W | 公衆街路灯A20～40W | 54.22 | 235.62 | - | - | 34781
1 | 土木課 | 610002 | 3411508037510 | 多度自治会０７タ４２６ | 三重県 桑名市 多度町多度 | 公衆街路灯A | 07ﾀ426 | 120 蛍光灯（ｋＷ） | 0.02 | 40 |  | 12 | 365 | ベタ | 防犯灯 | 1 | FL20 | [7 empty] | 28 | 1 | 1 | - | 30000 | 8500 | 5.1529 | 10.22 | 20～40W | 公衆街路灯A20～40W | 54.22 | 235.62 | - | - | 34781
1 | 土木課 | 610002 | 3411508037550 | 多度自治会０７タ５４３ | 三重県 桑名市 多度町多度 | 公衆街路灯A | 07ﾀ543 | 120 蛍光灯（ｋＷ） | 0.02 | 40 |  | 12 | 365 | ベタ | 防犯灯 | 1 | FL20 | [7 empty] | 28 | 1 | 1 | - | 30000 | 8500 | 5.1529 | 10.22 | 20～40W | 公衆街路灯A20～40W | 54.22 | 235.62 | - | - | 34781
1 | 土木課 | 610002 | 3411508046540 | ユイジチカイ ０７タ６５４ | 三重県 桑名市 多度町多度 | 公衆街路灯A | 07ﾀ654 | 120 蛍光灯（ｋＷ） | 0.02 | 40 |  | 12 | 365 | ベタ | 防犯灯 | 1 | FL20 | [7 empty] | 28 | 1 | 1 | - | 30000 | 8500 | 5.1529 | 10.22 | 20～40W | 公衆街路灯A20～40W | 54.22 | 235.62 | - | - | 34781
1 | 土木課 | 610002 | 3411508047010 | ユイクジチカイ ０７タ６５７ | 三重県 桑名市 多度町多度 | 公衆街路灯A | 07ﾀ657 | 120 蛍光灯（ｋＷ） | 0.02 | 40 |  | 12 | 365 | ベタ | 防犯灯 | 1 | FL20 | [7 empty] | 28 | 1 | 1 | - | 30000 | 8500 | 5.1529 | 10.22 | 20～40W | 公衆街路灯A20～40W | 54.22 | 235.62 | - | - | 34781
1 | 土木課 | 610002 | 3411508047070 | ユイクチヨウ ０７タ６７６ | 三重県 桑名市 多度町多度 ２丁目 | 公衆街路灯A | 07ﾀ676 | 120 蛍光灯（ｋＷ） | 0.02 | 40 |  | 12 | 365 | ベタ | 防犯灯 | 1 | FL20 | [7 empty] | 28 | 1 | 1 | - | 30000 | 8500 | 5.1529 | 10.22 | 20～40W | 公衆街路灯A20～40W | 54.22 | 235.62 | - | - | 34781
1 | 土木課 | 610002 | 3411508047080 | ユイクチヨウ ０７タ６７４ | 三重県 桑名市 多度町多度 ２丁目 | 公衆街路灯A | 07ﾀ674 | 120 蛍光灯（ｋＷ） | 0.02 | 40 |  | 12 | 365 | ベタ | 防犯灯 | 1 | FL20 | [7 empty] | 28 | 1 | 1 | - | 30000 | 8500 | 5.1529 | 10.22 | 20～40W | 公衆街路灯A20～40W | 54.22 | 235.62 | - | - | 34781
1 | 土木課 | 610002 | 3411508047610 | ユイジチカイ ０７タ７６１ | 三重県 桑名市 多度町多度 | 公衆街路灯A | 07ﾀ761 | 190 照明器具 その他（ＶＡ） 換 | 0.007 |  | 190 照明器具 その他（ＶＡ） 換かつ容量0.09以下はLEDと想定 | 12 | 365 | ベタ | 防犯灯 | 1 | LED | [7 empty] | 0 | 1 | 1 | - | 30000 | 0 | - | - | ～10W | 公衆街路灯A～10W | - | - | - | - | 0
1 | 土木課 | 610002 | 3411508047760 | ユイジチカイ ０７ソ９０３ | 三重県 桑名市 多度町多度 １８００－１ | 公衆街路灯A | 07ｿ903 | 190 照明器具 その他（ＶＡ） 換 | 0.007 |  | 190 照明器具 その他（ＶＡ） 換かつ容量0.09以下はLEDと想定 | 12 | 365 | ベタ | 防犯灯 | 1 | LED | [7 empty] | 0 | 1 | 1 | - | 30000 | 0 | - | - | ～10W | 公衆街路灯A～10W | - | - | - | - | 0
1 | 土木課 | 610002 | 3411508057030 | タドクチヨウ | 三重県 桑名市 多度町多度 | 公衆街路灯A | 07ﾀ601 | 120 蛍光灯（ｋＷ） | 0.02 | 40 |  | 12 | 365 | ベタ | 防犯灯 | 1 | FL20 | [7 empty] | 28 | 1 | 1 | - | 30000 | 8500 | 5.1529 | 10.22 | 20～40W | 公衆街路灯A20～40W | 54.22 | 235.62 | - | - | 34781
1 | 土木課 | 610002 | 3411508057070 | 多度自治会 ０７タ５０３ | 三重県 桑名市 多度町多度 | 公衆街路灯A | 07ﾀ506 | 120 蛍光灯（ｋＷ） | 0.02 | 40 |  | 12 | 365 | ベタ | 防犯灯 | 1 | FL20 | [7 empty] | 28 | 1 | 1 | - | 30000 | 8500 | 5.1529 | 10.22 | 20～40W | 公衆街路灯A20～40W | 54.22 | 235.62 | - | - | 34781
1 | 土木課 | 610002 | 3411508067010 | タド クチヨウ ０７チ４９１ | 三重県 桑名市 多度町多度 | 公衆街路灯A | 07ﾁ493 | 190 照明器具 その他（ＶＡ） 換 | 0.007 |  | 190 照明器具 その他（ＶＡ） 換かつ容量0.09以下はLEDと想定 | 12 | 365 | ベタ | 防犯灯 | 1 | LED | [7 empty] | 0 | 1 | 1 | - | 30000 | 0 | - | - | ～10W | 公衆街路灯A～10W | - | - | - | - | 0
1 | 土木課 | 610002 | 3411508067850 | タド クチヨウ | 三重県 桑名市 多度町多度 | 公衆街路灯A | 07ﾁ483 | 190 照明器具 その他（ＶＡ） 換 | 0.007 |  | 190 照明器具 その他（ＶＡ） 換かつ容量0.09以下はLEDと想定 | 12 | 365 | ベタ | 防犯灯 | 1 | LED | [7 empty] | 0 | 1 | 1 | - | 30000 | 0 | - | - | ～10W | 公衆街路灯A～10W | - | - | - | - | 0
1 | 土木課 | 610002 | 3411508077110 | 多度自治会 ０７タ１２８ | 三重県 桑名市 多度町多度 | 公衆街路灯A | 07ﾀ128 | 190 照明器具 その他（ＶＡ） 換 | 0.007 |  | 190 照明器具 その他（ＶＡ） 換かつ容量0.09以下はLEDと想定 | 12 | 365 | ベタ | 防犯灯 | 1 | LED | [7 empty] | 0 | 1 | 1 | - | 30000 | 0 | - | - | ～10W | 公衆街路灯A～10W | - | - | - | - | 0
1 | 土木課 | 610002 | 3411508077120 | 多度自治会 ０７チ３５３ | 三重県 桑名市 多度町多度 | 公衆街路灯A | 07ﾁ353 | 190 照明器具 その他（ＶＡ） 換 | 0.007 |  | 190 照明器具 その他（ＶＡ） 換かつ容量0.09以下はLEDと想定 | 12 | 365 | ベタ | 防犯灯 | 1 | LED | [7 empty] | 0 | 1 | 1 | - | 30000 | 0 | - | - | ～10W | 公衆街路灯A～10W | - | - | - | - | 0
1 | 土木課 | 610002 | 3411508077270 | 多度自治会 ０７チ３４１ | 三重県 桑名市 多度町多度 | 公衆街路灯A | 07ﾁ341 | 120 蛍光灯（ｋＷ） | 0.02 | 40 |  | 12 | 365 | ベタ | 防犯灯 | 1 | FL20 | [7 empty] | 28 | 1 | 1 | - | 30000 | 8500 | 5.1529 | 10.22 | 20～40W | 公衆街路灯A20～40W | 54.22 | 235.62 | - | - | 34781
1 | 土木課 | 610002 | 3411508077340 | 桑名市多度町総合支所 地域振興課 ３４１ | 三重県 桑名市 多度町多度 １４３２ | 公衆街路灯A | 07ﾁ341 | 120 蛍光灯（ｋＷ） | 0.02 | 40 |  | 12 | 365 | ベタ | 防犯灯 | 1 | FL20 | [7 empty] | 28 | 1 | 1 | - | 30000 | 8500 | 5.1529 | 10.22 | 20～40W | 公衆街路灯A20～40W | 54.22 | 235.62 | - | - | 34781
1 | 土木課 | 610002 | 3411508077750 | タドチヨウ ヤクバ | 三重県 桑名市 多度町多度 | 公衆街路灯A | 07ﾁ432 | 120 蛍光灯（ｋＷ） | 0.02 | 40 |  | 12 | 365 | ベタ | 防犯灯 | 1 | FL20 | [7 empty] | 28 | 1 | 1 | - | 30000 | 8500 | 5.1529 | 10.22 | 20～40W | 公衆街路灯A20～40W | 54.22 | 235.62 | - | - | 34781
1 | 土木課 | 610002 | 3411508087020 | タド クチヨウ ３０１ | 三重県 桑名市 多度町多度 | 公衆街路灯A | 07ﾀ301 | 120 蛍光灯（ｋＷ） | 0.02 | 40 |  | 12 | 365 | ベタ | 防犯灯 | 1 | FL20 | [7 empty] | 28 | 1 | 1 | - | 30000 | 8500 | 5.1529 | 10.22 | 20～40W | 公衆街路灯A20～40W | 54.22 | 235.62 | - | - | 34781
1 | 土木課 | 610002 | 3411508087030 | タドクチヨウ ０７タ４１３ | 三重県 桑名市 多度町多度 | 公衆街路灯A | 07ﾀ413 | 190 照明器具 その他（ＶＡ） 換 | 0.007 |  | 190 照明器具 その他（ＶＡ） 換かつ容量0.09以下はLEDと想定 | 12 | 365 | ベタ | 防犯灯 | 1 | LED | [7 empty] | 0 | 1 | 1 | - | 30000 | 0 | - | - | ～10W | 公衆街路灯A～10W | - | - | - | - | 0
1 | 土木課 | 610002 | 3411508087040 | タドチヨウ ソウムカ ２４５ | 三重県 桑名市 多度町多度 テンノウヒラ | 公衆街路灯A | 07ﾀ245 | 150 水銀灯（ｋＷ） | 0.22 | 300 |  | 12 | 365 | ベタ | 道路灯 | 1 | HF250 | [7 empty] | 275 | 1 | 1 | - | 30000 | 12000 | 3.65 | 100.375 | 200～300W | 公衆街路灯A200～300W | 406.65 | 1603.8 | - | - | 241254
1 | 土木課 | 610002 | 3411508087160 | タドクチヨウ ０７タ４２３ | 三重県 桑名市 多度町多度 | 公衆街路灯A | 07ﾀ423 | 120 蛍光灯（ｋＷ） | 0.02 | 40 |  | 12 | 365 | ベタ | 防犯灯 | 1 | FL20 | [7 empty] | 28 | 1 | 1 | - | 30000 | 8500 | 5.1529 | 10.22 | 20～40W | 公衆街路灯A20～40W | 54.22 | 235.62 | - | - | 34781
1 | 土木課 | 610002 | 3411508087170 | 多度自治会 ０７タ４２４ | 三重県 桑名市 多度町多度 | 公衆街路灯A | 07ﾀ424 | 120 蛍光灯（ｋＷ） | 0.02 | 40 |  | 12 | 365 | ベタ | 防犯灯 | 1 | FL20 | [7 empty] | 28 | 1 | 1 | - | 30000 | 8500 | 5.1529 | 10.22 | 20～40W | 公衆街路灯A20～40W | 54.22 | 235.62 | - | - | 34781
1 | 土木課 | 610002 | 3411508087200 | タドチヨウ ヤクバ １３６ | 三重県 桑名市 多度町多度 | 公衆街路灯A | 07ﾀ136 | 120 蛍光灯（ｋＷ） | 0.02 | 40 |  | 12 | 365 | ベタ | 防犯灯 | 1 | FL20 | [7 empty] | 28 | 1 | 1 | - | 30000 | 8500 | 5.1529 | 10.22 | 20～40W | 公衆街路灯A20～40W | 54.22 | 235.62 | - | - | 34781
1 | 土木課 | 610002 | 3411508087220 | タド クチヨウ １２１ | 三重県 桑名市 多度町多度 | 公衆街路灯A | 07ﾀ121 | 190 照明器具 その他（ＶＡ） 換 | 0.007 |  | 190 照明器具 その他（ＶＡ） 換かつ容量0.09以下はLEDと想定 | 12 | 365 | ベタ | 防犯灯 | 1 | LED | [7 empty] | 0 | 1 | 1 | - | 30000 | 0 | - | - | ～10W | 公衆街路灯A～10W | - | - | - | - | 0
1 | 土木課 | 610002 | 3411508087230 | タドチヨウ ヤクバ ３２２ | 三重県 桑名市 多度町多度 | 公衆街路灯A | 07ﾀ322 | 190 照明器具 その他（ＶＡ） 換 | 0.007 |  | 190 照明器具 その他（ＶＡ） 換かつ容量0.09以下はLEDと想定 | 12 | 365 | ベタ | 防犯灯 | 1 | LED | [7 empty] | 0 | 1 | 1 | - | 30000 | 0 | - | - | ～10W | 公衆街路灯A～10W | - | - | - | - | 0
1 | 土木課 | 610002 | 3411508087240 | タドクチヨウ １４６ | 三重県 桑名市 多度町多度 | 公衆街路灯A | 07ﾀ258 | 120 蛍光灯（ｋＷ） | 0.02 | 40 |  | 12 | 365 | ベタ | 防犯灯 | 1 | FL20 | [7 empty] | 28 | 1 | 1 | - | 30000 | 8500 | 5.1529 | 10.22 | 20～40W | 公衆街路灯A20～40W | 54.22 | 235.62 | - | - | 34781
1 | 土木課 | 610002 | 3411508087250 | タドチヨウ ヤクバ１４４ | 三重県 桑名市 多度町多度 | 公衆街路灯A | 07ﾀ144 | 120 蛍光灯（ｋＷ） | 0.02 | 40 |  | 12 | 365 | ベタ | 防犯灯 | 1 | FL20 | [7 empty] | 28 | 1 | 1 | - | 30000 | 8500 | 5.1529 | 10.22 | 20～40W | 公衆街路灯A20～40W | 54.22 | 235.62 | - | - | 34781
1 | 土木課 | 610002 | 3411508087260 | タドチヨウ ヤクバ １３７ | 三重県 桑名市 多度町多度 | 公衆街路灯A | 07ﾀ137 | 190 照明器具 その他（ＶＡ） 換 | 0.007 |  | 190 照明器具 その他（ＶＡ） 換かつ容量0.09以下はLEDと想定 | 12 | 365 | ベタ | 防犯灯 | 1 | LED | [7 empty] | 0 | 1 | 1 | - | 30000 | 0 | - | - | ～10W | 公衆街路灯A～10W | - | - | - | - | 0
1 | 土木課 | 610002 | 3411508087270 | タドクチヨウ １４８ | 三重県 桑名市 多度町多度 | 公衆街路灯A | 07ﾀ148 | 120 蛍光灯（ｋＷ） | 0.02 | 40 |  | 12 | 365 | ベタ | 防犯灯 | 1 | FL20 | [7 empty] | 28 | 1 | 1 | - | 30000 | 8500 | 5.1529 | 10.22 | 20～40W | 公衆街路灯A20～40W | 54.22 | 235.62 | - | - | 34781
1 | 土木課 | 610002 | 3411508087280 | タド クチヨウ １３３ | 三重県 桑名市 多度町多度 | 公衆街路灯A | 07ﾀ133 | 120 蛍光灯（ｋＷ） | 0.02 | 40 |  | 12 | 365 | ベタ | 防犯灯 | 1 | FL20 | [7 empty] | 28 | 1 | 1 | - | 30000 | 8500 | 5.1529 | 10.22 | 20～40W | 公衆街路灯A20～40W | 54.22 | 235.62 | - | - | 34781
1 | 土木課 | 610002 | 3411508087290 | タドチヨウ ヤクバ | 三重県 桑名市 多度町多度 | 公衆街路灯A | 07ﾀ022 | 120 蛍光灯（ｋＷ） | 0.02 | 40 |  | 12 | 365 | ベタ | 防犯灯 | 1 | FL20 | [7 empty] | 28 | 1 | 1 | - | 30000 | 8500 | 5.1529 | 10.22 | 20～40W | 公衆街路灯A20～40W | 54.22 | 235.62 | - | - | 34781
1 | 土木課 | 610002 | 3411508087390 | 多度区 ０７タ１３５ | 三重県 桑名市 多度町多度 ２丁目 | 公衆街路灯A | 07ﾀ135 | 120 蛍光灯（ｋＷ） | 0.02 | 40 |  | 12 | 365 | ベタ | 防犯灯 | 1 | FL20 | [7 empty] | 28 | 1 | 1 | - | 30000 | 8500 | 5.1529 | 10.22 | 20～40W | 公衆街路灯A20～40W | 54.22 | 235.62 | - | - | 34781
1 | 土木課 | 610002 | 3411508087450 | 多度自治会 ０７タ４１３ | 三重県 桑名市 多度町多度 | 公衆街路灯A | 07ﾀ413 | 120 蛍光灯（ｋＷ） | 0.02 | 40 |  | 12 | 365 | ベタ | 防犯灯 | 1 | FL20 | [7 empty] | 28 | 1 | 1 | - | 30000 | 8500 | 5.1529 | 10.22 | 20～40W | 公衆街路灯A20～40W | 54.22 | 235.62 | - | - | 34781
1 | 土木課 | 610002 | 3411508087520 | 多度自治会 ０７タ２２５ | 三重県 桑名市 多度町多度 | 公衆街路灯A | 07ﾀ227 | 190 照明器具 その他（ＶＡ） 換 | 0.007 |  | 190 照明器具 その他（ＶＡ） 換かつ容量0.09以下はLEDと想定 | 12 | 365 | ベタ | 防犯灯 | 1 | LED | [7 empty] | 0 | 1 | 1 | - | 30000 | 0 | - | - | ～10W | 公衆街路灯A～10W | - | - | - | - | 0
1 | 土木課 | 610002 | 3411508087530 | 多度自治会 ０７タ２２６ | 三重県 桑名市 多度町小山 | 公衆街路灯A | 07ﾀ226 | 120 蛍光灯（ｋＷ） | 0.02 | 40 |  | 12 | 365 | ベタ | 防犯灯 | 1 | FL20 | [7 empty] | 28 | 1 | 1 | - | 30000 | 8500 | 5.1529 | 10.22 | 20～40W | 公衆街路灯A20～40W | 54.22 | 235.62 | - | - | 34781
1 | 土木課 | 610002 | 3411508087580 | 多度自治会 ０７タ３０３ | 三重県 桑名市 多度町多度 | 公衆街路灯A | 07ﾀ303 | 120 蛍光灯（ｋＷ） | 0.02 | 40 |  | 12 | 365 | ベタ | 防犯灯 | 1 | FL20 | [7 empty] | 28 | 1 | 1 | - | 30000 | 8500 | 5.1529 | 10.22 | 20～40W | 公衆街路灯A20～40W | 54.22 | 235.62 | - | - | 34781
1 | 土木課 | 610002 | 3411508087630 | タドチヨウヤクハケンセツカ０７チ０６３ | 三重県 桑名市 多度町多度 | 公衆街路灯A | 07ﾁ063 | 120 蛍光灯（ｋＷ） | 0.02 | 40 |  | 12 | 365 | ベタ | 防犯灯 | 1 | FL20 | [7 empty] | 28 | 1 | 1 | - | 30000 | 8500 | 5.1529 | 10.22 | 20～40W | 公衆街路灯A20～40W | 54.22 | 235.62 | - | - | 34781
1 | 土木課 | 610002 | 3411508087740 | タドク | 三重県 桑名市 多度町多度 １１６５－１ | 公衆街路灯A | 07ﾁ391 | 190 照明器具 その他（ＶＡ） 換 | 0.007 |  | 190 照明器具 その他（ＶＡ） 換かつ容量0.09以下はLEDと想定 | 12 | 365 | ベタ | 防犯灯 | 1 | LED | [7 empty] | 0 | 1 | 1 | - | 30000 | 0 | - | - | ～10W | 公衆街路灯A～10W | - | - | - | - | 0
1 | 土木課 | 610002 | 3411508088070 | タドシユウカイシヨ ２０１ | 三重県 桑名市 多度町多度 | 公衆街路灯A | 07ﾀ201 | 190 照明器具 その他（ＶＡ） 換 | 0.007 |  | 190 照明器具 その他（ＶＡ） 換かつ容量0.09以下はLEDと想定 | 12 | 365 | ベタ | 防犯灯 | 1 | LED | [7 empty] | 0 | 1 | 1 | - | 30000 | 0 | - | - | ～10W | 公衆街路灯A～10W | - | - | - | - | 0
1 | 土木課 | 610002 | 3411508102090 | 多度自治会 ０７チ２８１ | 三重県 桑名市 多度町多度 | 公衆街路灯A | 07ﾁ281 | 120 蛍光灯（ｋＷ） | 0.02 | 40 |  | 12 | 365 | ベタ | 防犯灯 | 1 | FL20 | [7 empty] | 28 | 1 | 1 | - | 30000 | 8500 | 5.1529 | 10.22 | 20～40W | 公衆街路灯A20～40W | 54.22 | 235.62 | - | - | 34781
1 | 土木課 | 610002 | 3411508102350 | 多度自治会 ０７チ３９３ | 三重県 桑名市 多度町多度 | 公衆街路灯A | 07ﾁ393 | 120 蛍光灯（ｋＷ） | 0.02 | 40 |  | 12 | 365 | ベタ | 防犯灯 | 1 | FL20 | [7 empty] | 28 | 1 | 1 | - | 30000 | 8500 | 5.1529 | 10.22 | 20～40W | 公衆街路灯A20～40W | 54.22 | 235.62 | - | - | 34781
1 | 土木課 | 610002 | 3411508102590 | 多度自治会 ０７チ３９３ | 三重県 桑名市 多度町多度 | 公衆街路灯A | 07ﾁ393 | 120 蛍光灯（ｋＷ） | 0.02 | 40 |  | 12 | 365 | ベタ | 防犯灯 | 1 | FL20 | [7 empty] | 28 | 1 | 1 | - | 30000 | 8500 | 5.1529 | 10.22 | 20～40W | 公衆街路灯A20～40W | 54.22 | 235.62 | - | - | 34781
1 | 土木課 | 610002 | 3411508102670 | 表参道街路灯１ ０７チ４７２ | 三重県 桑名市 多度町多度 | 公衆街路灯A | 07ﾁ472 | 190 照明器具 その他（ＶＡ） 換 | 0.023 |  | 190 照明器具 その他（ＶＡ） 換かつ容量0.09以下はLEDと想定 | 12 | 365 | ベタ | 防犯灯 | 1 | LED | [7 empty] | 0 | 2 | 2 | - | 30000 | 0 | - | - | 20～40W | 公衆街路灯A20～40W | - | - | - | - | 0
1 | 土木課 | 610002 | 3411508102680 | 南参道街路灯２ ０７チ３７１ | 三重県 桑名市 多度町多度 | 公衆街路灯A | 07ﾁ371 | 190 照明器具 その他（ＶＡ） 換 | 0.023 |  | 190 照明器具 その他（ＶＡ） 換かつ容量0.09以下はLEDと想定 | 12 | 365 | ベタ | 防犯灯 | 1 | LED | [7 empty] | 0 | 2 | 2 | - | 30000 | 0 | - | - | 20～40W | 公衆街路灯A20～40W | - | - | - | - | 0
1 | 土木課 | 610002 | 3411508102690 | 南参道街路灯４ ０７チ３７５ | 三重県 桑名市 多度町多度 | 公衆街路灯A | 07ﾁ375 | 190 照明器具 その他（ＶＡ） 換 | 0.023 |  | 190 照明器具 その他（ＶＡ） 換かつ容量0.09以下はLEDと想定 | 12 | 365 | ベタ | 防犯灯 | 1 | LED | [7 empty] | 0 | 2 | 2 | - | 30000 | 0 | - | - | 20～40W | 公衆街路灯A20～40W | - | - | - | - | 0
1 | 土木課 | 610002 | 3411508102700 | 多度町建設課 ０７チ３８２ | 三重県 桑名市 多度町多度 | 公衆街路灯A | 07ﾁ382 | 120 蛍光灯（ｋＷ） | 0.02 | 40 |  | 12 | 365 | ベタ | 防犯灯 | 1 | FL20 | [7 empty] | 28 | 1 | 1 | - | 30000 | 8500 | 5.1529 | 10.22 | 20～40W | 公衆街路灯A20～40W | 54.22 | 235.62 | - | - | 34781
1 | 土木課 | 610002 | 3411508102710 | 南参道街路灯６ ０７チ２７１ | 三重県 桑名市 多度町多度 | 公衆街路灯A | 07ﾁ271 | 190 照明器具 その他（ＶＡ） 換 | 0.023 |  | 190 照明器具 その他（ＶＡ） 換かつ容量0.09以下はLEDと想定 | 12 | 365 | ベタ | 防犯灯 | 1 | LED | [7 empty] | 0 | 2 | 2 | - | 30000 | 0 | - | - | 20～40W | 公衆街路灯A20～40W | - | - | - | - | 0
1 | 土木課 | 610002 | 3411508102750 | 南参道街路灯７ ０７チ２７２ | 三重県 桑名市 多度町多度 | 公衆街路灯A | 07ﾁ272 | 190 照明器具 その他（ＶＡ） 換 | 0.023 |  | 190 照明器具 その他（ＶＡ） 換かつ容量0.09以下はLEDと想定 | 12 | 365 | ベタ | 防犯灯 | 1 | LED | [7 empty] | 0 | 2 | 2 | - | 30000 | 0 | - | - | 20～40W | 公衆街路灯A20～40W | - | - | - | - | 0
1 | 土木課 | 610002 | 3411508102760 | 多度町地域振興課 ０７チ４７１ | 三重県 桑名市 多度町多度 | 公衆街路灯A | 07ﾁ471 | 190 照明器具 その他（ＶＡ） 換 | 0.032 |  | 190 照明器具 その他（ＶＡ） 換かつ容量0.09以下はLEDと想定 | 12 | 365 | ベタ | 道路灯 | 1 | LED | [7 empty] | 0 | 1 | 1 | - | 30000 | 0 | - | - | 20～40W | 公衆街路灯A20～40W | - | - | - | - | 0
1 | 土木課 | 610002 | 3411508187000 | 南参道街路灯３ ０７チ３７４ | 三重県 桑名市 多度町多度 | 公衆街路灯A | 07ﾁ374 | 190 照明器具 その他（ＶＡ） 換 | 0.023 |  | 190 照明器具 その他（ＶＡ） 換かつ容量0.09以下はLEDと想定 | 12 | 365 | ベタ | 防犯灯 | 1 | LED | [7 empty] | 0 | 2 | 2 | - | 30000 | 0 | - | - | 20～40W | 公衆街路灯A20～40W | - | - | - | - | 0
1 | 土木課 | 610002 | 3411508187950 | 南参道街路灯５ ０７チ３７５ | 三重県 桑名市 多度町多度 | 公衆街路灯A | 07ﾁ375 | 190 照明器具 その他（ＶＡ） 換 | 0.023 |  | 190 照明器具 その他（ＶＡ） 換かつ容量0.09以下はLEDと想定 | 12 | 365 | ベタ | 防犯灯 | 1 | LED | [7 empty] | 0 | 2 | 2 | - | 30000 | 0 | - | - | 20～40W | 公衆街路灯A20～40W | - | - | - | - | 0
1 | 土木課 | 610002 | 3411509011030 | トヅ ジチカイ ７４４ | 三重県 桑名市 多度町戸津 | 公衆街路灯A | 07ｿ744 | 120 蛍光灯（ｋＷ） | 0.02 | 40 |  | 12 | 365 | ベタ | 防犯灯 | 1 | FL20 | [7 empty] | 28 | 1 | 1 | - | 30000 | 8500 | 5.1529 | 10.22 | 20～40W | 公衆街路灯A20～40W | 54.22 | 235.62 | - | - | 34781
1 | 土木課 | 610002 | 3411509017000 | トヅクソウダイ ６７６ | 三重県 桑名市 多度町戸津 | 公衆街路灯A | 07ｿ676 | 190 照明器具 その他（ＶＡ） 換 | 0.007 |  | 190 照明器具 その他（ＶＡ） 換かつ容量0.09以下はLEDと想定 | 12 | 365 | ベタ | 防犯灯 | 1 | LED | [7 empty] | 0 | 1 | 1 | - | 30000 | 0 | - | - | ～10W | 公衆街路灯A～10W | - | - | - | - | 0
1 | 土木課 | 610002 | 3411509017010 | 桑名市役所 桑名市長 | 三重県 桑名市 多度町戸津 | 公衆街路灯A | 07ｿ741 | 190 照明器具 その他（ＶＡ） 換 | 0.007 |  | 190 照明器具 その他（ＶＡ） 換かつ容量0.09以下はLEDと想定 | 12 | 365 | ベタ | 防犯灯 | 1 | LED | [7 empty] | 0 | 1 | 1 | - | 30000 | 0 | - | - | ～10W | 公衆街路灯A～10W | - | - | - | - | 0
1 | 土木課 | 610002 | 3411509017020 | 小山区自治会 ０７ソ７４２ | 三重県 桑名市 多度町戸津 | 公衆街路灯A | 07ｿ742 | 190 照明器具 その他（ＶＡ） 換 | 0.007 |  | 190 照明器具 その他（ＶＡ） 換かつ容量0.09以下はLEDと想定 | 12 | 365 | ベタ | 防犯灯 | 1 | LED | [7 empty] | 0 | 1 | 1 | - | 30000 | 0 | - | - | ～10W | 公衆街路灯A～10W | - | - | - | - | 0
1 | 土木課 | 610002 | 3411509022410 | トヅ ジチカイ ７６１ | 三重県 桑名市 多度町戸津 地内 | 公衆街路灯A | 07ｿ761 | 190 照明器具 その他（ＶＡ） 換 | 0.007 |  | 190 照明器具 その他（ＶＡ） 換かつ容量0.09以下はLEDと想定 | 12 | 365 | ベタ | 防犯灯 | 1 | LED | [7 empty] | 0 | 1 | 1 | - | 30000 | 0 | - | - | ～10W | 公衆街路灯A～10W | - | - | - | - | 0
1 | 土木課 | 610002 | 3411509027000 | トヅジチカイ ０７ソ５６２ | 三重県 桑名市 多度町戸津 | 公衆街路灯A | 07ｿ562 | 120 蛍光灯（ｋＷ） | 0.02 | 40 |  | 12 | 365 | ベタ | 防犯灯 | 1 | FL20 | [7 empty] | 28 | 1 | 1 | - | 30000 | 8500 | 5.1529 | 10.22 | 20～40W | 公衆街路灯A20～40W | 54.22 | 235.62 | - | - | 34781
1 | 土木課 | 610002 | 3411509027030 | トヅ ジチカイ ７５１ | 三重県 桑名市 多度町戸津 | 公衆街路灯A | 07ｿ751 | 120 蛍光灯（ｋＷ） | 0.02 | 40 |  | 12 | 365 | ベタ | 防犯灯 | 1 | FL20 | [7 empty] | 28 | 1 | 1 | - | 30000 | 8500 | 5.1529 | 10.22 | 20～40W | 公衆街路灯A20～40W | 54.22 | 235.62 | - | - | 34781
1 | 土木課 | 610002 | 3411509027060 | トヅク ０７ソ７５２ | 三重県 桑名市 多度町戸津 | 公衆街路灯A | 07ｿ752 | 120 蛍光灯（ｋＷ） | 0.02 | 40 |  | 12 | 365 | ベタ | 防犯灯 | 1 | FL20 | [7 empty] | 28 | 1 | 1 | - | 30000 | 8500 | 5.1529 | 10.22 | 20～40W | 公衆街路灯A20～40W | 54.22 | 235.62 | - | - | 34781
1 | 土木課 | 610002 | 3411509027350 | トヅ ジチカイ ８５１ | 三重県 桑名市 多度町戸津 | 公衆街路灯A | 07ｿ851 | 120 蛍光灯（ｋＷ） | 0.02 | 40 |  | 12 | 365 | ベタ | 防犯灯 | 1 | FL20 | [7 empty] | 28 | 1 | 1 | - | 30000 | 8500 | 5.1529 | 10.22 | 20～40W | 公衆街路灯A20～40W | 54.22 | 235.62 | - | - | 34781
1 | 土木課 | 610002 | 3411509027400 | 小山区長 ０７ソ７４１ | 三重県 桑名市 多度町戸津 | 公衆街路灯A | 07ｿ741 | 120 蛍光灯（ｋＷ） | 0.02 | 40 |  | 12 | 365 | ベタ | 防犯灯 | 1 | FL20 | [7 empty] | 28 | 1 | 1 | - | 30000 | 8500 | 5.1529 | 10.22 | 20～40W | 公衆街路灯A20～40W | 54.22 | 235.62 | - | - | 34781
1 | 土木課 | 610002 | 3411509038580 | トヅ ジチカイ ８４１ | 三重県 桑名市 多度町戸津 | 公衆街路灯A | 07ｿ841 | 120 蛍光灯（ｋＷ） | 0.02 | 40 |  | 12 | 365 | ベタ | 防犯灯 | 1 | FL20 | [7 empty] | 28 | 1 | 1 | - | 30000 | 8500 | 5.1529 | 10.22 | 20～40W | 公衆街路灯A20～40W | 54.22 | 235.62 | - | - | 34781
1 | 土木課 | 610002 | 3411509038630 | トヅ ジチカイ ８５２ | 三重県 桑名市 多度町戸津 | 公衆街路灯A | 07ｿ852 | 120 蛍光灯（ｋＷ） | 0.02 | 40 |  | 12 | 365 | ベタ | 防犯灯 | 1 | FL20 | [7 empty] | 28 | 1 | 1 | - | 30000 | 8500 | 5.1529 | 10.22 | 20～40W | 公衆街路灯A20～40W | 54.22 | 235.62 | - | - | 34781
1 | 土木課 | 610002 | 3411509047050 | 多度町建設課 小山地区外灯 ０７ソ７４７ | 三重県 桑名市 多度町小山 １９８５－２ | 公衆街路灯A | 07ｿ747 | 190 照明器具 その他（ＶＡ） 換 | 0.01 |  | 190 照明器具 その他（ＶＡ） 換かつ容量0.09以下はLEDと想定 | 12 | 365 | ベタ | 防犯灯 | 1 | LED | [7 empty] | 0 | 1 | 1 | - | 30000 | 0 | - | - | ～10W | 公衆街路灯A～10W | - | - | - | - | 0
1 | 土木課 | 610002 | 3411509057010 | トヅ ジチカイ ８６５ | 三重県 桑名市 多度町戸津 | 公衆街路灯A | 07ｿ865 | 190 照明器具 その他（ＶＡ） 換 | 0.007 |  | 190 照明器具 その他（ＶＡ） 換かつ容量0.09以下はLEDと想定 | 12 | 365 | ベタ | 防犯灯 | 1 | LED | [7 empty] | 0 | 1 | 1 | - | 30000 | 0 | - | - | ～10W | 公衆街路灯A～10W | - | - | - | - | 0
1 | 土木課 | 610002 | 3411509057050 | トヅジチカイ ０７ソ８７６ | 三重県 桑名市 多度町戸津 | 公衆街路灯A | 07ｿ876 | 120 蛍光灯（ｋＷ） | 0.02 | 40 |  | 12 | 365 | ベタ | 防犯灯 | 1 | FL20 | [7 empty] | 28 | 1 | 1 | - | 30000 | 8500 | 5.1529 | 10.22 | 20～40W | 公衆街路灯A20～40W | 54.22 | 235.62 | - | - | 34781
1 | 土木課 | 610002 | 3411509067030 | 多度町建設課 ０７ソ８６２ | 三重県 桑名市 多度町戸津 | 公衆街路灯A | 07ｿ862 | 190 照明器具 その他（ＶＡ） 換 | 0.057 |  | 190 照明器具 その他（ＶＡ） 換かつ容量0.09以下はLEDと想定 | 12 | 365 | ベタ | 道路灯 | 1 | LED | [7 empty] | 0 | 1 | 1 | - | 30000 | 0 | - | - | 60～100W | 公衆街路灯A60～100W | - | - | - | - | 0
1 | 土木課 | 610002 | 3411509068020 | トヅ ジチカイ ８６６ | 三重県 桑名市 多度町戸津 モリ | 公衆街路灯A | 07ｿ866 | 120 蛍光灯（ｋＷ） | 0.02 | 40 |  | 12 | 365 | ベタ | 防犯灯 | 1 | FL20 | [7 empty] | 28 | 1 | 1 | - | 30000 | 8500 | 5.1529 | 10.22 | 20～40W | 公衆街路灯A20～40W | 54.22 | 235.62 | - | - | 34781
1 | 土木課 | 610002 | 3411509068040 | トヅ ジチカイ ８７５ | 三重県 桑名市 多度町戸津 | 公衆街路灯A | 07ｿ875 | 120 蛍光灯（ｋＷ） | 0.02 | 40 |  | 12 | 365 | ベタ | 防犯灯 | 1 | FL20 | [7 empty] | 28 | 1 | 1 | - | 30000 | 8500 | 5.1529 | 10.22 | 20～40W | 公衆街路灯A20～40W | 54.22 | 235.62 | - | - | 34781
1 | 土木課 | 610002 | 3411509068060 | トヅ ジチカイ ８７７ | 三重県 桑名市 多度町戸津 | 公衆街路灯A | 07ｿ877 | 120 蛍光灯（ｋＷ） | 0.02 | 40 |  | 12 | 365 | ベタ | 防犯灯 | 1 | FL20 | [7 empty] | 28 | 1 | 1 | - | 30000 | 8500 | 5.1529 | 10.22 | 20～40W | 公衆街路灯A20～40W | 54.22 | 235.62 | - | - | 34781
1 | 土木課 | 610002 | 3411509068070 | トヅ ジチカイ ８７７ | 三重県 桑名市 多度町戸津 | 公衆街路灯A | 07ｿ877 | 120 蛍光灯（ｋＷ） | 0.02 | 40 |  | 12 | 365 | ベタ | 防犯灯 | 1 | FL20 | [7 empty] | 28 | 1 | 1 | - | 30000 | 8500 | 5.1529 | 10.22 | 20～40W | 公衆街路灯A20～40W | 54.22 | 235.62 | - | - | 34781
1 | 土木課 | 610002 | 3411509068080 | トヅ ジチカイ ７６２ | 三重県 桑名市 多度町戸津 | 公衆街路灯A | 07ｿ762 | 120 蛍光灯（ｋＷ） | 0.02 | 40 |  | 12 | 365 | ベタ | 防犯灯 | 1 | FL20 | [7 empty] | 28 | 1 | 1 | - | 30000 | 8500 | 5.1529 | 10.22 | 20～40W | 公衆街路灯A20～40W | 54.22 | 235.62 | - | - | 34781
1 | 土木課 | 610002 | 3411509068090 | トヅ ジチカイ ７６３ | 三重県 桑名市 多度町戸津 | 公衆街路灯A | 07ｿ763 | 190 照明器具 その他（ＶＡ） 換 | 0.007 |  | 190 照明器具 その他（ＶＡ） 換かつ容量0.09以下はLEDと想定 | 12 | 365 | ベタ | 防犯灯 | 1 | LED | [7 empty] | 0 | 1 | 1 | - | 30000 | 0 | - | - | ～10W | 公衆街路灯A～10W | - | - | - | - | 0
1 | 土木課 | 610002 | 3411509068100 | トヅ ジチカイ ７６４ | 三重県 桑名市 多度町戸津 | 公衆街路灯A | 07ｿ764 | 120 蛍光灯（ｋＷ） | 0.02 | 40 |  | 12 | 365 | ベタ | 防犯灯 | 1 | FL20 | [7 empty] | 28 | 1 | 1 | - | 30000 | 8500 | 5.1529 | 10.22 | 20～40W | 公衆街路灯A20～40W | 54.22 | 235.62 | - | - | 34781
1 | 土木課 | 610002 | 3411509068110 | トヅ ジチカイ ６６ウ | 三重県 桑名市 多度町戸津 | 公衆街路灯A | 07ｿ66ｳ | 120 蛍光灯（ｋＷ） | 0.02 | 40 |  | 12 | 365 | ベタ | 防犯灯 | 1 | FL20 | [7 empty] | 28 | 1 | 1 | - | 30000 | 8500 | 5.1529 | 10.22 | 20～40W | 公衆街路灯A20～40W | 54.22 | 235.62 | - | - | 34781
1 | 土木課 | 610002 | 3411509068130 | トヅ ジチカイ ６６９ | 三重県 桑名市 多度町戸津 | 公衆街路灯A | 07ｿ669 | 120 蛍光灯（ｋＷ） | 0.02 | 40 |  | 12 | 365 | ベタ | 防犯灯 | 1 | FL20 | [7 empty] | 28 | 1 | 1 | - | 30000 | 8500 | 5.1529 | 10.22 | 20～40W | 公衆街路灯A20～40W | 54.22 | 235.62 | - | - | 34781
1 | 土木課 | 610002 | 3411509068140 | トヅ ジチカイ ６７４ | 三重県 桑名市 多度町戸津 | 公衆街路灯A | 07ｿ674 | 190 照明器具 その他（ＶＡ） 換 | 0.007 |  | 190 照明器具 その他（ＶＡ） 換かつ容量0.09以下はLEDと想定 | 12 | 365 | ベタ | 防犯灯 | 1 | LED | [7 empty] | 0 | 1 | 1 | - | 30000 | 0 | - | - | ～10W | 公衆街路灯A～10W | - | - | - | - | 0
1 | 土木課 | 610002 | 3411509068150 | トヅ ジチカイ ６７５ | 三重県 桑名市 多度町戸津 | 公衆街路灯A | 07ｿ675 | 120 蛍光灯（ｋＷ） | 0.02 | 40 |  | 12 | 365 | ベタ | 防犯灯 | 1 | FL20 | [7 empty] | 28 | 1 | 1 | - | 30000 | 8500 | 5.1529 | 10.22 | 20～40W | 公衆街路灯A20～40W | 54.22 | 235.62 | - | - | 34781
1 | 土木課 | 610002 | 3411509068160 | トヅ ジチカイ ６７３ | 三重県 桑名市 多度町戸津 | 公衆街路灯A | 07ｿ673 | 120 蛍光灯（ｋＷ） | 0.02 | 40 |  | 12 | 365 | ベタ | 防犯灯 | 1 | FL20 | [7 empty] | 28 | 1 | 1 | - | 30000 | 8500 | 5.1529 | 10.22 | 20～40W | 公衆街路灯A20～40W | 54.22 | 235.62 | - | - | 34781
1 | 土木課 | 610002 | 3411509068180 | トヅ ジチカイ ６６イ | 三重県 桑名市 多度町戸津 | 公衆街路灯A | 07ｿ66ｲ | 120 蛍光灯（ｋＷ） | 0.02 | 40 |  | 12 | 365 | ベタ | 防犯灯 | 1 | FL20 | [7 empty] | 28 | 1 | 1 | - | 30000 | 8500 | 5.1529 | 10.22 | 20～40W | 公衆街路灯A20～40W | 54.22 | 235.62 | - | - | 34781
1 | 土木課 | 610002 | 3411509068200 | トヅ ジチカイ ６７１ | 三重県 桑名市 多度町戸津 | 公衆街路灯A | 07ｿ671 | 120 蛍光灯（ｋＷ） | 0.02 | 40 |  | 12 | 365 | ベタ | 防犯灯 | 1 | FL20 | [7 empty] | 28 | 1 | 1 | - | 30000 | 8500 | 5.1529 | 10.22 | 20～40W | 公衆街路灯A20～40W | 54.22 | 235.62 | - | - | 34781
1 | 土木課 | 610002 | 3411509068380 | トヅ ジチカイ ８７８ | 三重県 桑名市 多度町戸津 | 公衆街路灯A | 07ｿ878 | 120 蛍光灯（ｋＷ） | 0.02 | 40 |  | 12 | 365 | ベタ | 防犯灯 | 1 | FL20 | [7 empty] | 28 | 1 | 1 | - | 30000 | 8500 | 5.1529 | 10.22 | 20～40W | 公衆街路灯A20～40W | 54.22 | 235.62 | - | - | 34781
1 | 土木課 | 610002 | 3411509068390 | トヅ ジチカイ ８７３ | 三重県 桑名市 多度町戸津 | 公衆街路灯A | 07ｿ873 | 120 蛍光灯（ｋＷ） | 0.02 | 40 |  | 12 | 365 | ベタ | 防犯灯 | 1 | FL20 | [7 empty] | 28 | 1 | 1 | - | 30000 | 8500 | 5.1529 | 10.22 | 20～40W | 公衆街路灯A20～40W | 54.22 | 235.62 | - | - | 34781
1 | 土木課 | 610002 | 3411509068400 | トヅ ジチカイ ７７４ | 三重県 桑名市 多度町戸津 | 公衆街路灯A | 07ｿ774 | 190 照明器具 その他（ＶＡ） 換 | 0.007 |  | 190 照明器具 その他（ＶＡ） 換かつ容量0.09以下はLEDと想定 | 12 | 365 | ベタ | 防犯灯 | 1 | LED | [7 empty] | 0 | 1 | 1 | - | 30000 | 0 | - | - | ～10W | 公衆街路灯A～10W | - | - | - | - | 0
1 | 土木課 | 610002 | 3411509068410 | トヅ ジチカイ ７６６ | 三重県 桑名市 多度町戸津 | 公衆街路灯A | 07ｿ766 | 190 照明器具 その他（ＶＡ） 換 | 0.007 |  | 190 照明器具 その他（ＶＡ） 換かつ容量0.09以下はLEDと想定 | 12 | 365 | ベタ | 防犯灯 | 1 | LED | [7 empty] | 0 | 1 | 1 | - | 30000 | 0 | - | - | ～10W | 公衆街路灯A～10W | - | - | - | - | 0
1 | 土木課 | 610002 | 3411509068420 | トヅ ジチカイ ７６８ | 三重県 桑名市 多度町戸津 | 公衆街路灯A | 07ｿ768 | 120 蛍光灯（ｋＷ） | 0.02 | 40 |  | 12 | 365 | ベタ | 防犯灯 | 1 | FL20 | [7 empty] | 28 | 1 | 1 | - | 30000 | 8500 | 5.1529 | 10.22 | 20～40W | 公衆街路灯A20～40W | 54.22 | 235.62 | - | - | 34781
1 | 土木課 | 610002 | 3411509068430 | トヅ ジチカイ ７７１ | 三重県 桑名市 多度町戸津 | 公衆街路灯A | 07ｿ771 | 190 照明器具 その他（ＶＡ） 換 | 0.007 |  | 190 照明器具 その他（ＶＡ） 換かつ容量0.09以下はLEDと想定 | 12 | 365 | ベタ | 防犯灯 | 1 | LED | [7 empty] | 0 | 1 | 1 | - | 30000 | 0 | - | - | ～10W | 公衆街路灯A～10W | - | - | - | - | 0
1 | 土木課 | 610002 | 3411509068440 | トヅジチカイ ８６３ | 三重県 桑名市 多度町戸津 | 公衆街路灯A | 07ｿ863 | 120 蛍光灯（ｋＷ） | 0.02 | 40 |  | 12 | 365 | ベタ | 防犯灯 | 1 | FL20 | [7 empty] | 28 | 1 | 1 | - | 30000 | 8500 | 5.1529 | 10.22 | 20～40W | 公衆街路灯A20～40W | 54.22 | 235.62 | - | - | 34781
1 | 土木課 | 610002 | 3411509068450 | トズジチカイ ８８４ | 三重県 桑名市 多度町戸津 | 公衆街路灯A | 07ｿ884 | 190 照明器具 その他（ＶＡ） 換 | 0.007 |  | 190 照明器具 その他（ＶＡ） 換かつ容量0.09以下はLEDと想定 | 12 | 365 | ベタ | 防犯灯 | 1 | LED | [7 empty] | 0 | 1 | 1 | - | 30000 | 0 | - | - | ～10W | 公衆街路灯A～10W | - | - | - | - | 0
1 | 土木課 | 610002 | 3411509077700 | 香取自治会 ０７ソ５９９ | 三重県 桑名市 多度町戸津 | 公衆街路灯A | 07ｿ599 | 120 蛍光灯（ｋＷ） | 0.02 | 40 |  | 12 | 365 | ベタ | 防犯灯 | 1 | FL20 | [7 empty] | 28 | 1 | 1 | - | 30000 | 8500 | 5.1529 | 10.22 | 20～40W | 公衆街路灯A20～40W | 54.22 | 235.62 | - | - | 34781
1 | 土木課 | 610002 | 3411509087020 | トヅ ジチカイ ７６５ | 三重県 桑名市 多度町戸津 地内 | 公衆街路灯A | 07ｿ765 | 190 照明器具 その他（ＶＡ） 換 | 0.007 |  | 190 照明器具 その他（ＶＡ） 換かつ容量0.09以下はLEDと想定 | 12 | 365 | ベタ | 防犯灯 | 1 | LED | [7 empty] | 0 | 1 | 1 | - | 30000 | 0 | - | - | ～10W | 公衆街路灯A～10W | - | - | - | - | 0
1 | 土木課 | 610002 | 3411509087050 | カトリクジチカイ ０７ソ８８１ | 三重県 桑名市 多度町戸津 | 公衆街路灯A | 07ｿ881 | 120 蛍光灯（ｋＷ） | 0.02 | 40 |  | 12 | 365 | ベタ | 防犯灯 | 1 | FL20 | [7 empty] | 28 | 1 | 1 | - | 30000 | 8500 | 5.1529 | 10.22 | 20～40W | 公衆街路灯A20～40W | 54.22 | 235.62 | - | - | 34781
1 | 土木課 | 610002 | 3411509087070 | トヅジチカイ ０７ソ５７２ | 三重県 桑名市 多度町戸津 | 公衆街路灯A | 07ｿ572 | 190 照明器具 その他（ＶＡ） 換 | 0.007 |  | 190 照明器具 その他（ＶＡ） 換かつ容量0.09以下はLEDと想定 | 12 | 365 | ベタ | 防犯灯 | 1 | LED | [7 empty] | 0 | 1 | 1 | - | 30000 | 0 | - | - | ～10W | 公衆街路灯A～10W | - | - | - | - | 0
1 | 土木課 | 610002 | 3411509097050 | トヅ ジチカイ ４５４ | 三重県 桑名市 多度町戸津 | 公衆街路灯A | 07ｿ454 | 190 照明器具 その他（ＶＡ） 換 | 0.007 |  | 190 照明器具 その他（ＶＡ） 換かつ容量0.09以下はLEDと想定 | 12 | 365 | ベタ | 防犯灯 | 1 | LED | [7 empty] | 0 | 1 | 1 | - | 30000 | 0 | - | - | ～10W | 公衆街路灯A～10W | - | - | - | - | 0
1 | 土木課 | 610002 | 3411509097070 | 多度町総合支所建設課０７ソ３５５ | 三重県 桑名市 多度町戸津 | 公衆街路灯A | 07ｿ355 | 120 蛍光灯（ｋＷ） | 0.02 | 40 |  | 12 | 365 | ベタ | 防犯灯 | 1 | FL20 | [7 empty] | 28 | 1 | 1 | - | 30000 | 8500 | 5.1529 | 10.22 | 20～40W | 公衆街路灯A20～40W | 54.22 | 235.62 | - | - | 34781
1 | 土木課 | 610002 | 3411509097200 | 小山区長 ０７ソ４４５ | 三重県 桑名市 多度町戸津 | 公衆街路灯A | 07ｿ445 | 190 照明器具 その他（ＶＡ） 換 | 0.007 |  | 190 照明器具 その他（ＶＡ） 換かつ容量0.09以下はLEDと想定 | 12 | 365 | ベタ | 防犯灯 | 1 | LED | [7 empty] | 0 | 1 | 1 | - | 30000 | 0 | - | - | ～10W | 公衆街路灯A～10W | - | - | - | - | 0
1 | 土木課 | 610002 | 3411509097310 | トヅ ジチカイ ４５１ | 三重県 桑名市 多度町戸津 | 公衆街路灯A | 07ｿ451 | 120 蛍光灯（ｋＷ） | 0.02 | 40 |  | 12 | 365 | ベタ | 防犯灯 | 1 | FL20 | [7 empty] | 28 | 1 | 1 | - | 30000 | 8500 | 5.1529 | 10.22 | 20～40W | 公衆街路灯A20～40W | 54.22 | 235.62 | - | - | 34781
1 | 土木課 | 610002 | 3411509097320 | トヅ ジチカイ ５５３ | 三重県 桑名市 多度町戸津 | 公衆街路灯A | 07ｿ656 | 120 蛍光灯（ｋＷ） | 0.02 | 40 |  | 12 | 365 | ベタ | 防犯灯 | 1 | FL20 | [7 empty] | 28 | 1 | 1 | - | 30000 | 8500 | 5.1529 | 10.22 | 20～40W | 公衆街路灯A20～40W | 54.22 | 235.62 | - | - | 34781
1 | 土木課 | 610002 | 3411509097330 | トヅ ジチカイ ７４５ | 三重県 桑名市 多度町戸津 | 公衆街路灯A | 07ｿ745 | 120 蛍光灯（ｋＷ） | 0.02 | 40 |  | 12 | 365 | ベタ | 防犯灯 | 1 | FL20 | [7 empty] | 28 | 1 | 1 | - | 30000 | 8500 | 5.1529 | 10.22 | 20～40W | 公衆街路灯A20～40W | 54.22 | 235.62 | - | - | 34781
1 | 土木課 | 610002 | 3411509097340 | トヅジチカイ ６５６ | 三重県 桑名市 多度町戸津 | 公衆街路灯A | 07ｿ656 | 120 蛍光灯（ｋＷ） | 0.02 | 40 |  | 12 | 365 | ベタ | 防犯灯 | 1 | FL20 | [7 empty] | 28 | 1 | 1 | - | 30000 | 8500 | 5.1529 | 10.22 | 20～40W | 公衆街路灯A20～40W | 54.22 | 235.62 | - | - | 34781
1 | 土木課 | 610002 | 3411509098640 | 小山区長 ０７ソ３５１ | 三重県 桑名市 多度町戸津 | 公衆街路灯A | 07ｿ351 | 190 照明器具 その他（ＶＡ） 換 | 0.007 |  | 190 照明器具 その他（ＶＡ） 換かつ容量0.09以下はLEDと想定 | 12 | 365 | ベタ | 防犯灯 | 1 | LED | [7 empty] | 0 | 1 | 1 | - | 30000 | 0 | - | - | ～10W | 公衆街路灯A～10W | - | - | - | - | 0
1 | 土木課 | 610002 | 3411509107000 | 多度町建設課 ０７ソ６６５ | 三重県 桑名市 多度町戸津 | 公衆街路灯A | 07ｿ665 | 190 照明器具 その他（ＶＡ） 換 | 0.007 |  | 190 照明器具 その他（ＶＡ） 換かつ容量0.09以下はLEDと想定 | 12 | 365 | ベタ | 防犯灯 | 1 | LED | [7 empty] | 0 | 1 | 1 | - | 30000 | 0 | - | - | ～10W | 公衆街路灯A～10W | - | - | - | - | 0
1 | 土木課 | 610002 | 3411509107330 | トヅ ジチカイ ６５９ | 三重県 桑名市 多度町戸津 | 公衆街路灯A | 07ｿ659 | 120 蛍光灯（ｋＷ） | 0.02 | 40 |  | 12 | 365 | ベタ | 防犯灯 | 1 | FL20 | [7 empty] | 28 | 1 | 1 | - | 30000 | 8500 | 5.1529 | 10.22 | 20～40W | 公衆街路灯A20～40W | 54.22 | 235.62 | - | - | 34781
1 | 土木課 | 610002 | 3411509107340 | トヅ ジチカイ ６６４ | 三重県 桑名市 多度町戸津 | 公衆街路灯A | 07ｿ664 | 120 蛍光灯（ｋＷ） | 0.02 | 40 |  | 12 | 365 | ベタ | 防犯灯 | 1 | FL20 | [7 empty] | 28 | 1 | 1 | - | 30000 | 8500 | 5.1529 | 10.22 | 20～40W | 公衆街路灯A20～40W | 54.22 | 235.62 | - | - | 34781
1 | 土木課 | 610002 | 3411509117000 | トヅ ジチカイ ７６１ | 三重県 桑名市 多度町戸津 | 公衆街路灯A | 07ｿ761 | 120 蛍光灯（ｋＷ） | 0.02 | 40 |  | 12 | 365 | ベタ | 防犯灯 | 1 | FL20 | [7 empty] | 28 | 1 | 1 | - | 30000 | 8500 | 5.1529 | 10.22 | 20～40W | 公衆街路灯A20～40W | 54.22 | 235.62 | - | - | 34781
1 | 土木課 | 610002 | 3411509117010 | トヅ ジチカイ ６６６ | 三重県 桑名市 多度町戸津 | 公衆街路灯A | 07ｿ666 | 120 蛍光灯（ｋＷ） | 0.02 | 40 |  | 12 | 365 | ベタ | 防犯灯 | 1 | FL20 | [7 empty] | 28 | 1 | 1 | - | 30000 | 8500 | 5.1529 | 10.22 | 20～40W | 公衆街路灯A20～40W | 54.22 | 235.62 | - | - | 34781
1 | 土木課 | 610002 | 3411509117050 | 多度町総合支所建設課 ０７ソ６５２ | 三重県 桑名市 多度町戸津 | 公衆街路灯A | 07ｿ652 | 190 照明器具 その他（ＶＡ） 換 | 0.007 |  | 190 照明器具 その他（ＶＡ） 換かつ容量0.09以下はLEDと想定 | 12 | 365 | ベタ | 防犯灯 | 1 | LED | [7 empty] | 0 | 1 | 1 | - | 30000 | 0 | - | - | ～10W | 公衆街路灯A～10W | - | - | - | - | 0
1 | 土木課 | 610002 | 3411509117240 | トヅ ジチカイ ６５２ | 三重県 桑名市 多度町戸津 | 公衆街路灯A | 07ｿ652 | 120 蛍光灯（ｋＷ） | 0.02 | 40 |  | 12 | 365 | ベタ | 防犯灯 | 1 | FL20 | [7 empty] | 28 | 1 | 1 | - | 30000 | 8500 | 5.1529 | 10.22 | 20～40W | 公衆街路灯A20～40W | 54.22 | 235.62 | - | - | 34781
1 | 土木課 | 610002 | 3411509117250 | トヅ ジチカイ ４５２ | 三重県 桑名市 多度町戸津 | 公衆街路灯A | 07ｿ452 | 120 蛍光灯（ｋＷ） | 0.02 | 40 |  | 12 | 365 | ベタ | 防犯灯 | 1 | FL20 | [7 empty] | 28 | 1 | 1 | - | 30000 | 8500 | 5.1529 | 10.22 | 20～40W | 公衆街路灯A20～40W | 54.22 | 235.62 | - | - | 34781
1 | 土木課 | 610002 | 3411509117270 | トヅ ジチカイ ６５５ | 三重県 桑名市 多度町戸津 | 公衆街路灯A | 07ｿ655 | 120 蛍光灯（ｋＷ） | 0.02 | 40 |  | 12 | 365 | ベタ | 防犯灯 | 1 | FL20 | [7 empty] | 28 | 1 | 1 | - | 30000 | 8500 | 5.1529 | 10.22 | 20～40W | 公衆街路灯A20～40W | 54.22 | 235.62 | - | - | 34781
1 | 土木課 | 610002 | 3411509117280 | トヅ ジチカイ ６５４ | 三重県 桑名市 多度町戸津 | 公衆街路灯A | 07ｿ654 | 120 蛍光灯（ｋＷ） | 0.02 | 40 |  | 12 | 365 | ベタ | 防犯灯 | 1 | FL20 | [7 empty] | 28 | 1 | 1 | - | 30000 | 8500 | 5.1529 | 10.22 | 20～40W | 公衆街路灯A20～40W | 54.22 | 235.62 | - | - | 34781
1 | 土木課 | 610002 | 3411509117290 | トヅ ジチカイ ５５１ | 三重県 桑名市 多度町戸津 | 公衆街路灯A | 07ｿ551 | 120 蛍光灯（ｋＷ） | 0.02 | 40 |  | 12 | 365 | ベタ | 防犯灯 | 1 | FL20 | [7 empty] | 28 | 1 | 1 | - | 30000 | 8500 | 5.1529 | 10.22 | 20～40W | 公衆街路灯A20～40W | 54.22 | 235.62 | - | - | 34781
1 | 土木課 | 610002 | 3411509117300 | トヅ ジチカイ ５５２ | 三重県 桑名市 多度町戸津 | 公衆街路灯A | 07ｿ552 | 190 照明器具 その他（ＶＡ） 換 | 0.007 |  | 190 照明器具 その他（ＶＡ） 換かつ容量0.09以下はLEDと想定 | 12 | 365 | ベタ | 防犯灯 | 1 | LED | [7 empty] | 0 | 1 | 1 | - | 30000 | 0 | - | - | ～10W | 公衆街路灯A～10W | - | - | - | - | 0
1 | 土木課 | 610002 | 3411509117360 | トヅ ジチカイ ６６１ | 三重県 桑名市 多度町戸津 | 公衆街路灯A | 07ｿ661 | 120 蛍光灯（ｋＷ） | 0.02 | 40 |  | 12 | 365 | ベタ | 防犯灯 | 1 | FL20 | [7 empty] | 28 | 1 | 1 | - | 30000 | 8500 | 5.1529 | 10.22 | 20～40W | 公衆街路灯A20～40W | 54.22 | 235.62 | - | - | 34781
1 | 土木課 | 610002 | 3411509137000 | 桑名市多度町建設課 ０７ソ５７４ | 三重県 桑名市 多度町戸津 | 公衆街路灯A | 07ｿ574 | 120 蛍光灯（ｋＷ） | 0.02 | 40 |  | 12 | 365 | ベタ | 防犯灯 | 1 | FL20 | [7 empty] | 28 | 1 | 1 | - | 30000 | 8500 | 5.1529 | 10.22 | 20～40W | 公衆街路灯A20～40W | 54.22 | 235.62 | - | - | 34781
1 | 土木課 | 610002 | 3411510000010 | 多度町総合支所地域振興課 ０７セ１４８ | 三重県 桑名市 多度町多度 １丁目 １－１ | 公衆街路灯A | 07ｾ148 | 190 照明器具 その他（ＶＡ） 換 | 0.009 |  | 190 照明器具 その他（ＶＡ） 換かつ容量0.09以下はLEDと想定 | 12 | 365 | ベタ | 防犯灯 | 1 | LED | [7 empty] | 0 | 1 | 1 | - | 30000 | 0 | - | - | ～10W | 公衆街路灯A～10W | - | - | - | - | 0
1 | 土木課 | 610002 | 3411510017960 | 香取自治会 ０７ソ５９５ | 三重県 桑名市 多度町香取 | 公衆街路灯A | 07ｿ595 | 120 蛍光灯（ｋＷ） | 0.02 | 40 |  | 12 | 365 | ベタ | 防犯灯 | 1 | FL20 | [7 empty] | 28 | 1 | 1 | - | 30000 | 8500 | 5.1529 | 10.22 | 20～40W | 公衆街路灯A20～40W | 54.22 | 235.62 | - | - | 34781
1 | 土木課 | 610002 | 3411510020210 | 香取自治会 ０７ソ８９１ | 三重県 桑名市 多度町香取 | 公衆街路灯A | 07ｿ891 | 150 水銀灯（ｋＷ） | 0.04 | 60 |  | 12 | 365 | ベタ | 防犯灯 | 1 | HF40 | [7 empty] | 52 | 1 | 1 | - | 30000 | 6000 | 7.3 | 18.98 | 40～60W | 公衆街路灯A40～60W | 81.33 | 335.28 | - | - | 49993
1 | 土木課 | 610002 | 3411510020510 | 香取自治会 ０７セ８０７ | 三重県 桑名市 多度町香取 | 公衆街路灯A | 07ｾ807 | 150 水銀灯（ｋＷ） | 0.04 | 60 |  | 12 | 365 | ベタ | 防犯灯 | 1 | HF40 | [7 empty] | 52 | 1 | 1 | - | 30000 | 6000 | 7.3 | 18.98 | 40～60W | 公衆街路灯A40～60W | 81.33 | 335.28 | - | - | 49993
1 | 土木課 | 610002 | 3411510020720 | タドシヨウコウカイカトリシフ | 三重県 桑名市 多度町香取 | 公衆街路灯A | 07ｾ801 | 150 水銀灯（ｋＷ） | 0.04 | 60 |  | 12 | 365 | ベタ | 防犯灯 | 1 | HF40 | [7 empty] | 52 | 1 | 1 | - | 30000 | 6000 | 7.3 | 18.98 | 40～60W | 公衆街路灯A40～60W | 81.33 | 335.28 | - | - | 49993
1 | 土木課 | 610002 | 3411510021120 | 香取自治会 ０７セ８０１ | 三重県 桑名市 多度町香取 | 公衆街路灯A | 07ｾ801 | 120 蛍光灯（ｋＷ） | 0.02 | 40 |  | 12 | 365 | ベタ | 防犯灯 | 1 | FL20 | [7 empty] | 28 | 1 | 1 | - | 30000 | 8500 | 5.1529 | 10.22 | 20～40W | 公衆街路灯A20～40W | 54.22 | 235.62 | - | - | 34781
1 | 土木課 | 610002 | 3411510021620 | 香取自治会 ０７セ９０１ | 三重県 桑名市 多度町香取 | 公衆街路灯A | 07ｾ901 | 190 照明器具 その他（ＶＡ） 換 | 0.007 |  | 190 照明器具 その他（ＶＡ） 換かつ容量0.09以下はLEDと想定 | 12 | 365 | ベタ | 防犯灯 | 1 | LED | [7 empty] | 0 | 1 | 1 | - | 30000 | 0 | - | - | ～10W | 公衆街路灯A～10W | - | - | - | - | 0
1 | 土木課 | 610002 | 3411510021910 | 香取自治会 ０７セ８０１ | 三重県 桑名市 多度町香取 | 公衆街路灯A | 07ｾ801 | 150 水銀灯（ｋＷ） | 0.04 | 60 |  | 12 | 365 | ベタ | 防犯灯 | 1 | HF40 | [7 empty] | 52 | 1 | 1 | - | 30000 | 6000 | 7.3 | 18.98 | 40～60W | 公衆街路灯A40～60W | 81.33 | 335.28 | - | - | 49993
1 | 土木課 | 610002 | 3411510022110 | 香取自治会 ０７セ７０２ | 三重県 桑名市 多度町香取 | 公衆街路灯A | 07ｾ702 | 150 水銀灯（ｋＷ） | 0.04 | 60 |  | 12 | 365 | ベタ | 防犯灯 | 1 | HF40 | [7 empty] | 52 | 1 | 1 | - | 30000 | 6000 | 7.3 | 18.98 | 40～60W | 公衆街路灯A40～60W | 81.33 | 335.28 | - | - | 49993
1 | 土木課 | 610002 | 3411510022120 | 香取自治会 ０７セ７０２ | 三重県 桑名市 多度町香取 | 公衆街路灯A | 07ｾ702 | 150 水銀灯（ｋＷ） | 0.04 | 60 |  | 12 | 365 | ベタ | 防犯灯 | 1 | HF40 | [7 empty] | 52 | 1 | 1 | - | 30000 | 6000 | 7.3 | 18.98 | 40～60W | 公衆街路灯A40～60W | 81.33 | 335.28 | - | - | 49993
1 | 土木課 | 610002 | 3411510022621 | 香取自治会 ０７セ７０１ | 三重県 桑名市 多度町香取 １９５ | 公衆街路灯A | 07ｾ701 | 150 水銀灯（ｋＷ） | 0.04 | 60 |  | 12 | 365 | ベタ | 防犯灯 | 1 | HF40 | [7 empty] | 52 | 1 | 1 | - | 30000 | 6000 | 7.3 | 18.98 | 40～60W | 公衆街路灯A40～60W | 81.33 | 335.28 | - | - | 49993
1 | 土木課 | 610002 | 3411510027020 | 香取自治会 ０７セ８０３ | 三重県 桑名市 多度町香取 | 公衆街路灯A | 07ｾ803 | 120 蛍光灯（ｋＷ） | 0.02 | 40 |  | 12 | 365 | ベタ | 防犯灯 | 1 | FL20 | [7 empty] | 28 | 1 | 1 | - | 30000 | 8500 | 5.1529 | 10.22 | 20～40W | 公衆街路灯A20～40W | 54.22 | 235.62 | - | - | 34781
1 | 土木課 | 610002 | 3411510027050 | 香取区自治会 ０７ソ８９４ | 三重県 桑名市 多度町香取 | 公衆街路灯A | 07ｿ894 | 120 蛍光灯（ｋＷ） | 0.02 | 40 |  | 12 | 365 | ベタ | 防犯灯 | 1 | FL20 | [7 empty] | 28 | 1 | 1 | - | 30000 | 8500 | 5.1529 | 10.22 | 20～40W | 公衆街路灯A20～40W | 54.22 | 235.62 | - | - | 34781
1 | 土木課 | 610002 | 3411510027980 | 香取自治会 ０７セ８０３ | 三重県 桑名市 多度町香取 | 公衆街路灯A | 07ｾ803 | 150 水銀灯（ｋＷ） | 0.4 | 500 |  | 12 | 365 | ベタ | 道路灯 | 1 | HF400 | [7 empty] | 435 | 1 | 1 | - | 30000 | 12000 | 3.65 | 158.775 | 400～500W | 公衆街路灯A400～500W | 677.75 | 2673 | - | - | 402090
1 | 土木課 | 610002 | 3411510030910 | 香取自治会 ０７セ７１１ | 三重県 桑名市 多度町香取 | 公衆街路灯A | 07ｾ711 | 150 水銀灯（ｋＷ） | 0.04 | 60 |  | 12 | 365 | ベタ | 防犯灯 | 1 | HF40 | [7 empty] | 52 | 1 | 1 | - | 30000 | 6000 | 7.3 | 18.98 | 40～60W | 公衆街路灯A40～60W | 81.33 | 335.28 | - | - | 49993
1 | 土木課 | 610002 | 3411510030920 | 香取自治会 ０７セ７１１ | 三重県 桑名市 多度町香取 | 公衆街路灯A | 07ｾ711 | 150 水銀灯（ｋＷ） | 0.04 | 60 |  | 12 | 365 | ベタ | 防犯灯 | 1 | HF40 | [7 empty] | 52 | 1 | 1 | - | 30000 | 6000 | 7.3 | 18.98 | 40～60W | 公衆街路灯A40～60W | 81.33 | 335.28 | - | - | 49993
1 | 土木課 | 610002 | 3411510032110 | 香取自治会 ０７セ６１２ | 三重県 桑名市 多度町香取 | 公衆街路灯A | 07ｾ612 | 150 水銀灯（ｋＷ） | 0.04 | 60 |  | 12 | 365 | ベタ | 防犯灯 | 1 | HF40 | [7 empty] | 52 | 1 | 1 | - | 30000 | 6000 | 7.3 | 18.98 | 40～60W | 公衆街路灯A40～60W | 81.33 | 335.28 | - | - | 49993
1 | 土木課 | 610002 | 3411510032120 | 香取自治会 ０７セ６１２ | 三重県 桑名市 多度町香取 | 公衆街路灯A | 07ｾ612 | 150 水銀灯（ｋＷ） | 0.04 | 60 |  | 12 | 365 | ベタ | 防犯灯 | 1 | HF40 | [7 empty] | 52 | 1 | 1 | - | 30000 | 6000 | 7.3 | 18.98 | 40～60W | 公衆街路灯A40～60W | 81.33 | 335.28 | - | - | 49993
1 | 土木課 | 610002 | 3411510032530 | 香取自治会 ０７セ６１１ | 三重県 桑名市 多度町香取 | 公衆街路灯A | 07ｾ611 | 150 水銀灯（ｋＷ） | 0.04 | 60 |  | 12 | 365 | ベタ | 防犯灯 | 1 | HF40 | [7 empty] | 52 | 1 | 1 | - | 30000 | 6000 | 7.3 | 18.98 | 40～60W | 公衆街路灯A40～60W | 81.33 | 335.28 | - | - | 49993
1 | 土木課 | 610002 | 3411510032540 | 香取自治会 ０７セ６１１ | 三重県 桑名市 多度町香取 | 公衆街路灯A | 07ｾ611 | 150 水銀灯（ｋＷ） | 0.04 | 60 |  | 12 | 365 | ベタ | 防犯灯 | 1 | HF40 | [7 empty] | 52 | 1 | 1 | - | 30000 | 6000 | 7.3 | 18.98 | 40～60W | 公衆街路灯A40～60W | 81.33 | 335.28 | - | - | 49993
1 | 土木課 | 610002 | 3411510037010 | 香取自治会 ０７セ７１１ | 三重県 桑名市 多度町香取 | 公衆街路灯A | 07ｾ711 | 190 照明器具 その他（ＶＡ） 換 | 0.007 |  | 190 照明器具 その他（ＶＡ） 換かつ容量0.09以下はLEDと想定 | 12 | 365 | ベタ | 防犯灯 | 1 | LED | [7 empty] | 0 | 1 | 1 | - | 30000 | 0 | - | - | ～10W | 公衆街路灯A～10W | - | - | - | - | 0
1 | 土木課 | 610002 | 3411510040150 | 香取自治会 ０７セ５１３ | 三重県 桑名市 多度町香取 １３８ | 公衆街路灯A | 07ｾ513 | 150 水銀灯（ｋＷ） | 0.13 | 250 |  | 12 | 365 | ベタ | 道路灯 | 1 | HF200 | [7 empty] | 228 | 1 | 1 | - | 30000 | 12000 | 3.65 | 83.22 | 200～300W | 公衆街路灯A200～300W | 406.65 | 1603.8 | - | - | 241254
1 | 土木課 | 610002 | 3411510040610 | 香取自治会 ０７セ６２１ | 三重県 桑名市 多度町香取 | 公衆街路灯A | 07ｾ621 | 150 水銀灯（ｋＷ） | 0.04 | 60 |  | 12 | 365 | ベタ | 防犯灯 | 1 | HF40 | [7 empty] | 52 | 1 | 1 | - | 30000 | 6000 | 7.3 | 18.98 | 40～60W | 公衆街路灯A40～60W | 81.33 | 335.28 | - | - | 49993
1 | 土木課 | 610002 | 3411510041210 | 香取自治会 ０７セ５１４ | 三重県 桑名市 多度町香取 | 公衆街路灯A | 07ｾ514 | 150 水銀灯（ｋＷ） | 0.04 | 60 |  | 12 | 365 | ベタ | 防犯灯 | 1 | HF40 | [7 empty] | 52 | 1 | 1 | - | 30000 | 6000 | 7.3 | 18.98 | 40～60W | 公衆街路灯A40～60W | 81.33 | 335.28 | - | - | 49993
1 | 土木課 | 610002 | 3411510042310 | 香取自治会 ０７セ５２２ | 三重県 桑名市 多度町香取 | 公衆街路灯A | 07ｾ522 | 150 水銀灯（ｋＷ） | 0.04 | 60 |  | 12 | 365 | ベタ | 防犯灯 | 1 | HF40 | [7 empty] | 52 | 1 | 1 | - | 30000 | 6000 | 7.3 | 18.98 | 40～60W | 公衆街路灯A40～60W | 81.33 | 335.28 | - | - | 49993
1 | 土木課 | 610002 | 3411510047930 | 香取自治会 ０７セ５１１ | 三重県 桑名市 多度町香取 | 公衆街路灯A | 07ｾ511 | 110 白熱灯（ｋＷ） | 0.02 |  |  | 12 | 365 | ベタ | 防犯灯 | 1 | FL20 | [7 empty] | 28 | 1 | 1 | - | 30000 | 8500 | 5.1529 | 10.22 | 10～20W | 公衆街路灯A10～20W | 27.11 | 135.96 | - | - | 19568
1 | 土木課 | 610002 | 3411510048110 | 香取自治会 ０７セ５１２ | 三重県 桑名市 多度町香取 | 公衆街路灯A | 07ｾ512 | 190 照明器具 その他（ＶＡ） 換 | 0.016 |  | 190 照明器具 その他（ＶＡ） 換かつ容量0.09以下はLEDと想定 | 12 | 365 | ベタ | 防犯灯 | 1 | LED | [7 empty] | 0 | 1 | 1 | - | 30000 | 0 | - | - | 10～20W | 公衆街路灯A10～20W | - | - | - | - | 0
1 | 土木課 | 610002 | 3411510050610 | 香取自治会 ０７セ５２１ | 三重県 桑名市 多度町香取 | 公衆街路灯A | 07ｾ521 | 150 水銀灯（ｋＷ） | 0.04 | 60 |  | 12 | 365 | ベタ | 防犯灯 | 1 | HF40 | [7 empty] | 52 | 1 | 1 | - | 30000 | 6000 | 7.3 | 18.98 | 40～60W | 公衆街路灯A40～60W | 81.33 | 335.28 | - | - | 49993
1 | 土木課 | 610002 | 3411510051810 | 香取自治会 ０７セ４２１ | 三重県 桑名市 多度町香取 | 公衆街路灯A | 07ｾ421 | 150 水銀灯（ｋＷ） | 0.04 | 60 |  | 12 | 365 | ベタ | 防犯灯 | 1 | HF40 | [7 empty] | 52 | 1 | 1 | - | 30000 | 6000 | 7.3 | 18.98 | 40～60W | 公衆街路灯A40～60W | 81.33 | 335.28 | - | - | 49993
1 | 土木課 | 610002 | 3411510051820 | 香取自治会 ０７セ４２１ | 三重県 桑名市 多度町香取 | 公衆街路灯A | 07ｾ526 | 120 蛍光灯（ｋＷ） | 0.02 | 40 |  | 12 | 365 | ベタ | 防犯灯 | 1 | FL20 | [7 empty] | 28 | 1 | 1 | - | 30000 | 8500 | 5.1529 | 10.22 | 20～40W | 公衆街路灯A20～40W | 54.22 | 235.62 | - | - | 34781
1 | 土木課 | 610002 | 3411510051830 | 香取自治会 ０７セ５２４ | 三重県 桑名市 多度町香取 | 公衆街路灯A | 07ｾ524 | 120 蛍光灯（ｋＷ） | 0.02 | 40 |  | 12 | 365 | ベタ | 防犯灯 | 1 | FL20 | [7 empty] | 28 | 1 | 1 | - | 30000 | 8500 | 5.1529 | 10.22 | 20～40W | 公衆街路灯A20～40W | 54.22 | 235.62 | - | - | 34781
1 | 土木課 | 610002 | 3411510057020 | 香取自治会 ０７セ５２４ | 三重県 桑名市 多度町香取 | 公衆街路灯A | 07ｾ524 | 120 蛍光灯（ｋＷ） | 0.02 | 40 |  | 12 | 365 | ベタ | 防犯灯 | 1 | FL20 | [7 empty] | 28 | 1 | 1 | - | 30000 | 8500 | 5.1529 | 10.22 | 20～40W | 公衆街路灯A20～40W | 54.22 | 235.62 | - | - | 34781
1 | 土木課 | 610002 | 3411510060510 | 香取自治会 ０７セ５０１ | 三重県 桑名市 多度町香取 | 公衆街路灯A | 07ｾ501 | 120 蛍光灯（ｋＷ） | 0.02 | 40 |  | 12 | 365 | ベタ | 防犯灯 | 1 | FL20 | [7 empty] | 28 | 1 | 1 | - | 30000 | 8500 | 5.1529 | 10.22 | 20～40W | 公衆街路灯A20～40W | 54.22 | 235.62 | - | - | 34781
1 | 土木課 | 610002 | 3411510060820 | 香取自治会 ０７セ４０２ | 三重県 桑名市 多度町香取 | 公衆街路灯A | 07ｾ402 | 190 照明器具 その他（ＶＡ） 換 | 0.007 |  | 190 照明器具 その他（ＶＡ） 換かつ容量0.09以下はLEDと想定 | 12 | 365 | ベタ | 防犯灯 | 1 | LED | [7 empty] | 0 | 1 | 1 | - | 30000 | 0 | - | - | ～10W | 公衆街路灯A～10W | - | - | - | - | 0
1 | 土木課 | 610002 | 3411510062010 | 香取自治会 ０７セ４０４ | 三重県 桑名市 多度町香取 | 公衆街路灯A | 07ｾ404 | 120 蛍光灯（ｋＷ） | 0.02 | 40 |  | 12 | 365 | ベタ | 防犯灯 | 1 | FL20 | [7 empty] | 28 | 1 | 1 | - | 30000 | 8500 | 5.1529 | 10.22 | 20～40W | 公衆街路灯A20～40W | 54.22 | 235.62 | - | - | 34781
1 | 土木課 | 610002 | 3411510068130 | 香取自治会 ０７セ４０２ | 三重県 桑名市 多度町香取 | 公衆街路灯A | 07ｾ402 | 150 水銀灯（ｋＷ） | 0.04 | 60 |  | 12 | 365 | ベタ | 防犯灯 | 1 | HF40 | [7 empty] | 52 | 1 | 1 | - | 30000 | 6000 | 7.3 | 18.98 | 40～60W | 公衆街路灯A40～60W | 81.33 | 335.28 | - | - | 49993
1 | 土木課 | 610002 | 3411510068140 | 香取自治会 ０７セ５０２ | 三重県 桑名市 多度町香取 | 公衆街路灯A | 07ｾ502 | 150 水銀灯（ｋＷ） | 0.04 | 60 |  | 12 | 365 | ベタ | 防犯灯 | 1 | HF40 | [7 empty] | 52 | 1 | 1 | - | 30000 | 6000 | 7.3 | 18.98 | 40～60W | 公衆街路灯A40～60W | 81.33 | 335.28 | - | - | 49993
1 | 土木課 | 610002 | 3411510070710 | 香取自治会 ０７セ６２３ | 三重県 桑名市 多度町香取 | 公衆街路灯A | 07ｾ623 | 190 照明器具 その他（ＶＡ） 換 | 0.009 |  | 190 照明器具 その他（ＶＡ） 換かつ容量0.09以下はLEDと想定 | 12 | 365 | ベタ | 防犯灯 | 1 | LED | [7 empty] | 0 | 1 | 1 | - | 30000 | 0 | - | - | ～10W | 公衆街路灯A～10W | - | - | - | - | 0
1 | 土木課 | 610002 | 3411510077000 | カトリジチカイ ０７セ４１２ | 三重県 桑名市 多度町香取 | 公衆街路灯A | 07ｾ412 | 120 蛍光灯（ｋＷ） | 0.02 | 40 |  | 12 | 365 | ベタ | 防犯灯 | 1 | FL20 | [7 empty] | 28 | 1 | 1 | - | 30000 | 8500 | 5.1529 | 10.22 | 20～40W | 公衆街路灯A20～40W | 54.22 | 235.62 | - | - | 34781
1 | 土木課 | 610002 | 3411510077010 | カトリジチカイ ４０７ | 三重県 桑名市 多度町香取 | 公衆街路灯A | 07ｾ407 | 120 蛍光灯（ｋＷ） | 0.02 | 40 |  | 12 | 365 | ベタ | 防犯灯 | 1 | FL20 | [7 empty] | 28 | 1 | 1 | - | 30000 | 8500 | 5.1529 | 10.22 | 20～40W | 公衆街路灯A20～40W | 54.22 | 235.62 | - | - | 34781
1 | 土木課 | 610002 | 3411510077060 | カトリク ４０３ | 三重県 桑名市 多度町香取 | 公衆街路灯A | 07ｾ403 | 190 照明器具 その他（ＶＡ） 換 | 0.007 |  | 190 照明器具 その他（ＶＡ） 換かつ容量0.09以下はLEDと想定 | 12 | 365 | ベタ | 防犯灯 | 1 | LED | [7 empty] | 0 | 1 | 1 | - | 30000 | 0 | - | - | ～10W | 公衆街路灯A～10W | - | - | - | - | 0
1 | 土木課 | 610002 | 3411510077950 | カトリジチカイ | 三重県 桑名市 多度町香取 | 公衆街路灯A | 07ｾ411 | 110 白熱灯（ｋＷ） | 0.04 |  |  | 12 | 365 | ベタ | 防犯灯 | 1 | FL20 | [7 empty] | 28 | 1 | 1 | - | 30000 | 8500 | 5.1529 | 10.22 | 20～40W | 公衆街路灯A20～40W | 54.22 | 235.62 | - | - | 34781
1 | 土木課 | 610002 | 3411510078220 | タドシヨウコウカイ カトリク | 三重県 桑名市 多度町香取 | 公衆街路灯A | 07ｾ405 | 150 水銀灯（ｋＷ） | 0.04 | 60 |  | 12 | 365 | ベタ | 防犯灯 | 1 | HF40 | [7 empty] | 52 | 1 | 1 | - | 30000 | 6000 | 7.3 | 18.98 | 40～60W | 公衆街路灯A40～60W | 81.33 | 335.28 | - | - | 49993
1 | 土木課 | 610002 | 3411510087000 | タドチヨウヤクバ６０１ | 三重県 桑名市 多度町香取 | 公衆街路灯A | 07ｾ601 | 120 蛍光灯（ｋＷ） | 0.02 | 40 |  | 12 | 365 | ベタ | 防犯灯 | 1 | FL20 | [7 empty] | 28 | 1 | 1 | - | 30000 | 8500 | 5.1529 | 10.22 | 20～40W | 公衆街路灯A20～40W | 54.22 | 235.62 | - | - | 34781
1 | 土木課 | 610002 | 3411510087060 | 香取自治会 ０７セ３１１ | 三重県 桑名市 多度町香取 | 公衆街路灯A | 07ｾ311 | 120 蛍光灯（ｋＷ） | 0.02 | 40 |  | 12 | 365 | ベタ | 防犯灯 | 1 | FL20 | [7 empty] | 28 | 1 | 1 | - | 30000 | 8500 | 5.1529 | 10.22 | 20～40W | 公衆街路灯A20～40W | 54.22 | 235.62 | - | - | 34781
1 | 土木課 | 610002 | 3411510087250 | 香取自治会 ０７セ０１１ | 三重県 桑名市 多度町香取 | 公衆街路灯A | 07ｾ011 | 190 照明器具 その他（ＶＡ） 換 | 0.007 |  | 190 照明器具 その他（ＶＡ） 換かつ容量0.09以下はLEDと想定 | 12 | 365 | ベタ | 防犯灯 | 1 | LED | [7 empty] | 0 | 1 | 1 | - | 30000 | 0 | - | - | ～10W | 公衆街路灯A～10W | - | - | - | - | 0
1 | 土木課 | 610002 | 3411510087550 | 香取自治会 ０７セ０２３ | 三重県 桑名市 多度町香取 | 公衆街路灯A | 07ｾ023 | 120 蛍光灯（ｋＷ） | 0.02 | 40 |  | 12 | 365 | ベタ | 防犯灯 | 1 | FL20 | [7 empty] | 28 | 1 | 1 | - | 30000 | 8500 | 5.1529 | 10.22 | 20～40W | 公衆街路灯A20～40W | 54.22 | 235.62 | - | - | 34781
1 | 土木課 | 610002 | 3411510087660 | カトリクチヨウ ２１１ | 三重県 桑名市 多度町香取 | 公衆街路灯A | 07ｾ211 | 190 照明器具 その他（ＶＡ） 換 | 0.007 |  | 190 照明器具 その他（ＶＡ） 換かつ容量0.09以下はLEDと想定 | 12 | 365 | ベタ | 防犯灯 | 1 | LED | [7 empty] | 0 | 1 | 1 | - | 30000 | 0 | - | - | ～10W | 公衆街路灯A～10W | - | - | - | - | 0
1 | 土木課 | 610002 | 3411510087670 | カトリクチヨウ １１２ | 三重県 桑名市 多度町香取 地内 | 公衆街路灯A | 07ｾ112 | 190 照明器具 その他（ＶＡ） 換 | 0.007 |  | 190 照明器具 その他（ＶＡ） 換かつ容量0.09以下はLEDと想定 | 12 | 365 | ベタ | 防犯灯 | 1 | LED | [7 empty] | 0 | 1 | 1 | - | 30000 | 0 | - | - | ～10W | 公衆街路灯A～10W | - | - | - | - | 0
1 | 土木課 | 610002 | 3411510091420 | タドシヨウコウカイカトリシフ | 三重県 桑名市 多度町香取 | 公衆街路灯A | 07ｾ433 | 150 水銀灯（ｋＷ） | 0.04 | 60 |  | 12 | 365 | ベタ | 防犯灯 | 1 | HF40 | [7 empty] | 52 | 1 | 1 | - | 30000 | 6000 | 7.3 | 18.98 | 40～60W | 公衆街路灯A40～60W | 81.33 | 335.28 | - | - | 49993
1 | 土木課 | 610002 | 3411510092410 | タドシヨウコウカイカトリシフ | 三重県 桑名市 多度町香取 | 公衆街路灯A | 07ｾ432 | 150 水銀灯（ｋＷ） | 0.04 | 60 |  | 12 | 365 | ベタ | 防犯灯 | 1 | HF40 | [7 empty] | 52 | 1 | 1 | - | 30000 | 6000 | 7.3 | 18.98 | 40～60W | 公衆街路灯A40～60W | 81.33 | 335.28 | - | - | 49993
1 | 土木課 | 610002 | 3411510093210 | タドシヨウコウカイカトリシフ | 三重県 桑名市 多度町香取 | 公衆街路灯A | 07ｾ431 | 150 水銀灯（ｋＷ） | 0.04 | 60 |  | 12 | 365 | ベタ | 防犯灯 | 1 | HF40 | [7 empty] | 52 | 1 | 1 | - | 30000 | 6000 | 7.3 | 18.98 | 40～60W | 公衆街路灯A40～60W | 81.33 | 335.28 | - | - | 49993
1 | 土木課 | 610002 | 3411510093310 | カミノゴウク ０８ス０３３ | 三重県 桑名市 多度町香取 | 公衆街路灯A | 08ｽ033 | 190 照明器具 その他（ＶＡ） 換 | 0.007 |  | 190 照明器具 その他（ＶＡ） 換かつ容量0.09以下はLEDと想定 | 12 | 365 | ベタ | 防犯灯 | 1 | LED | [7 empty] | 0 | 1 | 1 | - | 30000 | 0 | - | - | ～10W | 公衆街路灯A～10W | - | - | - | - | 0
1 | 土木課 | 610002 | 3411510097020 | カトリジチカイ ０７セ４２５ | 三重県 桑名市 多度町香取 | 公衆街路灯A | 07ｾ425 | 190 照明器具 その他（ＶＡ） 換 | 0.007 |  | 190 照明器具 その他（ＶＡ） 換かつ容量0.09以下はLEDと想定 | 12 | 365 | ベタ | 防犯灯 | 1 | LED | [7 empty] | 0 | 1 | 1 | - | 30000 | 0 | - | - | ～10W | 公衆街路灯A～10W | - | - | - | - | 0
1 | 土木課 | 610002 | 3411510097040 | カトリジチカイ ０７セ３２１ | 三重県 桑名市 多度町香取 | 公衆街路灯A | 07ｾ321 | 190 照明器具 その他（ＶＡ） 換 | 0.007 |  | 190 照明器具 その他（ＶＡ） 換かつ容量0.09以下はLEDと想定 | 12 | 365 | ベタ | 防犯灯 | 1 | LED | [7 empty] | 0 | 1 | 1 | - | 30000 | 0 | - | - | ～10W | 公衆街路灯A～10W | - | - | - | - | 0
1 | 土木課 | 610002 | 3411510097060 | 香取自治会 ０７セ４１３ | 三重県 桑名市 多度町香取 | 公衆街路灯A | 07ｾ413 | 190 照明器具 その他（ＶＡ） 換 | 0.007 |  | 190 照明器具 その他（ＶＡ） 換かつ容量0.09以下はLEDと想定 | 12 | 365 | ベタ | 防犯灯 | 1 | LED | [7 empty] | 0 | 1 | 1 | - | 30000 | 0 | - | - | ～10W | 公衆街路灯A～10W | - | - | - | - | 0
1 | 土木課 | 610002 | 3411510097110 | 香取自治会 ０７セ１４３ | 三重県 桑名市 多度町香取 地内 | 公衆街路灯A | 07ｾ143 | 190 照明器具 その他（ＶＡ） 換 | 0.007 |  | 190 照明器具 その他（ＶＡ） 換かつ容量0.09以下はLEDと想定 | 12 | 365 | ベタ | 防犯灯 | 1 | LED | [7 empty] | 0 | 1 | 1 | - | 30000 | 0 | - | - | ～10W | 公衆街路灯A～10W | - | - | - | - | 0
1 | 土木課 | 610002 | 3411510097210 | 香取自治会 ０７セ１５１ | 三重県 桑名市 多度町香取 | 公衆街路灯A | 07ｾ151 | 120 蛍光灯（ｋＷ） | 0.02 | 40 |  | 12 | 365 | ベタ | 防犯灯 | 1 | FL20 | [7 empty] | 28 | 1 | 1 | - | 30000 | 8500 | 5.1529 | 10.22 | 20～40W | 公衆街路灯A20～40W | 54.22 | 235.62 | - | - | 34781
1 | 土木課 | 610002 | 3411510097220 | 香取自治会 ０７セ２５４ | 三重県 桑名市 多度町香取 | 公衆街路灯A | 07ｾ256 | 190 照明器具 その他（ＶＡ） 換 | 0.007 |  | 190 照明器具 その他（ＶＡ） 換かつ容量0.09以下はLEDと想定 | 12 | 365 | ベタ | 防犯灯 | 1 | LED | [7 empty] | 0 | 1 | 1 | - | 30000 | 0 | - | - | ～10W | 公衆街路灯A～10W | - | - | - | - | 0
1 | 土木課 | 610002 | 3411510097370 | 香取自治会 ０６セ８４４ | 三重県 桑名市 多度町香取 | 公衆街路灯A | 06ｾ844 | 190 照明器具 その他（ＶＡ） 換 | 0.007 |  | 190 照明器具 その他（ＶＡ） 換かつ容量0.09以下はLEDと想定 | 12 | 365 | ベタ | 防犯灯 | 1 | LED | [7 empty] | 0 | 1 | 1 | - | 30000 | 0 | - | - | ～10W | 公衆街路灯A～10W | - | - | - | - | 0
1 | 土木課 | 610002 | 3411510107030 | 香取自治会 ０７セ１２１ | 三重県 桑名市 多度町香取 | 公衆街路灯A | 07ｾ121 | 190 照明器具 その他（ＶＡ） 換 | 0.067 |  | 190 照明器具 その他（ＶＡ） 換かつ容量0.09以下はLEDと想定 | 12 | 365 | ベタ | 道路灯 | 1 | LED | [7 empty] | 0 | 1 | 1 | - | 30000 | 0 | - | - | 60～100W | 公衆街路灯A60～100W | - | - | - | - | 0
1 | 土木課 | 610002 | 3411510107170 | 香取自治会０７セ１３２ | 三重県 桑名市 多度町香取 | 公衆街路灯A | 07ｾ132 | 120 蛍光灯（ｋＷ） | 0.02 | 40 |  | 12 | 365 | ベタ | 防犯灯 | 1 | FL20 | [7 empty] | 28 | 1 | 1 | - | 30000 | 8500 | 5.1529 | 10.22 | 20～40W | 公衆街路灯A20～40W | 54.22 | 235.62 | - | - | 34781
1 | 土木課 | 610002 | 3411510113720 | 香取自治会 ０７セ７１３ | 三重県 桑名市 多度町香取 | 公衆街路灯A | 07ｾ714 | 120 蛍光灯（ｋＷ） | 0.02 | 40 |  | 12 | 365 | ベタ | 防犯灯 | 1 | FL20 | [7 empty] | 28 | 1 | 1 | - | 30000 | 8500 | 5.1529 | 10.22 | 20～40W | 公衆街路灯A20～40W | 54.22 | 235.62 | - | - | 34781
1 | 土木課 | 610002 | 3411510114010 | 香取自治会 ０７セ９０３ | 三重県 桑名市 多度町香取 | 公衆街路灯A | 07ｾ903 | 120 蛍光灯（ｋＷ） | 0.02 | 40 |  | 12 | 365 | ベタ | 防犯灯 | 1 | FL20 | [7 empty] | 28 | 1 | 1 | - | 30000 | 8500 | 5.1529 | 10.22 | 20～40W | 公衆街路灯A20～40W | 54.22 | 235.62 | - | - | 34781
1 | 土木課 | 610002 | 3411510117000 | 多度町建設課０７セ５２３ | 三重県 桑名市 多度町香取 | 公衆街路灯A | 07ｾ523 | 120 蛍光灯（ｋＷ） | 0.02 | 40 |  | 12 | 365 | ベタ | 防犯灯 | 1 | FL20 | [7 empty] | 28 | 1 | 1 | - | 30000 | 8500 | 5.1529 | 10.22 | 20～40W | 公衆街路灯A20～40W | 54.22 | 235.62 | - | - | 34781
1 | 土木課 | 610002 | 3411510117730 | 香取自治会 ０７セ７１５ | 三重県 桑名市 多度町香取 | 公衆街路灯A | 07ｾ715 | 190 照明器具 その他（ＶＡ） 換 | 0.007 |  | 190 照明器具 その他（ＶＡ） 換かつ容量0.09以下はLEDと想定 | 12 | 365 | ベタ | 防犯灯 | 1 | LED | [7 empty] | 0 | 1 | 1 | - | 30000 | 0 | - | - | ～10W | 公衆街路灯A～10W | - | - | - | - | 0
1 | 土木課 | 610002 | 3411510118150 | 香取自治会 ０７セ５３１ | 三重県 桑名市 多度町香取 | 公衆街路灯A | 07ｾ531 | 150 水銀灯（ｋＷ） | 0.04 | 60 |  | 12 | 365 | ベタ | 防犯灯 | 1 | HF40 | [7 empty] | 52 | 1 | 1 | - | 30000 | 6000 | 7.3 | 18.98 | 40～60W | 公衆街路灯A40～60W | 81.33 | 335.28 | - | - | 49993
1 | 土木課 | 610002 | 3411510118180 | 香取自治会 ０７セ６２４ | 三重県 桑名市 多度町香取 | 公衆街路灯A | 07ｾ624 | 150 水銀灯（ｋＷ） | 0.04 | 60 |  | 12 | 365 | ベタ | 防犯灯 | 1 | HF40 | [7 empty] | 52 | 1 | 1 | - | 30000 | 6000 | 7.3 | 18.98 | 40～60W | 公衆街路灯A40～60W | 81.33 | 335.28 | - | - | 49993
1 | 土木課 | 610002 | 3411510118190 | 香取自治会 ０７セ７１４ | 三重県 桑名市 多度町香取 | 公衆街路灯A | 07ｾ714 | 150 水銀灯（ｋＷ） | 0.04 | 60 |  | 12 | 365 | ベタ | 防犯灯 | 1 | HF40 | [7 empty] | 52 | 1 | 1 | - | 30000 | 6000 | 7.3 | 18.98 | 40～60W | 公衆街路灯A40～60W | 81.33 | 335.28 | - | - | 49993
1 | 土木課 | 610002 | 3411510118200 | 香取自治会 ０７セ７１２ | 三重県 桑名市 多度町香取 | 公衆街路灯A | 07ｾ712 | 150 水銀灯（ｋＷ） | 0.04 | 60 |  | 12 | 365 | ベタ | 防犯灯 | 1 | HF40 | [7 empty] | 52 | 1 | 1 | - | 30000 | 6000 | 7.3 | 18.98 | 40～60W | 公衆街路灯A40～60W | 81.33 | 335.28 | - | - | 49993
1 | 土木課 | 610002 | 3411510123510 | 香取自治会 ０７ソ９９２ | 三重県 桑名市 多度町香取 | 公衆街路灯A | 07ｿ992 | 120 蛍光灯（ｋＷ） | 0.02 | 40 |  | 12 | 365 | ベタ | 防犯灯 | 1 | FL20 | [7 empty] | 28 | 1 | 1 | - | 30000 | 8500 | 5.1529 | 10.22 | 20～40W | 公衆街路灯A20～40W | 54.22 | 235.62 | - | - | 34781
1 | 土木課 | 610002 | 3411510127010 | 多度町総合支所地域振興課 ０７ソ８８３ | 三重県 桑名市 多度町香取 ２１４５ | 公衆街路灯A | 07ｿ883 | 120 蛍光灯（ｋＷ） | 0.034 | 42.5 |  | 12 | 365 | ベタ | 防犯灯 | 1 | FL40 | [7 empty] | 47 | 1 | 1 | - | 30000 | 12000 | 3.65 | 17.155 | 40～60W | 公衆街路灯A40～60W | 81.33 | 335.28 | - | - | 49993
1 | 土木課 | 610002 | 3411510127030 | 香取自治会 ０７セ８１５ | 三重県 桑名市 多度町香取 | 公衆街路灯A | 07ｾ815 | 120 蛍光灯（ｋＷ） | 0.02 | 40 |  | 12 | 365 | ベタ | 防犯灯 | 1 | FL20 | [7 empty] | 28 | 1 | 1 | - | 30000 | 8500 | 5.1529 | 10.22 | 20～40W | 公衆街路灯A20～40W | 54.22 | 235.62 | - | - | 34781
1 | 土木課 | 610002 | 3411510127040 | 多度町総合支所地域振興課 ０７セ９０２ | 三重県 桑名市 多度町香取 ２１７７－１ | 公衆街路灯A | 07ｾ902 | 120 蛍光灯（ｋＷ） | 0.034 | 42.5 |  | 12 | 365 | ベタ | 防犯灯 | 1 | FL40 | [7 empty] | 47 | 1 | 1 | - | 30000 | 12000 | 3.65 | 17.155 | 40～60W | 公衆街路灯A40～60W | 81.33 | 335.28 | - | - | 49993
1 | 土木課 | 610002 | 3411510127120 | 多度町建設課 ０７セ９０３ | 三重県 桑名市 多度町香取 | 公衆街路灯A | 07ｾ906 | 120 蛍光灯（ｋＷ） | 0.02 | 40 |  | 12 | 365 | ベタ | 防犯灯 | 1 | FL20 | [7 empty] | 28 | 1 | 1 | - | 30000 | 8500 | 5.1529 | 10.22 | 20～40W | 公衆街路灯A20～40W | 54.22 | 235.62 | - | - | 34781
1 | 土木課 | 610002 | 3411510127920 | 香取自治会 ０７セ９０４ | 三重県 桑名市 多度町香取 | 公衆街路灯A | 07ｾ904 | 190 照明器具 その他（ＶＡ） 換 | 0.007 |  | 190 照明器具 その他（ＶＡ） 換かつ容量0.09以下はLEDと想定 | 12 | 365 | ベタ | 防犯灯 | 1 | LED | [7 empty] | 0 | 1 | 1 | - | 30000 | 0 | - | - | ～10W | 公衆街路灯A～10W | - | - | - | - | 0
1 | 土木課 | 610002 | 3411510128210 | 香取自治会 ０７セ８１３ | 三重県 桑名市 多度町香取 | 公衆街路灯A | 07ｾ912 | 150 水銀灯（ｋＷ） | 0.04 | 60 |  | 12 | 365 | ベタ | 防犯灯 | 1 | HF40 | [7 empty] | 52 | 1 | 1 | - | 30000 | 6000 | 7.3 | 18.98 | 40～60W | 公衆街路灯A40～60W | 81.33 | 335.28 | - | - | 49993
1 | 土木課 | 610002 | 3411510129710 | クワド６５スイギントウ | 三重県 桑名市 多度町香取 | 公衆街路灯B | 07ｾ905 | 150 水銀灯（ｋＷ） | 0.4 | 500 |  | 12 | 365 | ベタ | 道路灯 | 1 | HF400 | [7 empty] | 435 | 2 | 2 | - | 30000 | 12000 | 7.3 | 317.55 | 400～500W | 公衆街路灯B | - | - | 554.12 | 3200.9 | 901205
1 | 土木課 | 610002 | 3411510147220 | 多度町建設課 ０７セ２２３ | 三重県 桑名市 多度町香取 地内 | 公衆街路灯A | 07ｾ223 | 190 照明器具 その他（ＶＡ） 換 | 0.007 |  | 190 照明器具 その他（ＶＡ） 換かつ容量0.09以下はLEDと想定 | 12 | 365 | ベタ | 防犯灯 | 1 | LED | [7 empty] | 0 | 1 | 1 | - | 30000 | 0 | - | - | ～10W | 公衆街路灯A～10W | - | - | - | - | 0
1 | 土木課 | 610002 | 3411510162090 | 桑名市多度町建設課 ０７セ０２１ | 三重県 桑名市 多度町香取 | 公衆街路灯A | 07ｾ021 | 120 蛍光灯（ｋＷ） | 0.02 | 40 |  | 12 | 365 | ベタ | 防犯灯 | 1 | FL20 | [7 empty] | 28 | 1 | 1 | - | 30000 | 8500 | 5.1529 | 10.22 | 20～40W | 公衆街路灯A20～40W | 54.22 | 235.62 | - | - | 34781
1 | 土木課 | 610002 | 3411510162230 | 多度町総合支所 建設課 ０７セ０２１ | 三重県 桑名市 多度町香取 | 従量電灯A | 07ｾ021 | 971 単相 ＳＢ | 5 |  |  |  |  | ベタ | - | 1 | - | [7 empty] | 0 | 1 | 1 | - | 0 | 0 | - | 0 |  | 従量電灯A | - | - | - | - | 0
1 | 土木課 | 610002 | 3411510174010 | カトリジチカイ ０７セ２４５ | 三重県 桑名市 多度町香取 | 公衆街路灯A | 07ｾ245 | 190 照明器具 その他（ＶＡ） 換 | 0.009 |  | 190 照明器具 その他（ＶＡ） 換かつ容量0.09以下はLEDと想定 | 12 | 365 | ベタ | 防犯灯 | 1 | LED | [7 empty] | 0 | 1 | 1 | - | 30000 | 0 | - | - | ～10W | 公衆街路灯A～10W | - | - | - | - | 0
1 | 土木課 | 610002 | 3411510174030 | カトリジチカイ ０７セ３３５ | 三重県 桑名市 多度町香取 | 公衆街路灯A | 07ｾ335 | 120 蛍光灯（ｋＷ） | 0.02 | 40 |  | 12 | 365 | ベタ | 防犯灯 | 1 | FL20 | [7 empty] | 28 | 1 | 1 | - | 30000 | 8500 | 5.1529 | 10.22 | 20～40W | 公衆街路灯A20～40W | 54.22 | 235.62 | - | - | 34781
1 | 土木課 | 610002 | 3411510174120 | 多度町香取自治会 ０７セ３４１ | 三重県 桑名市 多度町香取 | 公衆街路灯A | 07ｾ341 | 150 水銀灯（ｋＷ） | 0.25 | 300 |  | 12 | 365 | ベタ | 道路灯 | 1 | HF250 | [7 empty] | 275 | 1 | 1 | - | 30000 | 12000 | 3.65 | 100.375 | 200～300W | 公衆街路灯A200～300W | 406.65 | 1603.8 | - | - | 241254
1 | 土木課 | 610002 | 3411510174140 | タドチヨウヤクバカトリサン | 三重県 桑名市 多度町香取 | 公衆街路灯A | 07ｾ341 | 150 水銀灯（ｋＷ） | 0.25 | 300 |  | 12 | 365 | ベタ | 道路灯 | 1 | HF250 | [7 empty] | 275 | 1 | 1 | - | 30000 | 12000 | 3.65 | 100.375 | 200～300W | 公衆街路灯A200～300W | 406.65 | 1603.8 | - | - | 241254
1 | 土木課 | 610002 | 3411510174300 | 多度町建設課０７セ２３１ | 三重県 桑名市 多度町香取 | 公衆街路灯A | 07ｾ231 | 120 蛍光灯（ｋＷ） | 0.02 | 40 |  | 12 | 365 | ベタ | 防犯灯 | 1 | FL20 | [7 empty] | 28 | 1 | 1 | - | 30000 | 8500 | 5.1529 | 10.22 | 20～40W | 公衆街路灯A20～40W | 54.22 | 235.62 | - | - | 34781
1 | 土木課 | 610002 | 3411510174350 | 多度町建設課０７セ３３３ | 三重県 桑名市 多度町香取 | 公衆街路灯A | 07ｾ333 | 120 蛍光灯（ｋＷ） | 0.02 | 40 |  | 12 | 365 | ベタ | 防犯灯 | 1 | FL20 | [7 empty] | 28 | 1 | 1 | - | 30000 | 8500 | 5.1529 | 10.22 | 20～40W | 公衆街路灯A20～40W | 54.22 | 235.62 | - | - | 34781
1 | 土木課 | 610002 | 3411510177000 | 多度町建設 ０７セ２４１ | 三重県 桑名市 多度町香取 | 公衆街路灯A | 07ｾ241 | 190 照明器具 その他（ＶＡ） 換 | 0.009 |  | 190 照明器具 その他（ＶＡ） 換かつ容量0.09以下はLEDと想定 | 12 | 365 | ベタ | 防犯灯 | 1 | LED | [7 empty] | 0 | 1 | 1 | - | 30000 | 0 | - | - | ～10W | 公衆街路灯A～10W | - | - | - | - | 0
1 | 土木課 | 610002 | 3411510187000 | 多度町建設課 ０７セ４３２ | 三重県 桑名市 多度町香取 | 公衆街路灯A | 07ｾ432 | 190 照明器具 その他（ＶＡ） 換 | 0.009 |  | 190 照明器具 その他（ＶＡ） 換かつ容量0.09以下はLEDと想定 | 12 | 365 | ベタ | 防犯灯 | 1 | LED | [7 empty] | 0 | 1 | 1 | - | 30000 | 0 | - | - | ～10W | 公衆街路灯A～10W | - | - | - | - | 0
1 | 土木課 | 610002 | 3411511017080 | ヒジエク ０６ソ４９１ | 三重県 桑名市 多度町肱江 | 公衆街路灯A | 06ｿ491 | 190 照明器具 その他（ＶＡ） 換 | 0.007 |  | 190 照明器具 その他（ＶＡ） 換かつ容量0.09以下はLEDと想定 | 12 | 365 | ベタ | 防犯灯 | 1 | LED | [7 empty] | 0 | 1 | 1 | - | 30000 | 0 | - | - | ～10W | 公衆街路灯A～10W | - | - | - | - | 0
1 | 土木課 | 610002 | 3411511017090 | 肱江区民会館 | 三重県 桑名市 多度町肱江 | 定額電灯 | 06ｿ374 | 150 水銀灯（ｋＷ） | 0.3 | 350 |  | 12 | 365 | ベタ | 道路灯 | 1 | HF300 | [7 empty] | 330 | 1 | 1 | - | 30000 | 12000 | 3.65 | 120.45 | 300～400W | 定額電灯300～400W | 542.2 | 2261.6 | - | - | 336456
1 | 土木課 | 610002 | 3411511017140 | ヒジエク ０６ソ２６１ | 三重県 桑名市 多度町肱江 | 公衆街路灯A | 06ｿ261 | 120 蛍光灯（ｋＷ） | 0.02 | 40 |  | 12 | 365 | ベタ | 防犯灯 | 1 | FL20 | [7 empty] | 28 | 1 | 1 | - | 30000 | 8500 | 5.1529 | 10.22 | 20～40W | 公衆街路灯A20～40W | 54.22 | 235.62 | - | - | 34781
1 | 土木課 | 610002 | 3411511017150 | ヒジエジチカイ ５２１ | 三重県 桑名市 多度町肱江 | 公衆街路灯A | 06ｾ521 | 120 蛍光灯（ｋＷ） | 0.02 | 40 |  | 12 | 365 | ベタ | 防犯灯 | 1 | FL20 | [7 empty] | 28 | 1 | 1 | - | 30000 | 8500 | 5.1529 | 10.22 | 20～40W | 公衆街路灯A20～40W | 54.22 | 235.62 | - | - | 34781
1 | 土木課 | 610002 | 3411511017190 | ヒジエジチカイ ０６ソ３７６ | 三重県 桑名市 多度町肱江 | 公衆街路灯A | 06ｿ376 | 120 蛍光灯（ｋＷ） | 0.02 | 40 |  | 12 | 365 | ベタ | 防犯灯 | 1 | FL20 | [7 empty] | 28 | 1 | 1 | - | 30000 | 8500 | 5.1529 | 10.22 | 20～40W | 公衆街路灯A20～40W | 54.22 | 235.62 | - | - | 34781
1 | 土木課 | 610002 | 3411511017200 | 多度町建設課 ０６ソ４７２ | 三重県 桑名市 多度町肱江 | 公衆街路灯A | 06ｿ472 | 120 蛍光灯（ｋＷ） | 0.02 | 40 |  | 12 | 365 | ベタ | 防犯灯 | 1 | FL20 | [7 empty] | 28 | 1 | 1 | - | 30000 | 8500 | 5.1529 | 10.22 | 20～40W | 公衆街路灯A20～40W | 54.22 | 235.62 | - | - | 34781
1 | 土木課 | 610002 | 3411511017230 | 多度町建設課 ０６ソ２７１ | 三重県 桑名市 多度町肱江 | 公衆街路灯A | 06ｿ271 | 190 照明器具 その他（ＶＡ） 換 | 0.057 |  | 190 照明器具 その他（ＶＡ） 換かつ容量0.09以下はLEDと想定 | 12 | 365 | ベタ | 道路灯 | 1 | LED | [7 empty] | 0 | 1 | 1 | - | 30000 | 0 | - | - | 60～100W | 公衆街路灯A60～100W | - | - | - | - | 0
1 | 土木課 | 610002 | 3411511019702 | タドチヨウ ヤクバ | 三重県 桑名市 多度町肱江 | 公衆街路灯A | 06ｿ384 | 190 照明器具 その他（ＶＡ） 換 | 0.058 |  | 190 照明器具 その他（ＶＡ） 換かつ容量0.09以下はLEDと想定 | 12 | 365 | ベタ | 道路灯 | 1 | LED | [7 empty] | 0 | 1 | 1 | - | 30000 | 0 | - | - | 60～100W | 公衆街路灯A60～100W | - | - | - | - | 0
1 | 土木課 | 610002 | 3411511027050 | タドチヨウヤクバケンセツ０６ソ４６１ | 三重県 桑名市 多度町肱江 | 公衆街路灯A | 06ｿ461 | 120 蛍光灯（ｋＷ） | 0.02 | 40 |  | 12 | 365 | ベタ | 防犯灯 | 1 | FL20 | [7 empty] | 28 | 1 | 1 | - | 30000 | 8500 | 5.1529 | 10.22 | 20～40W | 公衆街路灯A20～40W | 54.22 | 235.62 | - | - | 34781
1 | 土木課 | 610002 | 3411511027060 | ヒジエク ０６ソ３６２ | 三重県 桑名市 多度町肱江 | 公衆街路灯A | 06ｿ362 | 120 蛍光灯（ｋＷ） | 0.02 | 40 |  | 12 | 365 | ベタ | 防犯灯 | 1 | FL20 | [7 empty] | 28 | 1 | 1 | - | 30000 | 8500 | 5.1529 | 10.22 | 20～40W | 公衆街路灯A20～40W | 54.22 | 235.62 | - | - | 34781
1 | 土木課 | 610002 | 3411511027080 | 肱江自治会 ０６ソ４６２ | 三重県 桑名市 多度町肱江 | 公衆街路灯A | 06ｿ462 | 120 蛍光灯（ｋＷ） | 0.02 | 40 |  | 12 | 365 | ベタ | 防犯灯 | 1 | FL20 | [7 empty] | 28 | 1 | 1 | - | 30000 | 8500 | 5.1529 | 10.22 | 20～40W | 公衆街路灯A20～40W | 54.22 | 235.62 | - | - | 34781
1 | 土木課 | 610002 | 3411511027210 | 多度町建設課 ０６ソ３６１ | 三重県 桑名市 多度町肱江 | 公衆街路灯A | 06ｿ361 | 120 蛍光灯（ｋＷ） | 0.02 | 40 |  | 12 | 365 | ベタ | 防犯灯 | 1 | FL20 | [7 empty] | 28 | 1 | 1 | - | 30000 | 8500 | 5.1529 | 10.22 | 20～40W | 公衆街路灯A20～40W | 54.22 | 235.62 | - | - | 34781
1 | 土木課 | 610002 | 3411511037010 | 多度町建設課 ０６ソ７５１ | 三重県 桑名市 多度町戸津 | 公衆街路灯A | 06ｿ751 | 120 蛍光灯（ｋＷ） | 0.02 | 40 |  | 12 | 365 | ベタ | 防犯灯 | 1 | FL20 | [7 empty] | 28 | 1 | 1 | - | 30000 | 8500 | 5.1529 | 10.22 | 20～40W | 公衆街路灯A20～40W | 54.22 | 235.62 | - | - | 34781
1 | 土木課 | 610002 | 3411511037050 | 多度町総合支所地域振興課 ０６ソ９５２ | 三重県 桑名市 多度町肱江 １２４８ | 公衆街路灯A | 06ｿ952 | 120 蛍光灯（ｋＷ） | 0.02 | 40 |  | 12 | 365 | ベタ | 防犯灯 | 1 | FL20 | [7 empty] | 28 | 1 | 1 | - | 30000 | 8500 | 5.1529 | 10.22 | 20～40W | 公衆街路灯A20～40W | 54.22 | 235.62 | - | - | 34781
1 | 土木課 | 610002 | 3411512017000 | オヤマクチヨウ ０７ソ６４１ | 三重県 桑名市 多度町小山 | 公衆街路灯A | 07ｿ641 | 120 蛍光灯（ｋＷ） | 0.02 | 40 |  | 12 | 365 | ベタ | 防犯灯 | 1 | FL20 | [7 empty] | 28 | 1 | 1 | - | 30000 | 8500 | 5.1529 | 10.22 | 20～40W | 公衆街路灯A20～40W | 54.22 | 235.62 | - | - | 34781
1 | 土木課 | 610002 | 3411512017010 | 小山区長 ０７ソ６４２ | 三重県 桑名市 多度町小山 トヅ | 公衆街路灯A | 07ｿ642 | 190 照明器具 その他（ＶＡ） 換 | 0.007 |  | 190 照明器具 その他（ＶＡ） 換かつ容量0.09以下はLEDと想定 | 12 | 365 | ベタ | 防犯灯 | 1 | LED | [7 empty] | 0 | 1 | 1 | - | 30000 | 0 | - | - | ～10W | 公衆街路灯A～10W | - | - | - | - | 0
1 | 土木課 | 610002 | 3411512017030 | 多度町建設課 小山地区外灯 ０７ソ６４１ | 三重県 桑名市 多度町小山 １９８５－１ | 公衆街路灯A | 07ｿ641 | 190 照明器具 その他（ＶＡ） 換 | 0.01 |  | 190 照明器具 その他（ＶＡ） 換かつ容量0.09以下はLEDと想定 | 12 | 365 | ベタ | 防犯灯 | 1 | LED | [7 empty] | 0 | 1 | 1 | - | 30000 | 0 | - | - | ～10W | 公衆街路灯A～10W | - | - | - | - | 0
1 | 土木課 | 610002 | 3411512017050 | 多度町建設課 ０７ソ７３４ | 三重県 桑名市 多度町小山 １９０８ | 公衆街路灯A | 07ｿ738 | 190 照明器具 その他（ＶＡ） 換 | 0.01 |  | 190 照明器具 その他（ＶＡ） 換かつ容量0.09以下はLEDと想定 | 12 | 365 | ベタ | 防犯灯 | 1 | LED | [7 empty] | 0 | 1 | 1 | - | 30000 | 0 | - | - | ～10W | 公衆街路灯A～10W | - | - | - | - | 0
1 | 土木課 | 610002 | 3411512018110 | タドチヨウヤクバ | 三重県 桑名市 多度町小山 | 公衆街路灯A | 07ｿ353 | 120 蛍光灯（ｋＷ） | 0.02 | 40 |  | 12 | 365 | ベタ | 防犯灯 | 1 | FL20 | [7 empty] | 28 | 1 | 1 | - | 30000 | 8500 | 5.1529 | 10.22 | 20～40W | 公衆街路灯A20～40W | 54.22 | 235.62 | - | - | 34781
1 | 土木課 | 610002 | 3411512019701 | タドチヨウ ヤクバ | 三重県 桑名市 多度町小山 | 公衆街路灯A | 07ｿ733 | 150 水銀灯（ｋＷ） | 0.1 | 150 |  | 12 | 365 | ベタ | 道路灯 | 1 | HF100 | [7 empty] | 120 | 1 | 1 | - | 30000 | 12000 | 3.65 | 43.8 | 100～200W | 公衆街路灯A100～200W | 271.1 | 1069.2 | - | - | 160836
1 | 土木課 | 610002 | 3411512027010 | 多度自治会 ０７タ５８４ | 三重県 桑名市 多度町小山 | 公衆街路灯A | 07ﾀ584 | 120 蛍光灯（ｋＷ） | 0.02 | 40 |  | 12 | 365 | ベタ | 防犯灯 | 1 | FL20 | [7 empty] | 28 | 5 | 5 | - | 30000 | 8500 | 25.7647 | 51.1 | 20～40W | 公衆街路灯A20～40W | 54.22 | 235.62 | - | - | 173904
1 | 土木課 | 610002 | 3411512027060 | 多度町建設課０７ソ７２１ | 三重県 桑名市 多度町小山 | 公衆街路灯A | 07ｿ721 | 120 蛍光灯（ｋＷ） | 0.02 | 40 |  | 12 | 365 | ベタ | 防犯灯 | 1 | FL20 | [7 empty] | 28 | 1 | 1 | - | 30000 | 8500 | 5.1529 | 10.22 | 20～40W | 公衆街路灯A20～40W | 54.22 | 235.62 | - | - | 34781
1 | 土木課 | 610002 | 3411512027100 | 多度町建設課 ０５ス６０３ | 三重県 桑名市 多度町大鳥居 | 公衆街路灯A | 05ｽ603 | 120 蛍光灯（ｋＷ） | 0.02 | 40 |  | 12 | 365 | ベタ | 防犯灯 | 1 | FL20 | [7 empty] | 28 | 1 | 1 | - | 30000 | 8500 | 5.1529 | 10.22 | 20～40W | 公衆街路灯A20～40W | 54.22 | 235.62 | - | - | 34781
1 | 土木課 | 610002 | 3411512027200 | 小山区長 ０７ソ７２４ | 三重県 桑名市 多度町小山 | 公衆街路灯A | 07ｿ724 | 190 照明器具 その他（ＶＡ） 換 | 0.007 |  | 190 照明器具 その他（ＶＡ） 換かつ容量0.09以下はLEDと想定 | 12 | 365 | ベタ | 防犯灯 | 1 | LED | [7 empty] | 0 | 1 | 1 | - | 30000 | 0 | - | - | ～10W | 公衆街路灯A～10W | - | - | - | - | 0
1 | 土木課 | 610002 | 3411512029701 | タイイクカン ガイロトウ | 三重県 桑名市 多度町小山 | 公衆街路灯B | 07ﾀ582 | 150 水銀灯（ｋＷ） | 0.4 | 500 |  | 12 | 365 | ベタ | 道路灯 | 1 | HF400 | [7 empty] | 435 | 5 | 5 | - | 30000 | 12000 | 18.25 | 793.875 | 400～500W | 公衆街路灯B | - | - | 554.12 | 3200.9 | 2253012
1 | 土木課 | 610002 | 3411512037030 | トヅ ジチカイ ６５１ | 三重県 桑名市 多度町小山 | 公衆街路灯A | 07ｿ651 | 190 照明器具 その他（ＶＡ） 換 | 0.007 |  | 190 照明器具 その他（ＶＡ） 換かつ容量0.09以下はLEDと想定 | 12 | 365 | ベタ | 防犯灯 | 1 | LED | [7 empty] | 0 | 1 | 1 | - | 30000 | 0 | - | - | ～10W | 公衆街路灯A～10W | - | - | - | - | 0
1 | 土木課 | 610002 | 3411512037690 | トヅジチカイ ０７ソ８４２ | 三重県 桑名市 多度町小山 | 公衆街路灯A | 07ｿ842 | 150 水銀灯（ｋＷ） | 0.08 | 100 |  | 12 | 365 | ベタ | 道路灯 | 1 | HF80 | [7 empty] | 99 | 1 | 1 | - | 30000 | 12000 | 3.65 | 36.135 | 60～100W | 公衆街路灯A60～100W | 135.55 | 534.6 | - | - | 80418
1 | 土木課 | 610002 | 3411512037710 | 小山区長 ０７ソ０５１ | 三重県 桑名市 多度町小山 | 公衆街路灯A | 07ｿ051 | 120 蛍光灯（ｋＷ） | 0.02 | 40 |  | 12 | 365 | ベタ | 防犯灯 | 1 | FL20 | [7 empty] | 28 | 1 | 1 | - | 30000 | 8500 | 5.1529 | 10.22 | 20～40W | 公衆街路灯A20～40W | 54.22 | 235.62 | - | - | 34781
1 | 土木課 | 610002 | 3411512037810 | オヤマ クチヨウ ０７ソ６３１ | 三重県 桑名市 多度町小山 | 公衆街路灯A | 07ｿ631 | 190 照明器具 その他（ＶＡ） 換 | 0.007 |  | 190 照明器具 その他（ＶＡ） 換かつ容量0.09以下はLEDと想定 | 12 | 365 | ベタ | 防犯灯 | 1 | LED | [7 empty] | 0 | 1 | 1 | - | 30000 | 0 | - | - | ～10W | 公衆街路灯A～10W | - | - | - | - | 0
1 | 土木課 | 610002 | 3411512047080 | 多度町地域振興課 ０７ソ６２１ | 三重県 桑名市 多度町小山 | 公衆街路灯A | 07ｿ621 | 490 電子応用機器 その他 換 | 0.032 |  |  |  |  | ベタ | - | 1 | - | [7 empty] | 0 | 1 | 1 | - | 0 | 0 | - | 0 |  | 公衆街路灯A | - | - | - | - | 0
1 | 土木課 | 610002 | 3411512047090 | 多度町地域振興課 ０７ソ６２３ | 三重県 桑名市 多度町小山 | 公衆街路灯A | 07ｿ623 | 190 照明器具 その他（ＶＡ） 換 | 0.032 |  | 190 照明器具 その他（ＶＡ） 換かつ容量0.09以下はLEDと想定 | 12 | 365 | ベタ | 道路灯 | 1 | LED | [7 empty] | 0 | 1 | 1 | - | 30000 | 0 | - | - | 20～40W | 公衆街路灯A20～40W | - | - | - | - | 0
1 | 土木課 | 610002 | 3411512047130 | 多度町地域振興課 ０７ソ７２７ | 三重県 桑名市 多度町小山 地内 | 公衆街路灯A | 07ｿ727 | 490 電子応用機器 その他 換 | 0.032 |  |  |  |  | ベタ | - | 1 | - | [7 empty] | 0 | 1 | 1 | - | 0 | 0 | - | 0 |  | 公衆街路灯A | - | - | - | - | 0
1 | 土木課 | 610002 | 3411512057000 | 小山区長 ０７ソ６２２ | 三重県 桑名市 多度町小山 １８７１ | 公衆街路灯A | 07ｿ622 | 190 照明器具 その他（ＶＡ） 換 | 0.007 |  | 190 照明器具 その他（ＶＡ） 換かつ容量0.09以下はLEDと想定 | 12 | 365 | ベタ | 防犯灯 | 1 | LED | [7 empty] | 0 | 1 | 1 | - | 30000 | 0 | - | - | ～10W | 公衆街路灯A～10W | - | - | - | - | 0
1 | 土木課 | 610002 | 3411512057050 | 多度町建設課 ０７ソ５２６ | 三重県 桑名市 多度町小山 | 公衆街路灯A | 07ｿ526 | 190 照明器具 その他（ＶＡ） 換 | 0.097 |  |  | 12 | 365 | ベタ | 道路灯 | 1 | HF80 | [7 empty] | 99 | 1 | 1 | - | 30000 | 12000 | 3.65 | 36.135 | 60～100W | 公衆街路灯A60～100W | 135.55 | 534.6 | - | - | 80418
1 | 土木課 | 610002 | 3411512057060 | 多度町地域振興課 ０７ソ５２６ | 三重県 桑名市 多度町小山 | 公衆街路灯A | 07ｿ526 | 190 照明器具 その他（ＶＡ） 換 | 0.032 |  | 190 照明器具 その他（ＶＡ） 換かつ容量0.09以下はLEDと想定 | 12 | 365 | ベタ | 道路灯 | 1 | LED | [7 empty] | 0 | 1 | 1 | - | 30000 | 0 | - | - | 20～40W | 公衆街路灯A20～40W | - | - | - | - | 0
1 | 土木課 | 610002 | 3411512057070 | 多度町地域振興課 ０７ソ６２４ | 三重県 桑名市 多度町小山 | 公衆街路灯A | 07ｿ624 | 490 電子応用機器 その他 換 | 0.032 |  |  |  |  | ベタ | - | 1 | - | [7 empty] | 0 | 1 | 1 | - | 0 | 0 | - | 0 |  | 公衆街路灯A | - | - | - | - | 0
1 | 土木課 | 610002 | 3411512057080 | 多度町地域振興課 ０７ソ６２８ | 三重県 桑名市 多度町小山 | 公衆街路灯A | 07ｿ628 | 490 電子応用機器 その他 換 | 0.032 |  |  |  |  | ベタ | - | 1 | - | [7 empty] | 0 | 1 | 1 | - | 0 | 0 | - | 0 |  | 公衆街路灯A | - | - | - | - | 0
1 | 土木課 | 610002 | 3411512067060 | 多度町地域振興課 ０７ソ５２３ | 三重県 桑名市 多度町小山 | 公衆街路灯A | 07ｿ523 | 190 照明器具 その他（ＶＡ） 換 | 0.032 |  | 190 照明器具 その他（ＶＡ） 換かつ容量0.09以下はLEDと想定 | 12 | 365 | ベタ | 道路灯 | 1 | LED | [7 empty] | 0 | 1 | 1 | - | 30000 | 0 | - | - | 20～40W | 公衆街路灯A20～40W | - | - | - | - | 0
1 | 土木課 | 610002 | 3411512077010 | 小山区長 ０７ソ４２３ | 三重県 桑名市 多度町小山 | 公衆街路灯A | 07ｿ423 | 190 照明器具 その他（ＶＡ） 換 | 0.007 |  | 190 照明器具 その他（ＶＡ） 換かつ容量0.09以下はLEDと想定 | 12 | 365 | ベタ | 防犯灯 | 1 | LED | [7 empty] | 0 | 1 | 1 | - | 30000 | 0 | - | - | ～10W | 公衆街路灯A～10W | - | - | - | - | 0
1 | 土木課 | 610002 | 3411512077050 | 小山区長 ０７ソ４１１ | 三重県 桑名市 多度町小山 | 公衆街路灯A | 07ｿ411 | 190 照明器具 その他（ＶＡ） 換 | 0.007 |  | 190 照明器具 その他（ＶＡ） 換かつ容量0.09以下はLEDと想定 | 12 | 365 | ベタ | 防犯灯 | 1 | LED | [7 empty] | 0 | 1 | 1 | - | 30000 | 0 | - | - | ～10W | 公衆街路灯A～10W | - | - | - | - | 0
1 | 土木課 | 610002 | 3411512077080 | コヤマチヨウジチカイ ２１３ | 三重県 桑名市 多度町小山 | 公衆街路灯A | 07ｿ213 | 190 照明器具 その他（ＶＡ） 換 | 0.007 |  | 190 照明器具 その他（ＶＡ） 換かつ容量0.09以下はLEDと想定 | 12 | 365 | ベタ | 防犯灯 | 1 | LED | [7 empty] | 0 | 1 | 1 | - | 30000 | 0 | - | - | ～10W | 公衆街路灯A～10W | - | - | - | - | 0
1 | 土木課 | 610002 | 3411512077140 | 小山自治会 ０７ソ４３４ | 三重県 桑名市 多度町小山 | 公衆街路灯A | 07ｿ434 | 190 照明器具 その他（ＶＡ） 換 | 0.007 |  | 190 照明器具 その他（ＶＡ） 換かつ容量0.09以下はLEDと想定 | 12 | 365 | ベタ | 防犯灯 | 1 | LED | [7 empty] | 0 | 1 | 1 | - | 30000 | 0 | - | - | ～10W | 公衆街路灯A～10W | - | - | - | - | 0
1 | 土木課 | 610002 | 3411512077260 | 多度町建設課 ０７ソ０２３ | 三重県 桑名市 多度町小山 | 公衆街路灯A | 07ｿ023 | 190 照明器具 その他（ＶＡ） 換 | 0.007 |  | 190 照明器具 その他（ＶＡ） 換かつ容量0.09以下はLEDと想定 | 12 | 365 | ベタ | 防犯灯 | 1 | LED | [7 empty] | 0 | 1 | 1 | - | 30000 | 0 | - | - | ～10W | 公衆街路灯A～10W | - | - | - | - | 0
1 | 土木課 | 610002 | 3411512077360 | 多度町建設課 ０７ソ３０２ | 三重県 桑名市 多度町小山 | 公衆街路灯A | 07ｿ302 | 120 蛍光灯（ｋＷ） | 0.02 | 40 |  | 12 | 365 | ベタ | 防犯灯 | 1 | FL20 | [7 empty] | 28 | 1 | 1 | - | 30000 | 8500 | 5.1529 | 10.22 | 20～40W | 公衆街路灯A20～40W | 54.22 | 235.62 | - | - | 34781
1 | 土木課 | 610002 | 3411512077670 | 小山区長 ０７ソ３１３ | 三重県 桑名市 多度町小山 | 公衆街路灯A | 07ｿ313 | 190 照明器具 その他（ＶＡ） 換 | 0.007 |  | 190 照明器具 その他（ＶＡ） 換かつ容量0.09以下はLEDと想定 | 12 | 365 | ベタ | 防犯灯 | 1 | LED | [7 empty] | 0 | 1 | 1 | - | 30000 | 0 | - | - | ～10W | 公衆街路灯A～10W | - | - | - | - | 0
1 | 土木課 | 610002 | 3411512077680 | 多度町建設課 ０７ソ３３２ | 三重県 桑名市 多度町小山 | 公衆街路灯A | 07ｿ332 | 160 ナトリウム灯（ＶＡ） 換 | 0.057 | 57 |  | 12 | 365 | ベタ | 防犯灯 | 1 | NH40 | [7 empty] | 52 | 1 | 1 | - | 30000 | 9000 | 4.8667 | 18.98 | 40～60W | 公衆街路灯A40～60W | 81.33 | 335.28 | - | - | 49993
1 | 土木課 | 610002 | 3411512087010 | コヤマチヨウジチカイ ０２２ | 三重県 桑名市 多度町小山 | 公衆街路灯A | 07ｿ022 | 190 照明器具 その他（ＶＡ） 換 | 0.007 |  | 190 照明器具 その他（ＶＡ） 換かつ容量0.09以下はLEDと想定 | 12 | 365 | ベタ | 防犯灯 | 1 | LED | [7 empty] | 0 | 1 | 1 | - | 30000 | 0 | - | - | ～10W | 公衆街路灯A～10W | - | - | - | - | 0
1 | 土木課 | 610002 | 3411512087050 | 小山区自治会 ０７ソ１２３ | 三重県 桑名市 多度町小山 | 公衆街路灯A | 07ｿ123 | 120 蛍光灯（ｋＷ） | 0.02 | 40 |  | 12 | 365 | ベタ | 防犯灯 | 1 | FL20 | [7 empty] | 28 | 1 | 1 | - | 30000 | 8500 | 5.1529 | 10.22 | 20～40W | 公衆街路灯A20～40W | 54.22 | 235.62 | - | - | 34781
1 | 土木課 | 610002 | 3411512087110 | 小山区長 ０６ソ９２１ | 三重県 桑名市 多度町小山 | 公衆街路灯A | 06ｿ921 | 190 照明器具 その他（ＶＡ） 換 | 0.007 |  | 190 照明器具 その他（ＶＡ） 換かつ容量0.09以下はLEDと想定 | 12 | 365 | ベタ | 防犯灯 | 1 | LED | [7 empty] | 0 | 1 | 1 | - | 30000 | 0 | - | - | ～10W | 公衆街路灯A～10W | - | - | - | - | 0
1 | 土木課 | 610002 | 3411512087160 | コヤマチヨウジチカイ ９２２ | 三重県 桑名市 多度町小山 | 公衆街路灯A | 06ｿ924 | 190 照明器具 その他（ＶＡ） 換 | 0.009 |  | 190 照明器具 その他（ＶＡ） 換かつ容量0.09以下はLEDと想定 | 12 | 365 | ベタ | 防犯灯 | 1 | LED | [7 empty] | 0 | 1 | 1 | - | 30000 | 0 | - | - | ～10W | 公衆街路灯A～10W | - | - | - | - | 0
1 | 土木課 | 610002 | 3411512087180 | 小山区自治会 ０７ソ２２５ | 三重県 桑名市 多度町小山 | 公衆街路灯A | 07ｿ225 | 190 照明器具 その他（ＶＡ） 換 | 0.007 |  | 190 照明器具 その他（ＶＡ） 換かつ容量0.09以下はLEDと想定 | 12 | 365 | ベタ | 防犯灯 | 1 | LED | [7 empty] | 0 | 1 | 1 | - | 30000 | 0 | - | - | ～10W | 公衆街路灯A～10W | - | - | - | - | 0
1 | 土木課 | 610002 | 3411512087200 | 小山区自治会 ０７ソ２２６ | 三重県 桑名市 多度町小山 | 公衆街路灯A | 07ｿ226 | 120 蛍光灯（ｋＷ） | 0.02 | 40 |  | 12 | 365 | ベタ | 防犯灯 | 1 | FL20 | [7 empty] | 28 | 1 | 1 | - | 30000 | 8500 | 5.1529 | 10.22 | 20～40W | 公衆街路灯A20～40W | 54.22 | 235.62 | - | - | 34781
1 | 土木課 | 610002 | 3411512087210 | 多度町建設課 ０７ソ２５１ | 三重県 桑名市 多度町戸津 | 公衆街路灯A | 07ｿ251 | 120 蛍光灯（ｋＷ） | 0.02 | 40 |  | 12 | 365 | ベタ | 防犯灯 | 1 | FL20 | [7 empty] | 28 | 1 | 1 | - | 30000 | 8500 | 5.1529 | 10.22 | 20～40W | 公衆街路灯A20～40W | 54.22 | 235.62 | - | - | 34781
1 | 土木課 | 610002 | 3411512087240 | 小山自治会 ０７ソ２１２ | 三重県 桑名市 多度町小山 | 公衆街路灯A | 07ｿ212 | 120 蛍光灯（ｋＷ） | 0.02 | 40 |  | 12 | 365 | ベタ | 防犯灯 | 1 | FL20 | [7 empty] | 28 | 1 | 1 | - | 30000 | 8500 | 5.1529 | 10.22 | 20～40W | 公衆街路灯A20～40W | 54.22 | 235.62 | - | - | 34781
1 | 土木課 | 610002 | 3411512087260 | 小山自治会 ０６ソ９３１ | 三重県 桑名市 多度町小山 | 公衆街路灯A | 06ｿ931 | 120 蛍光灯（ｋＷ） | 0.02 | 40 |  | 12 | 365 | ベタ | 防犯灯 | 1 | FL20 | [7 empty] | 28 | 1 | 1 | - | 30000 | 8500 | 5.1529 | 10.22 | 20～40W | 公衆街路灯A20～40W | 54.22 | 235.62 | - | - | 34781
1 | 土木課 | 610002 | 3411512087300 | タドチヨウヤクバ ０６タ９８３ | 三重県 桑名市 多度町小山 | 公衆街路灯A | 06ﾀ983 | 160 ナトリウム灯（ＶＡ） 換 | 0.057 | 57 |  | 12 | 365 | ベタ | 防犯灯 | 1 | NH40 | [7 empty] | 52 | 1 | 1 | - | 30000 | 9000 | 4.8667 | 18.98 | 40～60W | 公衆街路灯A40～60W | 81.33 | 335.28 | - | - | 49993
1 | 土木課 | 610002 | 3411512087310 | タドチヨウヤクバ ０６タ９８２ | 三重県 桑名市 多度町小山 | 公衆街路灯A | 06ﾀ982 | 160 ナトリウム灯（ＶＡ） 換 | 0.057 | 57 |  | 12 | 365 | ベタ | 防犯灯 | 1 | NH40 | [7 empty] | 52 | 1 | 1 | - | 30000 | 9000 | 4.8667 | 18.98 | 40～60W | 公衆街路灯A40～60W | 81.33 | 335.28 | - | - | 49993
1 | 土木課 | 610002 | 3411512087320 | タドチヨウヤクバ ０６タ９９４ | 三重県 桑名市 多度町小山 | 公衆街路灯A | 06ﾀ994 | 160 ナトリウム灯（ＶＡ） 換 | 0.057 | 57 |  | 12 | 365 | ベタ | 防犯灯 | 1 | NH40 | [7 empty] | 52 | 1 | 1 | - | 30000 | 9000 | 4.8667 | 18.98 | 40～60W | 公衆街路灯A40～60W | 81.33 | 335.28 | - | - | 49993
1 | 土木課 | 610002 | 3411512087330 | タドチヨウヤクバ ０６タ７９２ | 三重県 桑名市 多度町小山 | 公衆街路灯A | 06ﾀ792 | 160 ナトリウム灯（ＶＡ） 換 | 0.057 | 57 |  | 12 | 365 | ベタ | 防犯灯 | 1 | NH40 | [7 empty] | 52 | 1 | 1 | - | 30000 | 9000 | 4.8667 | 18.98 | 40～60W | 公衆街路灯A40～60W | 81.33 | 335.28 | - | - | 49993
1 | 土木課 | 610002 | 3411512087340 | タドチヨウヤクバ ０６タ７９１ | 三重県 桑名市 多度町小山 | 公衆街路灯A | 06ﾀ791 | 160 ナトリウム灯（ＶＡ） 換 | 0.057 | 57 |  | 12 | 365 | ベタ | 防犯灯 | 1 | NH40 | [7 empty] | 52 | 1 | 1 | - | 30000 | 9000 | 4.8667 | 18.98 | 40～60W | 公衆街路灯A40～60W | 81.33 | 335.28 | - | - | 49993
1 | 土木課 | 610002 | 3411512087350 | タドチヨウヤクバ ０６タ８９４ | 三重県 桑名市 多度町小山 | 公衆街路灯A | 06ﾀ894 | 160 ナトリウム灯（ＶＡ） 換 | 0.057 | 57 |  | 12 | 365 | ベタ | 防犯灯 | 1 | NH40 | [7 empty] | 52 | 1 | 1 | - | 30000 | 9000 | 4.8667 | 18.98 | 40～60W | 公衆街路灯A40～60W | 81.33 | 335.28 | - | - | 49993
1 | 土木課 | 610002 | 3411512087360 | タドチヨウヤクバ ０６タ８９３ | 三重県 桑名市 多度町小山 | 公衆街路灯A | 06ﾀ893 | 160 ナトリウム灯（ＶＡ） 換 | 0.057 | 57 |  | 12 | 365 | ベタ | 防犯灯 | 1 | NH40 | [7 empty] | 52 | 1 | 1 | - | 30000 | 9000 | 4.8667 | 18.98 | 40～60W | 公衆街路灯A40～60W | 81.33 | 335.28 | - | - | 49993
1 | 土木課 | 610002 | 3411512087370 | タドチヨウヤクバ ０６タ８９５ | 三重県 桑名市 多度町小山 | 公衆街路灯A | 06ﾀ895 | 160 ナトリウム灯（ＶＡ） 換 | 0.057 | 57 |  | 12 | 365 | ベタ | 防犯灯 | 1 | NH40 | [7 empty] | 52 | 1 | 1 | - | 30000 | 9000 | 4.8667 | 18.98 | 40～60W | 公衆街路灯A40～60W | 81.33 | 335.28 | - | - | 49993
1 | 土木課 | 610002 | 3411512087380 | タドチヨウヤクバ ０６ソ８０４ | 三重県 桑名市 多度町小山 | 公衆街路灯A | 06ｿ804 | 160 ナトリウム灯（ＶＡ） 換 | 0.057 | 57 |  | 12 | 365 | ベタ | 防犯灯 | 1 | NH40 | [7 empty] | 52 | 1 | 1 | - | 30000 | 9000 | 4.8667 | 18.98 | 40～60W | 公衆街路灯A40～60W | 81.33 | 335.28 | - | - | 49993
1 | 土木課 | 610002 | 3411512087390 | タドチヨウヤクバ ０６ソ８１１ | 三重県 桑名市 多度町小山 | 公衆街路灯A | 06ｿ811 | 160 ナトリウム灯（ＶＡ） 換 | 0.057 | 57 |  | 12 | 365 | ベタ | 防犯灯 | 1 | NH40 | [7 empty] | 52 | 1 | 1 | - | 30000 | 9000 | 4.8667 | 18.98 | 40～60W | 公衆街路灯A40～60W | 81.33 | 335.28 | - | - | 49993
1 | 土木課 | 610002 | 3411512087400 | 小山区長 ０６ソ８２２ | 三重県 桑名市 多度町小山 | 公衆街路灯A | 06ｿ822 | 120 蛍光灯（ｋＷ） | 0.02 | 40 |  | 12 | 365 | ベタ | 防犯灯 | 1 | FL20 | [7 empty] | 28 | 1 | 1 | - | 30000 | 8500 | 5.1529 | 10.22 | 20～40W | 公衆街路灯A20～40W | 54.22 | 235.62 | - | - | 34781
1 | 土木課 | 610002 | 3411512087410 | 小山区長 ０６ソ７２３ | 三重県 桑名市 多度町小山 | 公衆街路灯A | 06ｿ723 | 120 蛍光灯（ｋＷ） | 0.02 | 40 |  | 12 | 365 | ベタ | 防犯灯 | 1 | FL20 | [7 empty] | 28 | 1 | 1 | - | 30000 | 8500 | 5.1529 | 10.22 | 20～40W | 公衆街路灯A20～40W | 54.22 | 235.62 | - | - | 34781
1 | 土木課 | 610002 | 3411512087420 | 小山区長 ０６ソ８２１ | 三重県 桑名市 多度町小山 | 公衆街路灯A | 06ｿ821 | 190 照明器具 その他（ＶＡ） 換 | 0.007 |  | 190 照明器具 その他（ＶＡ） 換かつ容量0.09以下はLEDと想定 | 12 | 365 | ベタ | 防犯灯 | 1 | LED | [7 empty] | 0 | 1 | 1 | - | 30000 | 0 | - | - | ～10W | 公衆街路灯A～10W | - | - | - | - | 0
1 | 土木課 | 610002 | 3411512087500 | 小山区長 ０７ソ１２１ | 三重県 桑名市 多度町小山 | 公衆街路灯A | 07ｿ121 | 190 照明器具 その他（ＶＡ） 換 | 0.007 |  | 190 照明器具 その他（ＶＡ） 換かつ容量0.09以下はLEDと想定 | 12 | 365 | ベタ | 防犯灯 | 1 | LED | [7 empty] | 0 | 1 | 1 | - | 30000 | 0 | - | - | ～10W | 公衆街路灯A～10W | - | - | - | - | 0
1 | 土木課 | 610002 | 3411512087540 | タドチヨウヤクハケンセツカ０７ソ２２７ | 三重県 桑名市 多度町小山 | 公衆街路灯A | 07ｿ227 | 120 蛍光灯（ｋＷ） | 0.02 | 40 |  | 12 | 365 | ベタ | 防犯灯 | 1 | FL20 | [7 empty] | 28 | 1 | 1 | - | 30000 | 8500 | 5.1529 | 10.22 | 20～40W | 公衆街路灯A20～40W | 54.22 | 235.62 | - | - | 34781
1 | 土木課 | 610002 | 3411512087560 | タドチヨウヤクバ ０６ソ９１３ | 三重県 桑名市 多度町小山 | 公衆街路灯A | 06ｿ913 | 160 ナトリウム灯（ＶＡ） 換 | 0.057 | 57 |  | 12 | 365 | ベタ | 防犯灯 | 1 | NH40 | [7 empty] | 52 | 1 | 1 | - | 30000 | 9000 | 4.8667 | 18.98 | 40～60W | 公衆街路灯A40～60W | 81.33 | 335.28 | - | - | 49993
1 | 土木課 | 610002 | 3411512087570 | タドチヨウヤクバ ０６ソ９１４ | 三重県 桑名市 多度町小山 | 公衆街路灯A | 06ｿ914 | 190 照明器具 その他（ＶＡ） 換 | 0.196 |  |  | 12 | 365 | ベタ | 道路灯 | 1 | HF100 | [7 empty] | 120 | 2 | 2 | - | 30000 | 12000 | 7.3 | 87.6 | 100～200W | 公衆街路灯A100～200W | 271.1 | 1069.2 | - | - | 321672
1 | 土木課 | 610002 | 3411512087580 | タドチヨウヤクバ ０６ソ９１４ | 三重県 桑名市 多度町小山 | 公衆街路灯A | 06ｿ914 | 160 ナトリウム灯（ＶＡ） 換 | 0.147 | 150 |  | 12 | 365 | ベタ | 道路灯 | 1 | NH110 | [7 empty] | 131 | 1 | 1 | - | 30000 | 24000 | 1.825 | 47.815 | 100～200W | 公衆街路灯A100～200W | 271.1 | 1069.2 | - | - | 160836
1 | 土木課 | 610002 | 3411512087590 | タドチヨウヤクバ ０６タ９９３ | 三重県 桑名市 多度町小山 | 公衆街路灯A | 06ﾀ993 | 160 ナトリウム灯（ＶＡ） 換 | 0.147 | 150 |  | 12 | 365 | ベタ | 道路灯 | 1 | NH110 | [7 empty] | 131 | 1 | 1 | - | 30000 | 24000 | 1.825 | 47.815 | 100～200W | 公衆街路灯A100～200W | 271.1 | 1069.2 | - | - | 160836
1 | 土木課 | 610002 | 3411512087600 | タドチヨウヤクバ ０６タ８７１ | 三重県 桑名市 多度町小山 | 公衆街路灯A | 06ﾀ871 | 160 ナトリウム灯（ＶＡ） 換 | 0.147 | 150 |  | 12 | 365 | ベタ | 道路灯 | 1 | NH110 | [7 empty] | 131 | 1 | 1 | - | 30000 | 24000 | 1.825 | 47.815 | 100～200W | 公衆街路灯A100～200W | 271.1 | 1069.2 | - | - | 160836
1 | 土木課 | 610002 | 3411512087610 | タドチヨウヤクバ ０６ソ８０５ | 三重県 桑名市 多度町小山 | 公衆街路灯A | 06ｿ805 | 160 ナトリウム灯（ＶＡ） 換 | 0.057 | 57 |  | 12 | 365 | ベタ | 防犯灯 | 1 | NH40 | [7 empty] | 52 | 1 | 1 | - | 30000 | 9000 | 4.8667 | 18.98 | 40～60W | 公衆街路灯A40～60W | 81.33 | 335.28 | - | - | 49993
1 | 土木課 | 610002 | 3411512087620 | タドチヨウヤクバ ０６ソ８０７ | 三重県 桑名市 多度町小山 | 公衆街路灯A | 06ｿ807 | 160 ナトリウム灯（ＶＡ） 換 | 0.057 | 57 |  | 12 | 365 | ベタ | 防犯灯 | 1 | NH40 | [7 empty] | 52 | 1 | 1 | - | 30000 | 9000 | 4.8667 | 18.98 | 40～60W | 公衆街路灯A40～60W | 81.33 | 335.28 | - | - | 49993
1 | 土木課 | 610002 | 3411512087630 | タドチヨウヤクバ ０６タ７９５ | 三重県 桑名市 多度町小山 | 公衆街路灯A | 06ﾀ795 | 160 ナトリウム灯（ＶＡ） 換 | 0.057 | 57 |  | 12 | 365 | ベタ | 防犯灯 | 1 | NH40 | [7 empty] | 52 | 1 | 1 | - | 30000 | 9000 | 4.8667 | 18.98 | 40～60W | 公衆街路灯A40～60W | 81.33 | 335.28 | - | - | 49993
1 | 土木課 | 610002 | 3411512087640 | タドチヨウヤクバ ０６タ８９ウ | 三重県 桑名市 多度町小山 | 公衆街路灯A | 06ﾀ89ｳ | 160 ナトリウム灯（ＶＡ） 換 | 0.057 | 57 |  | 12 | 365 | ベタ | 防犯灯 | 1 | NH40 | [7 empty] | 52 | 1 | 1 | - | 30000 | 9000 | 4.8667 | 18.98 | 40～60W | 公衆街路灯A40～60W | 81.33 | 335.28 | - | - | 49993
1 | 土木課 | 610002 | 3411512087650 | タドチヨウヤクバ ０６タ８９イ | 三重県 桑名市 多度町小山 | 公衆街路灯A | 06ﾀ89ｲ | 160 ナトリウム灯（ＶＡ） 換 | 0.057 | 57 |  | 12 | 365 | ベタ | 防犯灯 | 1 | NH40 | [7 empty] | 52 | 1 | 1 | - | 30000 | 9000 | 4.8667 | 18.98 | 40～60W | 公衆街路灯A40～60W | 81.33 | 335.28 | - | - | 49993
1 | 土木課 | 610002 | 3411512087660 | タドチヨウヤクバ ０６ソ７０２ | 三重県 桑名市 多度町小山 | 公衆街路灯A | 06ｿ702 | 160 ナトリウム灯（ＶＡ） 換 | 0.057 | 57 |  | 12 | 365 | ベタ | 防犯灯 | 1 | NH40 | [7 empty] | 52 | 1 | 1 | - | 30000 | 9000 | 4.8667 | 18.98 | 40～60W | 公衆街路灯A40～60W | 81.33 | 335.28 | - | - | 49993
1 | 土木課 | 610002 | 3411512087670 | タドチヨウヤクバ ０６ソ７０１ | 三重県 桑名市 多度町小山 | 公衆街路灯A | 06ｿ701 | 160 ナトリウム灯（ＶＡ） 換 | 0.057 | 57 |  | 12 | 365 | ベタ | 防犯灯 | 1 | NH40 | [7 empty] | 52 | 1 | 1 | - | 30000 | 9000 | 4.8667 | 18.98 | 40～60W | 公衆街路灯A40～60W | 81.33 | 335.28 | - | - | 49993
1 | 土木課 | 610002 | 3411512087680 | タドチヨウヤクバ ０６ソ７０４ | 三重県 桑名市 多度町小山 | 公衆街路灯A | 06ｿ704 | 160 ナトリウム灯（ＶＡ） 換 | 0.057 | 57 |  | 12 | 365 | ベタ | 防犯灯 | 1 | NH40 | [7 empty] | 52 | 1 | 1 | - | 30000 | 9000 | 4.8667 | 18.98 | 40～60W | 公衆街路灯A40～60W | 81.33 | 335.28 | - | - | 49993
1 | 土木課 | 610002 | 3411512087690 | タドチヨウヤクバ ０６ソ７０５ | 三重県 桑名市 多度町小山 | 公衆街路灯A | 06ｿ705 | 160 ナトリウム灯（ＶＡ） 換 | 0.057 | 57 |  | 12 | 365 | ベタ | 防犯灯 | 1 | NH40 | [7 empty] | 52 | 1 | 1 | - | 30000 | 9000 | 4.8667 | 18.98 | 40～60W | 公衆街路灯A40～60W | 81.33 | 335.28 | - | - | 49993
1 | 土木課 | 610002 | 3411512087700 | タドチヨウヤクバ ０６タ８８５ | 三重県 桑名市 多度町小山 | 公衆街路灯A | 06ﾀ885 | 160 ナトリウム灯（ＶＡ） 換 | 0.057 | 57 |  | 12 | 365 | ベタ | 防犯灯 | 1 | NH40 | [7 empty] | 52 | 1 | 1 | - | 30000 | 9000 | 4.8667 | 18.98 | 40～60W | 公衆街路灯A40～60W | 81.33 | 335.28 | - | - | 49993
1 | 土木課 | 610002 | 3411512087710 | タドチヨウヤクバ ０６タ８８４ | 三重県 桑名市 多度町小山 | 公衆街路灯A | 06ﾀ884 | 160 ナトリウム灯（ＶＡ） 換 | 0.057 | 57 |  | 12 | 365 | ベタ | 防犯灯 | 1 | NH40 | [7 empty] | 52 | 1 | 1 | - | 30000 | 9000 | 4.8667 | 18.98 | 40～60W | 公衆街路灯A40～60W | 81.33 | 335.28 | - | - | 49993
1 | 土木課 | 610002 | 3411512087720 | タドチヨウヤクバ ０６タ８９２ | 三重県 桑名市 多度町小山 | 公衆街路灯A | 06ﾀ892 | 160 ナトリウム灯（ＶＡ） 換 | 0.057 | 57 |  | 12 | 365 | ベタ | 防犯灯 | 1 | NH40 | [7 empty] | 52 | 1 | 1 | - | 30000 | 9000 | 4.8667 | 18.98 | 40～60W | 公衆街路灯A40～60W | 81.33 | 335.28 | - | - | 49993
1 | 土木課 | 610002 | 3411512087730 | タドチヨウヤクバ ０６タ８９１ | 三重県 桑名市 多度町小山 | 公衆街路灯A | 06ﾀ891 | 160 ナトリウム灯（ＶＡ） 換 | 0.057 | 57 |  | 12 | 365 | ベタ | 防犯灯 | 1 | NH40 | [7 empty] | 52 | 1 | 1 | - | 30000 | 9000 | 4.8667 | 18.98 | 40～60W | 公衆街路灯A40～60W | 81.33 | 335.28 | - | - | 49993
1 | 土木課 | 610002 | 3411512087740 | タドチヨウヤクバ ０６ソ８０１ | 三重県 桑名市 多度町小山 | 公衆街路灯A | 06ｿ801 | 160 ナトリウム灯（ＶＡ） 換 | 0.057 | 57 |  | 12 | 365 | ベタ | 防犯灯 | 1 | NH40 | [7 empty] | 52 | 1 | 1 | - | 30000 | 9000 | 4.8667 | 18.98 | 40～60W | 公衆街路灯A40～60W | 81.33 | 335.28 | - | - | 49993
1 | 土木課 | 610002 | 3411512087750 | タドチヨウヤクバ ０６ソ９１５ | 三重県 桑名市 多度町小山 | 公衆街路灯A | 06ｿ915 | 160 ナトリウム灯（ＶＡ） 換 | 0.057 | 57 |  | 12 | 365 | ベタ | 防犯灯 | 1 | NH40 | [7 empty] | 52 | 1 | 1 | - | 30000 | 9000 | 4.8667 | 18.98 | 40～60W | 公衆街路灯A40～60W | 81.33 | 335.28 | - | - | 49993
1 | 土木課 | 610002 | 3411512087760 | タドチヨウヤクバ ０６タ８８３ | 三重県 桑名市 多度町小山 | 公衆街路灯A | 06ﾀ883 | 160 ナトリウム灯（ＶＡ） 換 | 0.057 | 57 |  | 12 | 365 | ベタ | 防犯灯 | 1 | NH40 | [7 empty] | 52 | 1 | 1 | - | 30000 | 9000 | 4.8667 | 18.98 | 40～60W | 公衆街路灯A40～60W | 81.33 | 335.28 | - | - | 49993
1 | 土木課 | 610002 | 3411512087770 | タドチヨウヤクバ ０６タ８８１ | 三重県 桑名市 多度町小山 | 公衆街路灯A | 06ﾀ881 | 160 ナトリウム灯（ＶＡ） 換 | 0.057 | 57 |  | 12 | 365 | ベタ | 防犯灯 | 1 | NH40 | [7 empty] | 52 | 1 | 1 | - | 30000 | 9000 | 4.8667 | 18.98 | 40～60W | 公衆街路灯A40～60W | 81.33 | 335.28 | - | - | 49993
1 | 土木課 | 610002 | 3411512087780 | タドチヨウヤクバ ０６タ９９１ | 三重県 桑名市 多度町小山 | 公衆街路灯A | 06ﾀ991 | 160 ナトリウム灯（ＶＡ） 換 | 0.057 | 57 |  | 12 | 365 | ベタ | 防犯灯 | 1 | NH40 | [7 empty] | 52 | 1 | 1 | - | 30000 | 9000 | 4.8667 | 18.98 | 40～60W | 公衆街路灯A40～60W | 81.33 | 335.28 | - | - | 49993
1 | 土木課 | 610002 | 3411512087790 | タドチヨウヤクバ ０６ソ９０１ | 三重県 桑名市 多度町小山 | 公衆街路灯A | 06ｿ901 | 160 ナトリウム灯（ＶＡ） 換 | 0.057 | 57 |  | 12 | 365 | ベタ | 防犯灯 | 1 | NH40 | [7 empty] | 52 | 1 | 1 | - | 30000 | 9000 | 4.8667 | 18.98 | 40～60W | 公衆街路灯A40～60W | 81.33 | 335.28 | - | - | 49993
1 | 土木課 | 610002 | 3411512087800 | タドチヨウヤクバ ０６タ９９４ | 三重県 桑名市 多度町小山 | 公衆街路灯A | 06ﾀ995 | 160 ナトリウム灯（ＶＡ） 換 | 0.057 | 57 |  | 12 | 365 | ベタ | 防犯灯 | 1 | NH40 | [7 empty] | 52 | 1 | 1 | - | 30000 | 9000 | 4.8667 | 18.98 | 40～60W | 公衆街路灯A40～60W | 81.33 | 335.28 | - | - | 49993
1 | 土木課 | 610002 | 3411512087810 | タドチヨウヤクバ ０７タ０８１ | 三重県 桑名市 多度町小山 | 公衆街路灯A | 07ﾀ081 | 160 ナトリウム灯（ＶＡ） 換 | 0.057 | 57 |  | 12 | 365 | ベタ | 防犯灯 | 1 | NH40 | [7 empty] | 52 | 1 | 1 | - | 30000 | 9000 | 4.8667 | 18.98 | 40～60W | 公衆街路灯A40～60W | 81.33 | 335.28 | - | - | 49993
1 | 土木課 | 610002 | 3411512087820 | タドチヨウヤクバ ０６タ９８６ | 三重県 桑名市 多度町小山 | 公衆街路灯A | 06ﾀ986 | 160 ナトリウム灯（ＶＡ） 換 | 0.057 | 57 |  | 12 | 365 | ベタ | 防犯灯 | 1 | NH40 | [7 empty] | 52 | 1 | 1 | - | 30000 | 9000 | 4.8667 | 18.98 | 40～60W | 公衆街路灯A40～60W | 81.33 | 335.28 | - | - | 49993
1 | 土木課 | 610002 | 3411512087830 | タドチヨウヤクバ ０６タ９８４ | 三重県 桑名市 多度町小山 | 公衆街路灯A | 06ﾀ984 | 160 ナトリウム灯（ＶＡ） 換 | 0.057 | 57 |  | 12 | 365 | ベタ | 防犯灯 | 1 | NH40 | [7 empty] | 52 | 1 | 1 | - | 30000 | 9000 | 4.8667 | 18.98 | 40～60W | 公衆街路灯A40～60W | 81.33 | 335.28 | - | - | 49993
1 | 土木課 | 610002 | 3411512087840 | タドチヨウヤクバ ０６タ９７２ | 三重県 桑名市 多度町小山 | 公衆街路灯A | 06ﾀ972 | 160 ナトリウム灯（ＶＡ） 換 | 0.057 | 57 |  | 12 | 365 | ベタ | 防犯灯 | 1 | NH40 | [7 empty] | 52 | 1 | 1 | - | 30000 | 9000 | 4.8667 | 18.98 | 40～60W | 公衆街路灯A40～60W | 81.33 | 335.28 | - | - | 49993
1 | 土木課 | 610002 | 3411512087940 | 多度町建設課 ０６ソ９１１ | 三重県 桑名市 多度町小山 | 公衆街路灯A | 06ｿ911 | 120 蛍光灯（ｋＷ） | 0.02 | 40 |  | 12 | 365 | ベタ | 防犯灯 | 1 | FL20 | [7 empty] | 28 | 1 | 1 | - | 30000 | 8500 | 5.1529 | 10.22 | 20～40W | 公衆街路灯A20～40W | 54.22 | 235.62 | - | - | 34781
1 | 土木課 | 610002 | 3411512087980 | 多度町建設課 ０６ソ９１２ | 三重県 桑名市 多度町小山 | 公衆街路灯A | 06ｿ912 | 120 蛍光灯（ｋＷ） | 0.02 | 40 |  | 12 | 365 | ベタ | 防犯灯 | 1 | FL20 | [7 empty] | 28 | 1 | 1 | - | 30000 | 8500 | 5.1529 | 10.22 | 20～40W | 公衆街路灯A20～40W | 54.22 | 235.62 | - | - | 34781
1 | 土木課 | 610002 | 3411512088100 | 小山区長 ０７ソ０２１ | 三重県 桑名市 多度町小山 | 公衆街路灯A | 07ｿ021 | 120 蛍光灯（ｋＷ） | 0.02 | 40 |  | 12 | 365 | ベタ | 防犯灯 | 1 | FL20 | [7 empty] | 28 | 1 | 1 | - | 30000 | 8500 | 5.1529 | 10.22 | 20～40W | 公衆街路灯A20～40W | 54.22 | 235.62 | - | - | 34781
1 | 土木課 | 610002 | 3411512088590 | 桑名市多度町建設課 ０７ソ０３１ | 三重県 桑名市 多度町小山 | 公衆街路灯A | 07ｿ031 | 120 蛍光灯（ｋＷ） | 0.02 | 40 |  | 12 | 365 | ベタ | 防犯灯 | 1 | FL20 | [7 empty] | 28 | 1 | 1 | - | 30000 | 8500 | 5.1529 | 10.22 | 20～40W | 公衆街路灯A20～40W | 54.22 | 235.62 | - | - | 34781
1 | 土木課 | 610002 | 3411512107370 | 多度町総合支所地域振興課 ０７ソ４３２ | 三重県 桑名市 多度町小山 | 公衆街路灯A | 07ｿ432 | 120 蛍光灯（ｋＷ） | 0.02 | 40 |  | 12 | 365 | ベタ | 防犯灯 | 1 | FL20 | [7 empty] | 28 | 1 | 1 | - | 30000 | 8500 | 5.1529 | 10.22 | 20～40W | 公衆街路灯A20～40W | 54.22 | 235.62 | - | - | 34781
1 | 土木課 | 610002 | 3411512107680 | 小山区長 ０７ソ４３１ | 三重県 桑名市 多度町小山 | 公衆街路灯A | 07ｿ431 | 190 照明器具 その他（ＶＡ） 換 | 0.007 |  | 190 照明器具 その他（ＶＡ） 換かつ容量0.09以下はLEDと想定 | 12 | 365 | ベタ | 防犯灯 | 1 | LED | [7 empty] | 0 | 1 | 1 | - | 30000 | 0 | - | - | ～10W | 公衆街路灯A～10W | - | - | - | - | 0
1 | 土木課 | 610002 | 3411512107740 | 小山区長 ０７ソ３３１ | 三重県 桑名市 多度町小山 | 公衆街路灯A | 07ｿ331 | 120 蛍光灯（ｋＷ） | 0.02 | 40 |  | 12 | 365 | ベタ | 防犯灯 | 1 | FL20 | [7 empty] | 28 | 1 | 1 | - | 30000 | 8500 | 5.1529 | 10.22 | 20～40W | 公衆街路灯A20～40W | 54.22 | 235.62 | - | - | 34781
1 | 土木課 | 610002 | 3411512107760 | 小山区長 ０７ソ５３２ | 三重県 桑名市 多度町小山 | 公衆街路灯A | 07ｿ532 | 120 蛍光灯（ｋＷ） | 0.02 | 40 |  | 12 | 365 | ベタ | 防犯灯 | 1 | FL20 | [7 empty] | 28 | 1 | 1 | - | 30000 | 8500 | 5.1529 | 10.22 | 20～40W | 公衆街路灯A20～40W | 54.22 | 235.62 | - | - | 34781
1 | 土木課 | 610002 | 3411512108240 | 小山区長 ０７ソ３４１ | 三重県 桑名市 多度町小山 | 公衆街路灯A | 07ｿ341 | 120 蛍光灯（ｋＷ） | 0.02 | 40 |  | 12 | 365 | ベタ | 防犯灯 | 1 | FL20 | [7 empty] | 28 | 1 | 1 | - | 30000 | 8500 | 5.1529 | 10.22 | 20～40W | 公衆街路灯A20～40W | 54.22 | 235.62 | - | - | 34781
1 | 土木課 | 610002 | 3411512117000 | 小山区長 ０７ソ２５２ | 三重県 桑名市 多度町小山 | 公衆街路灯A | 07ｿ252 | 120 蛍光灯（ｋＷ） | 0.02 | 40 |  | 12 | 365 | ベタ | 防犯灯 | 1 | FL20 | [7 empty] | 28 | 1 | 1 | - | 30000 | 8500 | 5.1529 | 10.22 | 20～40W | 公衆街路灯A20～40W | 54.22 | 235.62 | - | - | 34781
1 | 土木課 | 610002 | 3411512117580 | 小山区長 ０７ソ６３２ | 三重県 桑名市 多度町小山 | 公衆街路灯A | 07ｿ632 | 190 照明器具 その他（ＶＡ） 換 | 0.007 |  | 190 照明器具 その他（ＶＡ） 換かつ容量0.09以下はLEDと想定 | 12 | 365 | ベタ | 防犯灯 | 1 | LED | [7 empty] | 0 | 1 | 1 | - | 30000 | 0 | - | - | ～10W | 公衆街路灯A～10W | - | - | - | - | 0
1 | 土木課 | 610002 | 3411512117590 | 小山区長 ０７ソ５４３ | 三重県 桑名市 多度町小山 | 公衆街路灯A | 07ｿ543 | 190 照明器具 その他（ＶＡ） 換 | 0.007 |  | 190 照明器具 その他（ＶＡ） 換かつ容量0.09以下はLEDと想定 | 12 | 365 | ベタ | 防犯灯 | 1 | LED | [7 empty] | 0 | 1 | 1 | - | 30000 | 0 | - | - | ～10W | 公衆街路灯A～10W | - | - | - | - | 0
1 | 土木課 | 610002 | 3411512117600 | 小山区長 ０７ソ４４１ | 三重県 桑名市 多度町小山 | 公衆街路灯A | 07ｿ441 | 120 蛍光灯（ｋＷ） | 0.02 | 40 |  | 12 | 365 | ベタ | 防犯灯 | 1 | FL20 | [7 empty] | 28 | 1 | 1 | - | 30000 | 8500 | 5.1529 | 10.22 | 20～40W | 公衆街路灯A20～40W | 54.22 | 235.62 | - | - | 34781
1 | 土木課 | 610002 | 3411512117610 | 小山区長 ０７ソ５４６ | 三重県 桑名市 多度町小山 | 公衆街路灯A | 07ｿ546 | 190 照明器具 その他（ＶＡ） 換 | 0.007 |  | 190 照明器具 その他（ＶＡ） 換かつ容量0.09以下はLEDと想定 | 12 | 365 | ベタ | 防犯灯 | 1 | LED | [7 empty] | 0 | 1 | 1 | - | 30000 | 0 | - | - | ～10W | 公衆街路灯A～10W | - | - | - | - | 0
1 | 土木課 | 610002 | 3411512117620 | 小山区長 ０７ソ６４５ | 三重県 桑名市 多度町小山 | 公衆街路灯A | 07ｿ645 | 120 蛍光灯（ｋＷ） | 0.02 | 40 |  | 12 | 365 | ベタ | 防犯灯 | 1 | FL20 | [7 empty] | 28 | 1 | 1 | - | 30000 | 8500 | 5.1529 | 10.22 | 20～40W | 公衆街路灯A20～40W | 54.22 | 235.62 | - | - | 34781
1 | 土木課 | 610002 | 3411512117640 | 小山区長 ０７ソ５３１ | 三重県 桑名市 多度町小山 | 公衆街路灯A | 07ｿ531 | 190 照明器具 その他（ＶＡ） 換 | 0.007 |  | 190 照明器具 その他（ＶＡ） 換かつ容量0.09以下はLEDと想定 | 12 | 365 | ベタ | 防犯灯 | 1 | LED | [7 empty] | 0 | 1 | 1 | - | 30000 | 0 | - | - | ～10W | 公衆街路灯A～10W | - | - | - | - | 0
1 | 土木課 | 610002 | 3411512121500 | 小山区長 ０７ソ４２２ | 三重県 桑名市 多度町小山 | 公衆街路灯A | 07ｿ422 | 190 照明器具 その他（ＶＡ） 換 | 0.065 |  | 190 照明器具 その他（ＶＡ） 換かつ容量0.09以下はLEDと想定 | 12 | 365 | ベタ | 道路灯 | 1 | LED | [7 empty] | 0 | 1 | 1 | - | 30000 | 0 | - | - | 60～100W | 公衆街路灯A60～100W | - | - | - | - | 0
1 | 土木課 | 610002 | 3411512122400 | 小山区長 ０７ソ４２１ | 三重県 桑名市 多度町小山 | 公衆街路灯A | 07ｿ421 | 190 照明器具 その他（ＶＡ） 換 | 0.007 |  | 190 照明器具 その他（ＶＡ） 換かつ容量0.09以下はLEDと想定 | 12 | 365 | ベタ | 防犯灯 | 1 | LED | [7 empty] | 0 | 1 | 1 | - | 30000 | 0 | - | - | ～10W | 公衆街路灯A～10W | - | - | - | - | 0
1 | 土木課 | 610002 | 3411512123000 | 小山区長 ０７ソ５２２ | 三重県 桑名市 多度町小山 | 公衆街路灯A | 07ｿ522 | 110 白熱灯（ｋＷ） | 0.04 |  |  | 12 | 365 | ベタ | 防犯灯 | 1 | FL20 | [7 empty] | 28 | 1 | 1 | - | 30000 | 8500 | 5.1529 | 10.22 | 20～40W | 公衆街路灯A20～40W | 54.22 | 235.62 | - | - | 34781
1 | 土木課 | 610002 | 3411512123400 | 小山自治会 ０７ソ５２１ | 三重県 桑名市 多度町小山 | 公衆街路灯A | 07ｿ521 | 120 蛍光灯（ｋＷ） | 0.02 | 40 |  | 12 | 365 | ベタ | 防犯灯 | 1 | FL20 | [7 empty] | 28 | 1 | 1 | - | 30000 | 8500 | 5.1529 | 10.22 | 20～40W | 公衆街路灯A20～40W | 54.22 | 235.62 | - | - | 34781
1 | 土木課 | 610002 | 3411513017010 | 北猪飼自治会 ０６チ４１４ | 三重県 桑名市 多度町北猪飼 | 公衆街路灯A | 06ﾁ414 | 120 蛍光灯（ｋＷ） | 0.02 | 40 |  | 12 | 365 | ベタ | 防犯灯 | 1 | FL20 | [7 empty] | 28 | 1 | 1 | - | 30000 | 8500 | 5.1529 | 10.22 | 20～40W | 公衆街路灯A20～40W | 54.22 | 235.62 | - | - | 34781
1 | 土木課 | 610002 | 3411513017020 | タドチヨウヤクバ ８１２ | 三重県 桑名市 多度町北猪飼 | 公衆街路灯A | 06ﾁ812 | 120 蛍光灯（ｋＷ） | 0.02 | 40 |  | 12 | 365 | ベタ | 防犯灯 | 1 | FL20 | [7 empty] | 28 | 1 | 1 | - | 30000 | 8500 | 5.1529 | 10.22 | 20～40W | 公衆街路灯A20～40W | 54.22 | 235.62 | - | - | 34781
1 | 土木課 | 610002 | 3411513017190 | キタイカイジチカイ | 三重県 桑名市 多度町北猪飼 | 公衆街路灯A | 05ﾁ941 | 110 白熱灯（ｋＷ） | 0.04 |  |  | 12 | 365 | ベタ | 防犯灯 | 1 | FL20 | [7 empty] | 28 | 1 | 1 | - | 30000 | 8500 | 5.1529 | 10.22 | 20～40W | 公衆街路灯A20～40W | 54.22 | 235.62 | - | - | 34781
1 | 土木課 | 610002 | 3411513017200 | キタイカイジチカイ | 三重県 桑名市 多度町北猪飼 | 公衆街路灯A | 06ﾁ741 | 110 白熱灯（ｋＷ） | 0.04 |  |  | 12 | 365 | ベタ | 防犯灯 | 1 | FL20 | [7 empty] | 28 | 1 | 1 | - | 30000 | 8500 | 5.1529 | 10.22 | 20～40W | 公衆街路灯A20～40W | 54.22 | 235.62 | - | - | 34781
1 | 土木課 | 610002 | 3411513017210 | タドチヨウヤクハケンセツカ０６チ６５１ | 三重県 桑名市 多度町北猪飼 | 公衆街路灯A | 06ﾁ554 | 120 蛍光灯（ｋＷ） | 0.02 | 40 |  | 12 | 365 | ベタ | 防犯灯 | 1 | FL20 | [7 empty] | 28 | 1 | 1 | - | 30000 | 8500 | 5.1529 | 10.22 | 20～40W | 公衆街路灯A20～40W | 54.22 | 235.62 | - | - | 34781
1 | 土木課 | 610002 | 3411513017220 | キタイカイジチカイ | 三重県 桑名市 多度町北猪飼 | 公衆街路灯A | 06ﾁ432 | 110 白熱灯（ｋＷ） | 0.04 |  |  | 12 | 365 | ベタ | 防犯灯 | 1 | FL20 | [7 empty] | 28 | 1 | 1 | - | 30000 | 8500 | 5.1529 | 10.22 | 20～40W | 公衆街路灯A20～40W | 54.22 | 235.62 | - | - | 34781
1 | 土木課 | 610002 | 3411513017230 | タドチヨウヤクハケンセツカ０６チ４０３ | 三重県 桑名市 多度町北猪飼 | 公衆街路灯A | 06ﾁ403 | 120 蛍光灯（ｋＷ） | 0.02 | 40 |  | 12 | 365 | ベタ | 防犯灯 | 1 | FL20 | [7 empty] | 28 | 1 | 1 | - | 30000 | 8500 | 5.1529 | 10.22 | 20～40W | 公衆街路灯A20～40W | 54.22 | 235.62 | - | - | 34781
1 | 土木課 | 610002 | 3411513017240 | タドチヨウヤクハケンセツカ０６チ４５４ | 三重県 桑名市 多度町北猪飼 | 公衆街路灯A | 06ﾁ454 | 190 照明器具 その他（ＶＡ） 換 | 0.007 |  | 190 照明器具 その他（ＶＡ） 換かつ容量0.09以下はLEDと想定 | 12 | 365 | ベタ | 防犯灯 | 1 | LED | [7 empty] | 0 | 1 | 1 | - | 30000 | 0 | - | - | ～10W | 公衆街路灯A～10W | - | - | - | - | 0
1 | 土木課 | 610002 | 3411513017250 | キタイカイジチカイ | 三重県 桑名市 多度町北猪飼 | 公衆街路灯A | 06ﾁ451 | 150 水銀灯（ｋＷ） | 0.3 | 350 |  | 12 | 365 | ベタ | 道路灯 | 1 | HF300 | [7 empty] | 330 | 1 | 1 | - | 30000 | 12000 | 3.65 | 120.45 | 300～400W | 公衆街路灯A300～400W | 542.2 | 2138.4 | - | - | 321672
1 | 土木課 | 610002 | 3411513017290 | キタイカイ クチヨウ | 三重県 桑名市 多度町北猪飼 | 公衆街路灯A | 06ﾁ453 | 190 照明器具 その他（ＶＡ） 換 | 0.007 |  | 190 照明器具 その他（ＶＡ） 換かつ容量0.09以下はLEDと想定 | 12 | 365 | ベタ | 防犯灯 | 1 | LED | [7 empty] | 0 | 1 | 1 | - | 30000 | 0 | - | - | ～10W | 公衆街路灯A～10W | - | - | - | - | 0
1 | 土木課 | 610002 | 3411513017330 | タドチヨウヤクバ ８５３ | 三重県 桑名市 多度町北猪飼 | 公衆街路灯A | 06ﾂ853 | 120 蛍光灯（ｋＷ） | 0.02 | 40 |  | 12 | 365 | ベタ | 防犯灯 | 1 | FL20 | [7 empty] | 28 | 1 | 1 | - | 30000 | 8500 | 5.1529 | 10.22 | 20～40W | 公衆街路灯A20～40W | 54.22 | 235.62 | - | - | 34781
1 | 土木課 | 610002 | 3411513017340 | タドチヨウヤクバ ７７２ | 三重県 桑名市 多度町北猪飼 | 公衆街路灯A | 06ﾂ772 | 120 蛍光灯（ｋＷ） | 0.02 | 40 |  | 12 | 365 | ベタ | 防犯灯 | 1 | FL20 | [7 empty] | 28 | 1 | 1 | - | 30000 | 8500 | 5.1529 | 10.22 | 20～40W | 公衆街路灯A20～40W | 54.22 | 235.62 | - | - | 34781
1 | 土木課 | 610002 | 3411513017350 | タドチヨウヤクバ ８３１ | 三重県 桑名市 多度町北猪飼 | 公衆街路灯A | 06ﾁ831 | 120 蛍光灯（ｋＷ） | 0.02 | 40 |  | 12 | 365 | ベタ | 防犯灯 | 1 | FL20 | [7 empty] | 28 | 1 | 1 | - | 30000 | 8500 | 5.1529 | 10.22 | 20～40W | 公衆街路灯A20～40W | 54.22 | 235.62 | - | - | 34781
1 | 土木課 | 610002 | 3411513017360 | タドチヨウヤクバ ８３２ | 三重県 桑名市 多度町北猪飼 | 公衆街路灯A | 06ﾂ832 | 120 蛍光灯（ｋＷ） | 0.02 | 40 |  | 12 | 365 | ベタ | 防犯灯 | 1 | FL20 | [7 empty] | 28 | 1 | 1 | - | 30000 | 8500 | 5.1529 | 10.22 | 20～40W | 公衆街路灯A20～40W | 54.22 | 235.62 | - | - | 34781
1 | 土木課 | 610002 | 3411513017370 | タドチヨウヤクバ ７０３ | 三重県 桑名市 多度町北猪飼 | 公衆街路灯A | 06ﾁ703 | 190 照明器具 その他（ＶＡ） 換 | 0.007 |  | 190 照明器具 その他（ＶＡ） 換かつ容量0.09以下はLEDと想定 | 12 | 365 | ベタ | 防犯灯 | 1 | LED | [7 empty] | 0 | 1 | 1 | - | 30000 | 0 | - | - | ～10W | 公衆街路灯A～10W | - | - | - | - | 0
1 | 土木課 | 610002 | 3411513017380 | タドチヨウヤクバ ７８１ | 三重県 桑名市 多度町北猪飼 | 公衆街路灯A | 06ﾂ781 | 120 蛍光灯（ｋＷ） | 0.02 | 40 |  | 12 | 365 | ベタ | 防犯灯 | 1 | FL20 | [7 empty] | 28 | 1 | 1 | - | 30000 | 8500 | 5.1529 | 10.22 | 20～40W | 公衆街路灯A20～40W | 54.22 | 235.62 | - | - | 34781
1 | 土木課 | 610002 | 3411513017450 | タドチヨウヤクバ ８２２ | 三重県 桑名市 多度町北猪飼 | 公衆街路灯A | 06ﾁ822 | 120 蛍光灯（ｋＷ） | 0.02 | 40 |  | 12 | 365 | ベタ | 防犯灯 | 1 | FL20 | [7 empty] | 28 | 1 | 1 | - | 30000 | 8500 | 5.1529 | 10.22 | 20～40W | 公衆街路灯A20～40W | 54.22 | 235.62 | - | - | 34781
1 | 土木課 | 610002 | 3411513017530 | 北猪飼自治会 ０６チ４２３ | 三重県 桑名市 多度町北猪飼 | 公衆街路灯A | 06ﾁ423 | 120 蛍光灯（ｋＷ） | 0.02 | 40 |  | 12 | 365 | ベタ | 防犯灯 | 1 | FL20 | [7 empty] | 28 | 1 | 1 | - | 30000 | 8500 | 5.1529 | 10.22 | 20～40W | 公衆街路灯A20～40W | 54.22 | 235.62 | - | - | 34781
1 | 土木課 | 610002 | 3411513017540 | 北猪飼自治会 ０６チ４４５ | 三重県 桑名市 多度町北猪飼 | 公衆街路灯A | 06ﾁ445 | 120 蛍光灯（ｋＷ） | 0.02 | 40 |  | 12 | 365 | ベタ | 防犯灯 | 1 | FL20 | [7 empty] | 28 | 1 | 1 | - | 30000 | 8500 | 5.1529 | 10.22 | 20～40W | 公衆街路灯A20～40W | 54.22 | 235.62 | - | - | 34781
1 | 土木課 | 610002 | 3411513017550 | タドチヨウケンセツカ ０６チ３６２ | 三重県 桑名市 多度町北猪飼 | 公衆街路灯A | 06ﾁ362 | 120 蛍光灯（ｋＷ） | 0.02 | 40 |  | 12 | 365 | ベタ | 防犯灯 | 1 | FL20 | [7 empty] | 28 | 1 | 1 | - | 30000 | 8500 | 5.1529 | 10.22 | 20～40W | 公衆街路灯A20～40W | 54.22 | 235.62 | - | - | 34781
1 | 土木課 | 610002 | 3411513017720 | タドチヨウヤクハケンセツカ０６チ３５３ | 三重県 桑名市 多度町北猪飼 | 公衆街路灯A | 06ﾁ353 | 190 照明器具 その他（ＶＡ） 換 | 0.007 |  | 190 照明器具 その他（ＶＡ） 換かつ容量0.09以下はLEDと想定 | 12 | 365 | ベタ | 防犯灯 | 1 | LED | [7 empty] | 0 | 1 | 1 | - | 30000 | 0 | - | - | ～10W | 公衆街路灯A～10W | - | - | - | - | 0
1 | 土木課 | 610002 | 3411513017800 | 多度町建設課 ０６チ４４４ | 三重県 桑名市 多度町北猪飼 | 公衆街路灯A | 06ﾁ444 | 120 蛍光灯（ｋＷ） | 0.02 | 40 |  | 12 | 365 | ベタ | 防犯灯 | 1 | FL20 | [7 empty] | 28 | 1 | 1 | - | 30000 | 8500 | 5.1529 | 10.22 | 20～40W | 公衆街路灯A20～40W | 54.22 | 235.62 | - | - | 34781
1 | 土木課 | 610002 | 3411513027010 | 多度町建設課 ０６チ３１３ | 三重県 桑名市 多度町北猪飼 | 公衆街路灯A | 06ﾁ313 | 190 照明器具 その他（ＶＡ） 換 | 0.007 |  | 190 照明器具 その他（ＶＡ） 換かつ容量0.09以下はLEDと想定 | 12 | 365 | ベタ | 防犯灯 | 1 | LED | [7 empty] | 0 | 1 | 1 | - | 30000 | 0 | - | - | ～10W | 公衆街路灯A～10W | - | - | - | - | 0
1 | 土木課 | 610002 | 3411513027020 | 多度町建設課 ０６チ６１１ | 三重県 桑名市 多度町北猪飼 | 公衆街路灯A | 06ﾁ611 | 190 照明器具 その他（ＶＡ） 換 | 0.007 |  | 190 照明器具 その他（ＶＡ） 換かつ容量0.09以下はLEDと想定 | 12 | 365 | ベタ | 防犯灯 | 1 | LED | [7 empty] | 0 | 1 | 1 | - | 30000 | 0 | - | - | ～10W | 公衆街路灯A～10W | - | - | - | - | 0
1 | 土木課 | 610002 | 3411513027030 | 多度町建設課 ０６チ４４６ | 三重県 桑名市 多度町北猪飼 | 公衆街路灯A | 06ﾁ446 | 120 蛍光灯（ｋＷ） | 0.02 | 40 |  | 12 | 365 | ベタ | 防犯灯 | 1 | FL20 | [7 empty] | 28 | 1 | 1 | - | 30000 | 8500 | 5.1529 | 10.22 | 20～40W | 公衆街路灯A20～40W | 54.22 | 235.62 | - | - | 34781
1 | 土木課 | 610002 | 3411514010610 | ヒシミヤ ジンジヤ | 三重県 桑名市 多度町猪飼 | 定額電灯 | 06ﾁ042 | 110 白熱灯（ｋＷ） | 0.02 |  |  | 12 | 365 | ベタ | 防犯灯 | 1 | FL20 | [7 empty] | 28 | 1 | 1 | - | 30000 | 8500 | 5.1529 | 10.22 | 10～20W | 定額電灯10～20W | 27.11 | 144.76 | - | - | 20624
1 | 土木課 | 610002 | 3411514016510 | キタイカイシユウカイシヨ | 三重県 桑名市 多度町猪飼 ５８５－４ミズタニマサツネサマカタ | 定額電灯 | 06ﾁ452 | 110 白熱灯（ｋＷ） | 0.02 |  |  | 12 | 365 | ベタ | 防犯灯 | 1 | FL20 | [7 empty] | 28 | 1 | 1 | - | 30000 | 8500 | 5.1529 | 10.22 | 10～20W | 定額電灯10～20W | 27.11 | 144.76 | - | - | 20624
1 | 土木課 | 610002 | 3411514017000 | 多度町建設課 ０６タ１０６ | 三重県 桑名市 多度町猪飼 | 公衆街路灯A | 06ﾀ106 | 120 蛍光灯（ｋＷ） | 0.02 | 40 |  | 12 | 365 | ベタ | 防犯灯 | 1 | FL20 | [7 empty] | 28 | 1 | 1 | - | 30000 | 8500 | 5.1529 | 10.22 | 20～40W | 公衆街路灯A20～40W | 54.22 | 235.62 | - | - | 34781
1 | 土木課 | 610002 | 3411514017010 | 多度町建設課 ０６チ１８３ | 三重県 桑名市 多度町猪飼 | 公衆街路灯A | 06ﾁ183 | 120 蛍光灯（ｋＷ） | 0.02 | 40 |  | 12 | 365 | ベタ | 防犯灯 | 1 | FL20 | [7 empty] | 28 | 1 | 1 | - | 30000 | 8500 | 5.1529 | 10.22 | 20～40W | 公衆街路灯A20～40W | 54.22 | 235.62 | - | - | 34781
1 | 土木課 | 610002 | 3411514017040 | イカイジチカイ | 三重県 桑名市 多度町猪飼 | 公衆街路灯A | 06ﾁ065 | 120 蛍光灯（ｋＷ） | 0.02 | 40 |  | 12 | 365 | ベタ | 防犯灯 | 1 | FL20 | [7 empty] | 28 | 1 | 1 | - | 30000 | 8500 | 5.1529 | 10.22 | 20～40W | 公衆街路灯A20～40W | 54.22 | 235.62 | - | - | 34781
1 | 土木課 | 610002 | 3411514017080 | 多度町建設課 ０６チ０５２ | 三重県 桑名市 多度町猪飼 | 公衆街路灯A | 06ﾁ052 | 120 蛍光灯（ｋＷ） | 0.02 | 40 |  | 12 | 365 | ベタ | 防犯灯 | 1 | FL20 | [7 empty] | 28 | 1 | 1 | - | 30000 | 8500 | 5.1529 | 10.22 | 20～40W | 公衆街路灯A20～40W | 54.22 | 235.62 | - | - | 34781
1 | 土木課 | 610002 | 3411514017090 | イカイクチヨウ ０５１ | 三重県 桑名市 多度町猪飼 | 公衆街路灯A | 06ﾁ051 | 190 照明器具 その他（ＶＡ） 換 | 0.007 |  | 190 照明器具 その他（ＶＡ） 換かつ容量0.09以下はLEDと想定 | 12 | 365 | ベタ | 防犯灯 | 1 | LED | [7 empty] | 0 | 1 | 1 | - | 30000 | 0 | - | - | ～10W | 公衆街路灯A～10W | - | - | - | - | 0
1 | 土木課 | 610002 | 3411514017100 | イカイクチヨウ ９５１ | 三重県 桑名市 多度町猪飼 | 公衆街路灯A | 05ﾁ951 | 120 蛍光灯（ｋＷ） | 0.02 | 40 |  | 12 | 365 | ベタ | 防犯灯 | 1 | FL20 | [7 empty] | 28 | 1 | 1 | - | 30000 | 8500 | 5.1529 | 10.22 | 20～40W | 公衆街路灯A20～40W | 54.22 | 235.62 | - | - | 34781
1 | 土木課 | 610002 | 3411514017120 | 多度町建設課 ０６チ１７２ | 三重県 桑名市 多度町猪飼 | 公衆街路灯A | 06ﾁ172 | 120 蛍光灯（ｋＷ） | 0.02 | 40 |  | 12 | 365 | ベタ | 防犯灯 | 1 | FL20 | [7 empty] | 28 | 1 | 1 | - | 30000 | 8500 | 5.1529 | 10.22 | 20～40W | 公衆街路灯A20～40W | 54.22 | 235.62 | - | - | 34781
1 | 土木課 | 610002 | 3411514017170 | コヤマクチヨウ ０６タ２９７ | 三重県 桑名市 多度町多度 ２丁目 | 公衆街路灯A | 06ﾀ297 | 190 照明器具 その他（ＶＡ） 換 | 0.007 |  | 190 照明器具 その他（ＶＡ） 換かつ容量0.09以下はLEDと想定 | 12 | 365 | ベタ | 防犯灯 | 1 | LED | [7 empty] | 0 | 1 | 1 | - | 30000 | 0 | - | - | ～10W | 公衆街路灯A～10W | - | - | - | - | 0
1 | 土木課 | 610002 | 3411514017180 | コヤマクチヨウ ０６タ２９１ | 三重県 桑名市 多度町多度 ２丁目 | 公衆街路灯A | 06ﾀ291 | 190 照明器具 その他（ＶＡ） 換 | 0.007 |  | 190 照明器具 その他（ＶＡ） 換かつ容量0.09以下はLEDと想定 | 12 | 365 | ベタ | 防犯灯 | 1 | LED | [7 empty] | 0 | 1 | 1 | - | 30000 | 0 | - | - | ～10W | 公衆街路灯A～10W | - | - | - | - | 0
1 | 土木課 | 610002 | 3411514017230 | 多度町建設課 ０６チ０６２ | 三重県 桑名市 多度町猪飼 | 公衆街路灯A | 06ﾁ062 | 120 蛍光灯（ｋＷ） | 0.02 | 40 |  | 12 | 365 | ベタ | 防犯灯 | 1 | FL20 | [7 empty] | 28 | 1 | 1 | - | 30000 | 8500 | 5.1529 | 10.22 | 20～40W | 公衆街路灯A20～40W | 54.22 | 235.62 | - | - | 34781
1 | 土木課 | 610002 | 3411514017270 | 猪飼自治会 ０６チ０７６ | 三重県 桑名市 多度町猪飼 | 公衆街路灯A | 06ﾁ076 | 120 蛍光灯（ｋＷ） | 0.02 | 40 |  | 12 | 365 | ベタ | 防犯灯 | 1 | FL20 | [7 empty] | 28 | 1 | 1 | - | 30000 | 8500 | 5.1529 | 10.22 | 20～40W | 公衆街路灯A20～40W | 54.22 | 235.62 | - | - | 34781
1 | 土木課 | 610002 | 3411514017280 | 多度町総合支所地域振興課 ０６チ１６１ | 三重県 桑名市 多度町猪飼 ７７３ | 公衆街路灯A | 06ﾁ161 | 120 蛍光灯（ｋＷ） | 0.02 | 40 |  | 12 | 365 | ベタ | 防犯灯 | 1 | FL20 | [7 empty] | 28 | 1 | 1 | - | 30000 | 8500 | 5.1529 | 10.22 | 20～40W | 公衆街路灯A20～40W | 54.22 | 235.62 | - | - | 34781
1 | 土木課 | 610002 | 3411514017320 | 猪飼自治会 ０６チ１９８ | 三重県 桑名市 多度町猪飼 | 公衆街路灯A | 06ﾁ198 | 120 蛍光灯（ｋＷ） | 0.02 | 40 |  | 12 | 365 | ベタ | 防犯灯 | 1 | FL20 | [7 empty] | 28 | 1 | 1 | - | 30000 | 8500 | 5.1529 | 10.22 | 20～40W | 公衆街路灯A20～40W | 54.22 | 235.62 | - | - | 34781
1 | 土木課 | 610002 | 3411514017330 | 猪飼自治会 ０６チ０７４ | 三重県 桑名市 多度町猪飼 | 公衆街路灯A | 06ﾁ074 | 120 蛍光灯（ｋＷ） | 0.02 | 40 |  | 12 | 365 | ベタ | 防犯灯 | 1 | FL20 | [7 empty] | 28 | 1 | 1 | - | 30000 | 8500 | 5.1529 | 10.22 | 20～40W | 公衆街路灯A20～40W | 54.22 | 235.62 | - | - | 34781
1 | 土木課 | 610002 | 3411514017390 | 多度町建設課 ０６チ１６２ | 三重県 桑名市 多度町猪飼 | 公衆街路灯A | 06ﾁ162 | 190 照明器具 その他（ＶＡ） 換 | 0.007 |  | 190 照明器具 その他（ＶＡ） 換かつ容量0.09以下はLEDと想定 | 12 | 365 | ベタ | 防犯灯 | 1 | LED | [7 empty] | 0 | 1 | 1 | - | 30000 | 0 | - | - | ～10W | 公衆街路灯A～10W | - | - | - | - | 0
1 | 土木課 | 610002 | 3411514017420 | 多度町建設課 ０５チ９４５ | 三重県 桑名市 多度町猪飼 | 公衆街路灯A | 05ﾁ945 | 120 蛍光灯（ｋＷ） | 0.02 | 40 |  | 12 | 365 | ベタ | 防犯灯 | 1 | FL20 | [7 empty] | 28 | 1 | 1 | - | 30000 | 8500 | 5.1529 | 10.22 | 20～40W | 公衆街路灯A20～40W | 54.22 | 235.62 | - | - | 34781
1 | 土木課 | 610002 | 3411514017430 | 多度町建設課 ０６チ０４４ | 三重県 桑名市 多度町猪飼 | 公衆街路灯A | 06ﾁ044 | 190 照明器具 その他（ＶＡ） 換 | 0.007 |  | 190 照明器具 その他（ＶＡ） 換かつ容量0.09以下はLEDと想定 | 12 | 365 | ベタ | 防犯灯 | 1 | LED | [7 empty] | 0 | 1 | 1 | - | 30000 | 0 | - | - | ～10W | 公衆街路灯A～10W | - | - | - | - | 0
1 | 土木課 | 610002 | 3411514017490 | 多度町建設課 ０６チ０５３ | 三重県 桑名市 多度町猪飼 | 公衆街路灯A | 06ﾁ053 | 120 蛍光灯（ｋＷ） | 0.02 | 40 |  | 12 | 365 | ベタ | 防犯灯 | 1 | FL20 | [7 empty] | 28 | 1 | 1 | - | 30000 | 8500 | 5.1529 | 10.22 | 20～40W | 公衆街路灯A20～40W | 54.22 | 235.62 | - | - | 34781
1 | 土木課 | 610002 | 3411514024700 | 猪飼自治会 消防車庫 | 三重県 桑名市 多度町猪飼 | 従量電灯B | 06ﾁ066 | 971 単相 ＳＢ | 20 |  |  |  |  | ベタ | - | 1 | - | [7 empty] | 0 | 1 | 1 | - | 0 | 0 | - | 0 |  | 従量電灯B | - | - | - | - | 0
1 | 土木課 | 610002 | 3411514027030 | 多度町建設課 ０６チ０４５ | 三重県 桑名市 多度町猪飼 | 公衆街路灯A | 06ﾁ045 | 120 蛍光灯（ｋＷ） | 0.02 | 40 |  | 12 | 365 | ベタ | 防犯灯 | 1 | FL20 | [7 empty] | 28 | 1 | 1 | - | 30000 | 8500 | 5.1529 | 10.22 | 20～40W | 公衆街路灯A20～40W | 54.22 | 235.62 | - | - | 34781
1 | 土木課 | 610002 | 3411514027040 | 多度町建設課 ０６チ０２４ | 三重県 桑名市 多度町猪飼 | 公衆街路灯A | 06ﾁ024 | 120 蛍光灯（ｋＷ） | 0.02 | 40 |  | 12 | 365 | ベタ | 防犯灯 | 1 | FL20 | [7 empty] | 28 | 1 | 1 | - | 30000 | 8500 | 5.1529 | 10.22 | 20～40W | 公衆街路灯A20～40W | 54.22 | 235.62 | - | - | 34781
1 | 土木課 | 610002 | 3411514027090 | 多度町建設課 ０５チ９４３ | 三重県 桑名市 多度町猪飼 | 公衆街路灯A | 05ﾁ943 | 120 蛍光灯（ｋＷ） | 0.02 | 40 |  | 12 | 365 | ベタ | 防犯灯 | 1 | FL20 | [7 empty] | 28 | 1 | 1 | - | 30000 | 8500 | 5.1529 | 10.22 | 20～40W | 公衆街路灯A20～40W | 54.22 | 235.62 | - | - | 34781
1 | 土木課 | 610002 | 3411515010410 | チカラオ クチヨウ | 三重県 桑名市 多度町力尾 ２０５８ヒルカワマサユキサマカタ | 公衆街路灯A | 05ﾁ682 | 110 白熱灯（ｋＷ） | 0.02 |  |  | 12 | 365 | ベタ | 防犯灯 | 1 | FL20 | [7 empty] | 28 | 1 | 1 | - | 30000 | 8500 | 5.1529 | 10.22 | 10～20W | 公衆街路灯A10～20W | 27.11 | 135.96 | - | - | 19568
1 | 土木課 | 610002 | 3411515012520 | チカラオ クチヨウ | 三重県 桑名市 多度町力尾 ２０５８ヒルカワマサユキサマカタ | 定額電灯 | 05ﾁ682 | 110 白熱灯（ｋＷ） | 0.02 |  |  | 12 | 365 | ベタ | 防犯灯 | 1 | FL20 | [7 empty] | 28 | 1 | 1 | - | 30000 | 8500 | 5.1529 | 10.22 | 10～20W | 定額電灯10～20W | 27.11 | 144.76 | - | - | 20624
1 | 土木課 | 610002 | 3411515017020 | 力尾区 ０５チ７８４ | 三重県 桑名市 多度町力尾 | 公衆街路灯A | 05ﾁ784 | 190 照明器具 その他（ＶＡ） 換 | 0.007 |  | 190 照明器具 その他（ＶＡ） 換かつ容量0.09以下はLEDと想定 | 12 | 365 | ベタ | 防犯灯 | 1 | LED | [7 empty] | 0 | 1 | 1 | - | 30000 | 0 | - | - | ～10W | 公衆街路灯A～10W | - | - | - | - | 0
1 | 土木課 | 610002 | 3411515017030 | チカラオ クチヨウ | 三重県 桑名市 多度町力尾 ２０５８ヒルカワマサユキサマカタ | 公衆街路灯A | 05ﾁ671 | 120 蛍光灯（ｋＷ） | 0.02 | 40 |  | 12 | 365 | ベタ | 防犯灯 | 1 | FL20 | [7 empty] | 28 | 1 | 1 | - | 30000 | 8500 | 5.1529 | 10.22 | 20～40W | 公衆街路灯A20～40W | 54.22 | 235.62 | - | - | 34781
1 | 土木課 | 610002 | 3411515017060 | 力尾自治会 ０５チ６８４ | 三重県 桑名市 多度町力尾 | 公衆街路灯A | 05ﾁ684 | 120 蛍光灯（ｋＷ） | 0.02 | 40 |  | 12 | 365 | ベタ | 防犯灯 | 1 | FL20 | [7 empty] | 28 | 1 | 1 | - | 30000 | 8500 | 5.1529 | 10.22 | 20～40W | 公衆街路灯A20～40W | 54.22 | 235.62 | - | - | 34781
1 | 土木課 | 610002 | 3411515017130 | チカラオ ジチカイ | 三重県 桑名市 多度町力尾 | 公衆街路灯A | 05ﾁ871 | 190 照明器具 その他（ＶＡ） 換 | 0.007 |  | 190 照明器具 その他（ＶＡ） 換かつ容量0.09以下はLEDと想定 | 12 | 365 | ベタ | 防犯灯 | 1 | LED | [7 empty] | 0 | 1 | 1 | - | 30000 | 0 | - | - | ～10W | 公衆街路灯A～10W | - | - | - | - | 0
1 | 土木課 | 610002 | 3411515017160 | チカラオ ジチカイ | 三重県 桑名市 多度町力尾 | 公衆街路灯A | 05ﾁ682 | 110 白熱灯（ｋＷ） | 0.04 |  |  | 12 | 365 | ベタ | 防犯灯 | 1 | FL20 | [7 empty] | 28 | 1 | 1 | - | 30000 | 8500 | 5.1529 | 10.22 | 20～40W | 公衆街路灯A20～40W | 54.22 | 235.62 | - | - | 34781
1 | 土木課 | 610002 | 3411515017190 | タドチヨウ ヤクバ | 三重県 桑名市 多度町力尾 | 公衆街路灯A | 05ﾁ781 | 120 蛍光灯（ｋＷ） | 0.02 | 40 |  | 12 | 365 | ベタ | 防犯灯 | 1 | FL20 | [7 empty] | 28 | 1 | 1 | - | 30000 | 8500 | 5.1529 | 10.22 | 20～40W | 公衆街路灯A20～40W | 54.22 | 235.62 | - | - | 34781
1 | 土木課 | 610002 | 3411515017200 | チカラオ ジチカイ | 三重県 桑名市 多度町力尾 | 公衆街路灯A | 05ﾁ681 | 120 蛍光灯（ｋＷ） | 0.02 | 40 |  | 12 | 365 | ベタ | 防犯灯 | 1 | FL20 | [7 empty] | 28 | 1 | 1 | - | 30000 | 8500 | 5.1529 | 10.22 | 20～40W | 公衆街路灯A20～40W | 54.22 | 235.62 | - | - | 34781
1 | 土木課 | 610002 | 3411515017220 | チカラオク | 三重県 桑名市 多度町力尾 | 公衆街路灯A | 05ﾁ793 | 190 照明器具 その他（ＶＡ） 換 | 0.007 |  | 190 照明器具 その他（ＶＡ） 換かつ容量0.09以下はLEDと想定 | 12 | 365 | ベタ | 防犯灯 | 1 | LED | [7 empty] | 0 | 1 | 1 | - | 30000 | 0 | - | - | ～10W | 公衆街路灯A～10W | - | - | - | - | 0
1 | 土木課 | 610002 | 3411515024410 | チカラオ クチヨウ | 三重県 桑名市 多度町力尾 ２０５８ヒルカワマサユキサマカタ | 公衆街路灯A | 05ﾁ561 | 110 白熱灯（ｋＷ） | 0.04 |  |  | 12 | 365 | ベタ | 防犯灯 | 1 | FL20 | [7 empty] | 28 | 1 | 1 | - | 30000 | 8500 | 5.1529 | 10.22 | 20～40W | 公衆街路灯A20～40W | 54.22 | 235.62 | - | - | 34781
1 | 土木課 | 610002 | 3411515027060 | 力尾自治会 ０５チ５５２ | 三重県 桑名市 多度町力尾 ２２９７ | 公衆街路灯A | 05ﾁ552 | 190 照明器具 その他（ＶＡ） 換 | 0.007 |  | 190 照明器具 その他（ＶＡ） 換かつ容量0.09以下はLEDと想定 | 12 | 365 | ベタ | 防犯灯 | 1 | LED | [7 empty] | 0 | 1 | 1 | - | 30000 | 0 | - | - | ～10W | 公衆街路灯A～10W | - | - | - | - | 0
1 | 土木課 | 610002 | 3411515027150 | 多度町建設課 ０５チ７７５ | 三重県 桑名市 多度町力尾 | 公衆街路灯A | 05ﾁ775 | 120 蛍光灯（ｋＷ） | 0.02 | 40 |  | 12 | 365 | ベタ | 防犯灯 | 1 | FL20 | [7 empty] | 28 | 1 | 1 | - | 30000 | 8500 | 5.1529 | 10.22 | 20～40W | 公衆街路灯A20～40W | 54.22 | 235.62 | - | - | 34781
1 | 土木課 | 610002 | 3411515027180 | チカラオ ジチカイ | 三重県 桑名市 多度町力尾 | 公衆街路灯A | 05ﾁ774 | 120 蛍光灯（ｋＷ） | 0.02 | 40 |  | 12 | 365 | ベタ | 防犯灯 | 1 | FL20 | [7 empty] | 28 | 1 | 1 | - | 30000 | 8500 | 5.1529 | 10.22 | 20～40W | 公衆街路灯A20～40W | 54.22 | 235.62 | - | - | 34781
1 | 土木課 | 610002 | 3411515027190 | タドチヨウヤクハケンセツカ０５チ５８５ | 三重県 桑名市 多度町力尾 | 公衆街路灯A | 05ﾁ585 | 120 蛍光灯（ｋＷ） | 0.02 | 40 |  | 12 | 365 | ベタ | 防犯灯 | 1 | FL20 | [7 empty] | 28 | 1 | 1 | - | 30000 | 8500 | 5.1529 | 10.22 | 20～40W | 公衆街路灯A20～40W | 54.22 | 235.62 | - | - | 34781
1 | 土木課 | 610002 | 3411515027210 | チカラオ ジチカイ | 三重県 桑名市 多度町力尾 | 公衆街路灯A | 05ﾁ573 | 120 蛍光灯（ｋＷ） | 0.02 | 40 |  | 12 | 365 | ベタ | 防犯灯 | 1 | FL20 | [7 empty] | 28 | 1 | 1 | - | 30000 | 8500 | 5.1529 | 10.22 | 20～40W | 公衆街路灯A20～40W | 54.22 | 235.62 | - | - | 34781
1 | 土木課 | 610002 | 3411515027220 | チカラオ ジチカイ | 三重県 桑名市 多度町力尾 | 公衆街路灯A | 05ﾁ672 | 120 蛍光灯（ｋＷ） | 0.02 | 40 |  | 12 | 365 | ベタ | 防犯灯 | 1 | FL20 | [7 empty] | 28 | 1 | 1 | - | 30000 | 8500 | 5.1529 | 10.22 | 20～40W | 公衆街路灯A20～40W | 54.22 | 235.62 | - | - | 34781
1 | 土木課 | 610002 | 3411515027240 | チカラオ ジチカイ | 三重県 桑名市 多度町力尾 | 公衆街路灯A | 05ﾁ571 | 190 照明器具 その他（ＶＡ） 換 | 0.007 |  | 190 照明器具 その他（ＶＡ） 換かつ容量0.09以下はLEDと想定 | 12 | 365 | ベタ | 防犯灯 | 1 | LED | [7 empty] | 0 | 1 | 1 | - | 30000 | 0 | - | - | ～10W | 公衆街路灯A～10W | - | - | - | - | 0
1 | 土木課 | 610002 | 3411515027300 | 多度町総合支所地域振興課 ０５チ４７３ | 三重県 桑名市 多度町力尾 ６９０ | 公衆街路灯A | 05ﾁ473 | 120 蛍光灯（ｋＷ） | 0.02 | 40 |  | 12 | 365 | ベタ | 防犯灯 | 1 | FL20 | [7 empty] | 28 | 1 | 1 | - | 30000 | 8500 | 5.1529 | 10.22 | 20～40W | 公衆街路灯A20～40W | 54.22 | 235.62 | - | - | 34781
1 | 土木課 | 610002 | 3411515027320 | 多度町総合支所地域振興課 ０５チ４７１ | 三重県 桑名市 多度町力尾 ２６８１－１ | 公衆街路灯A | 05ﾁ471 | 120 蛍光灯（ｋＷ） | 0.02 | 40 |  | 12 | 365 | ベタ | 防犯灯 | 1 | FL20 | [7 empty] | 28 | 1 | 1 | - | 30000 | 8500 | 5.1529 | 10.22 | 20～40W | 公衆街路灯A20～40W | 54.22 | 235.62 | - | - | 34781
1 | 土木課 | 610002 | 3411515027330 | 多度町総合支所地域振興課 ０５チ５８４ | 三重県 桑名市 多度町力尾 ２６８１－１ | 公衆街路灯A | 05ﾁ584 | 190 照明器具 その他（ＶＡ） 換 | 0.007 |  | 190 照明器具 その他（ＶＡ） 換かつ容量0.09以下はLEDと想定 | 12 | 365 | ベタ | 防犯灯 | 1 | LED | [7 empty] | 0 | 1 | 1 | - | 30000 | 0 | - | - | ～10W | 公衆街路灯A～10W | - | - | - | - | 0
1 | 土木課 | 610002 | 3411515030710 | チカラオ クチヨウ | 三重県 桑名市 多度町力尾 ２０５８ヒルカワマサユキサマカタ | 公衆街路灯A | 05ﾁ792 | 110 白熱灯（ｋＷ） | 0.04 |  |  | 12 | 365 | ベタ | 防犯灯 | 1 | FL20 | [7 empty] | 28 | 1 | 1 | - | 30000 | 8500 | 5.1529 | 10.22 | 20～40W | 公衆街路灯A20～40W | 54.22 | 235.62 | - | - | 34781
1 | 土木課 | 610002 | 3411515037230 | チカラオ ジチカイ | 三重県 桑名市 多度町力尾 | 公衆街路灯A | 05ﾁ692 | 120 蛍光灯（ｋＷ） | 0.02 | 40 |  | 12 | 365 | ベタ | 防犯灯 | 1 | FL20 | [7 empty] | 28 | 1 | 1 | - | 30000 | 8500 | 5.1529 | 10.22 | 20～40W | 公衆街路灯A20～40W | 54.22 | 235.62 | - | - | 34781
1 | 土木課 | 610002 | 3411516010520 | ミゾノ ジチカイ | 三重県 桑名市 多度町御衣野 | 定額電灯 | 05ｿ762 | 110 白熱灯（ｋＷ） | 0.04 |  |  | 12 | 365 | ベタ | 防犯灯 | 1 | FL20 | [7 empty] | 28 | 1 | 1 | - | 30000 | 8500 | 5.1529 | 10.22 | 20～40W | 定額電灯20～40W | 54.22 | 249.92 | - | - | 36497
1 | 土木課 | 610002 | 3411516017000 | ミゾノクチヨウ ０５ソ７４５ | 三重県 桑名市 多度町御衣野 | 公衆街路灯A | 05ｿ745 | 120 蛍光灯（ｋＷ） | 0.02 | 40 |  | 12 | 365 | ベタ | 防犯灯 | 1 | FL20 | [7 empty] | 28 | 1 | 1 | - | 30000 | 8500 | 5.1529 | 10.22 | 20～40W | 公衆街路灯A20～40W | 54.22 | 235.62 | - | - | 34781
1 | 土木課 | 610002 | 3411516017090 | ミゾノジチカイ ０５ソ７６１ | 三重県 桑名市 多度町御衣野 | 公衆街路灯A | 05ｿ761 | 190 照明器具 その他（ＶＡ） 換 | 0.007 |  | 190 照明器具 その他（ＶＡ） 換かつ容量0.09以下はLEDと想定 | 12 | 365 | ベタ | 防犯灯 | 1 | LED | [7 empty] | 0 | 1 | 1 | - | 30000 | 0 | - | - | ～10W | 公衆街路灯A～10W | - | - | - | - | 0
1 | 土木課 | 610002 | 3411516017170 | 多度町建設課 ０５ソ７５２ | 三重県 桑名市 多度町御衣野 | 公衆街路灯A | 05ｿ752 | 120 蛍光灯（ｋＷ） | 0.02 | 40 |  | 12 | 365 | ベタ | 防犯灯 | 1 | FL20 | [7 empty] | 28 | 1 | 1 | - | 30000 | 8500 | 5.1529 | 10.22 | 20～40W | 公衆街路灯A20～40W | 54.22 | 235.62 | - | - | 34781
1 | 土木課 | 610002 | 3411516017200 | 多度町役場 ０５セ７６２ | 三重県 桑名市 多度町大鳥居 | 公衆街路灯A | 05ｾ762 | 120 蛍光灯（ｋＷ） | 0.02 | 40 |  | 12 | 365 | ベタ | 防犯灯 | 1 | FL20 | [7 empty] | 28 | 1 | 1 | - | 30000 | 8500 | 5.1529 | 10.22 | 20～40W | 公衆街路灯A20～40W | 54.22 | 235.62 | - | - | 34781
1 | 土木課 | 610002 | 3411516017210 | 多度町役場 ０５ソ８５２ | 三重県 桑名市 多度町御衣野 | 公衆街路灯A | 05ｿ852 | 190 照明器具 その他（ＶＡ） 換 | 0.007 |  | 190 照明器具 その他（ＶＡ） 換かつ容量0.09以下はLEDと想定 | 12 | 365 | ベタ | 防犯灯 | 1 | LED | [7 empty] | 0 | 1 | 1 | - | 30000 | 0 | - | - | ～10W | 公衆街路灯A～10W | - | - | - | - | 0
1 | 土木課 | 610002 | 3411516017470 | ミゾノジチカイ | 三重県 桑名市 多度町御衣野 | 公衆街路灯A | 05ｿ763 | 120 蛍光灯（ｋＷ） | 0.02 | 40 |  | 12 | 365 | ベタ | 防犯灯 | 1 | FL20 | [7 empty] | 28 | 1 | 1 | - | 30000 | 8500 | 5.1529 | 10.22 | 20～40W | 公衆街路灯A20～40W | 54.22 | 235.62 | - | - | 34781
1 | 土木課 | 610002 | 3411516027000 | ミゾノクチヨウ ０５タ６９３ | 三重県 桑名市 多度町御衣野 | 公衆街路灯A | 05ﾀ693 | 120 蛍光灯（ｋＷ） | 0.02 | 40 |  | 12 | 365 | ベタ | 防犯灯 | 1 | FL20 | [7 empty] | 28 | 1 | 1 | - | 30000 | 8500 | 5.1529 | 10.22 | 20～40W | 公衆街路灯A20～40W | 54.22 | 235.62 | - | - | 34781
1 | 土木課 | 610002 | 3411516027040 | ミゾノクチヨウ０５ソ６１４ | 三重県 桑名市 多度町御衣野 | 公衆街路灯A | 05ｿ513 | 190 照明器具 その他（ＶＡ） 換 | 0.007 |  | 190 照明器具 その他（ＶＡ） 換かつ容量0.09以下はLEDと想定 | 12 | 365 | ベタ | 防犯灯 | 1 | LED | [7 empty] | 0 | 1 | 1 | - | 30000 | 0 | - | - | ～10W | 公衆街路灯A～10W | - | - | - | - | 0
1 | 土木課 | 610002 | 3411516027080 | ミゾノ クチヨウ | 三重県 桑名市 多度町御衣野 | 公衆街路灯A | 05ｿ503 | 110 白熱灯（ｋＷ） | 0.04 |  |  | 12 | 365 | ベタ | 防犯灯 | 1 | FL20 | [7 empty] | 28 | 1 | 1 | - | 30000 | 8500 | 5.1529 | 10.22 | 20～40W | 公衆街路灯A20～40W | 54.22 | 235.62 | - | - | 34781
1 | 土木課 | 610002 | 3411516027090 | タドチヨウヤクバ５１２ | 三重県 桑名市 多度町御衣野 | 公衆街路灯A | 05ｿ512 | 120 蛍光灯（ｋＷ） | 0.02 | 40 |  | 12 | 365 | ベタ | 防犯灯 | 1 | FL20 | [7 empty] | 28 | 1 | 1 | - | 30000 | 8500 | 5.1529 | 10.22 | 20～40W | 公衆街路灯A20～40W | 54.22 | 235.62 | - | - | 34781
1 | 土木課 | 610002 | 3411516027110 | ミゾノジチカイ ０５ソ６２２ | 三重県 桑名市 多度町御衣野 | 公衆街路灯A | 05ｿ622 | 120 蛍光灯（ｋＷ） | 0.02 | 40 |  | 12 | 365 | ベタ | 防犯灯 | 1 | FL20 | [7 empty] | 28 | 1 | 1 | - | 30000 | 8500 | 5.1529 | 10.22 | 20～40W | 公衆街路灯A20～40W | 54.22 | 235.62 | - | - | 34781
1 | 土木課 | 610002 | 3411516027150 | ミゾノ クチヨオ | 三重県 桑名市 多度町御衣野 | 公衆街路灯A | 05ｿ631 | 190 照明器具 その他（ＶＡ） 換 | 0.007 |  | 190 照明器具 その他（ＶＡ） 換かつ容量0.09以下はLEDと想定 | 12 | 365 | ベタ | 防犯灯 | 1 | LED | [7 empty] | 0 | 1 | 1 | - | 30000 | 0 | - | - | ～10W | 公衆街路灯A～10W | - | - | - | - | 0
1 | 土木課 | 610002 | 3411516027180 | ミゾノジチカイ ０５ソ６３３ | 三重県 桑名市 多度町御衣野 | 公衆街路灯A | 05ｿ633 | 120 蛍光灯（ｋＷ） | 0.02 | 40 |  | 12 | 365 | ベタ | 防犯灯 | 1 | FL20 | [7 empty] | 28 | 1 | 1 | - | 30000 | 8500 | 5.1529 | 10.22 | 20～40W | 公衆街路灯A20～40W | 54.22 | 235.62 | - | - | 34781
1 | 土木課 | 610002 | 3411516027480 | ミゾノジチカイ | 三重県 桑名市 多度町御衣野 | 公衆街路灯A | 05ｿ611 | 190 照明器具 その他（ＶＡ） 換 | 0.007 |  | 190 照明器具 その他（ＶＡ） 換かつ容量0.09以下はLEDと想定 | 12 | 365 | ベタ | 防犯灯 | 1 | LED | [7 empty] | 0 | 1 | 1 | - | 30000 | 0 | - | - | ～10W | 公衆街路灯A～10W | - | - | - | - | 0
1 | 土木課 | 610002 | 3411516027500 | ミゾノジチカイ | 三重県 桑名市 多度町御衣野 | 公衆街路灯A | 05ｿ613 | 150 水銀灯（ｋＷ） | 0.4 | 500 |  | 12 | 365 | ベタ | 道路灯 | 1 | HF400 | [7 empty] | 435 | 1 | 1 | - | 30000 | 12000 | 3.65 | 158.775 | 400～500W | 公衆街路灯A400～500W | 677.75 | 2673 | - | - | 402090
1 | 土木課 | 610002 | 3411516037060 | 多度町建設課 ０５タ６８２ | 三重県 桑名市 多度町御衣野 | 公衆街路灯A | 05ﾀ682 | 160 ナトリウム灯（ＶＡ） 換 | 0.097 | 100 |  | 12 | 365 | ベタ | 道路灯 | 1 | NH70 | [7 empty] | 93 | 1 | 1 | - | 30000 | 9000 | 4.8667 | 33.945 | 60～100W | 公衆街路灯A60～100W | 135.55 | 534.6 | - | - | 80418
1 | 土木課 | 610002 | 3411516037070 | 多度町建設課 ０５タ８８３ | 三重県 桑名市 多度町御衣野 | 公衆街路灯A | 05ﾀ883 | 190 照明器具 その他（ＶＡ） 換 | 0.097 |  |  | 12 | 365 | ベタ | 道路灯 | 1 | HF80 | [7 empty] | 99 | 1 | 1 | - | 30000 | 12000 | 3.65 | 36.135 | 60～100W | 公衆街路灯A60～100W | 135.55 | 534.6 | - | - | 80418
1 | 土木課 | 610002 | 3411516037450 | ミゾノジチカイ | 三重県 桑名市 多度町御衣野 | 公衆街路灯A | 05ﾀ391 | 110 白熱灯（ｋＷ） | 0.04 |  |  | 12 | 365 | ベタ | 防犯灯 | 1 | FL20 | [7 empty] | 28 | 1 | 1 | - | 30000 | 8500 | 5.1529 | 10.22 | 20～40W | 公衆街路灯A20～40W | 54.22 | 235.62 | - | - | 34781
1 | 土木課 | 610002 | 3411516037510 | ミゾノジチカイ | 三重県 桑名市 多度町御衣野 | 公衆街路灯A | 05ﾀ686 | 150 水銀灯（ｋＷ） | 0.4 | 500 |  | 12 | 365 | ベタ | 道路灯 | 1 | HF400 | [7 empty] | 435 | 1 | 1 | - | 30000 | 12000 | 3.65 | 158.775 | 400～500W | 公衆街路灯A400～500W | 677.75 | 2673 | - | - | 402090
1 | 土木課 | 610002 | 3411516039701 | ミゾノ ０５タ８８２ | 三重県 桑名市 多度町御衣野 | 公衆街路灯B | 05ﾀ882 | 150 水銀灯（ｋＷ） | 0.3 | 350 |  | 12 | 365 | ベタ | 道路灯 | 1 | HF300 | [7 empty] | 330 | 3 | 3 | - | 30000 | 12000 | 10.95 | 361.35 | 300～400W | 公衆街路灯B | - | - | 420.37 | 2428.27 | 1025510
1 | 土木課 | 610002 | 3411516047020 | タドチヨウケンセツカ ０４ソ３４３ | 三重県 桑名市 多度町御衣野 | 公衆街路灯A | 04ｿ343 | 120 蛍光灯（ｋＷ） | 0.02 | 40 |  | 12 | 365 | ベタ | 防犯灯 | 1 | FL20 | [7 empty] | 28 | 1 | 1 | - | 30000 | 8500 | 5.1529 | 10.22 | 20～40W | 公衆街路灯A20～40W | 54.22 | 235.62 | - | - | 34781
1 | 土木課 | 610002 | 3411516047040 | ミゾノジチカイ ０８６ | 三重県 桑名市 多度町御衣野 | 公衆街路灯A | 05ﾀ086 | 120 蛍光灯（ｋＷ） | 0.02 | 40 |  | 12 | 365 | ベタ | 防犯灯 | 1 | FL20 | [7 empty] | 28 | 1 | 1 | - | 30000 | 8500 | 5.1529 | 10.22 | 20～40W | 公衆街路灯A20～40W | 54.22 | 235.62 | - | - | 34781
1 | 土木課 | 610002 | 3411516047050 | タドチヨウケンセツカ０４ソ４４１ | 三重県 桑名市 多度町御衣野 | 公衆街路灯A | 04ｿ441 | 120 蛍光灯（ｋＷ） | 0.02 | 40 |  | 12 | 365 | ベタ | 防犯灯 | 1 | FL20 | [7 empty] | 28 | 1 | 1 | - | 30000 | 8500 | 5.1529 | 10.22 | 20～40W | 公衆街路灯A20～40W | 54.22 | 235.62 | - | - | 34781
1 | 土木課 | 610002 | 3411516047060 | ミゾノジチカイ０５タ３９３ | 三重県 桑名市 多度町御衣野 | 公衆街路灯A | 05ﾀ393 | 120 蛍光灯（ｋＷ） | 0.02 | 40 |  | 12 | 365 | ベタ | 防犯灯 | 1 | FL20 | [7 empty] | 28 | 1 | 1 | - | 30000 | 8500 | 5.1529 | 10.22 | 20～40W | 公衆街路灯A20～40W | 54.22 | 235.62 | - | - | 34781
1 | 土木課 | 610002 | 3411516047110 | タドチヨウケンセツカ ０４ソ１５３ | 三重県 桑名市 多度町御衣野 | 公衆街路灯A | 04ｿ153 | 120 蛍光灯（ｋＷ） | 0.02 | 40 |  | 12 | 365 | ベタ | 防犯灯 | 1 | FL20 | [7 empty] | 28 | 1 | 1 | - | 30000 | 8500 | 5.1529 | 10.22 | 20～40W | 公衆街路灯A20～40W | 54.22 | 235.62 | - | - | 34781
1 | 土木課 | 610002 | 3411516047170 | タドチヨウケンセツカ ０４ソ１５２ | 三重県 桑名市 多度町御衣野 | 公衆街路灯A | 04ｿ152 | 120 蛍光灯（ｋＷ） | 0.02 | 40 |  | 12 | 365 | ベタ | 防犯灯 | 1 | FL20 | [7 empty] | 28 | 1 | 1 | - | 30000 | 8500 | 5.1529 | 10.22 | 20～40W | 公衆街路灯A20～40W | 54.22 | 235.62 | - | - | 34781
1 | 土木課 | 610002 | 3411516047230 | タドチヨウケンセツカ ０４ソ３４２ | 三重県 桑名市 多度町御衣野 | 公衆街路灯A | 04ｿ342 | 120 蛍光灯（ｋＷ） | 0.02 | 40 |  | 12 | 365 | ベタ | 防犯灯 | 1 | FL20 | [7 empty] | 28 | 1 | 1 | - | 30000 | 8500 | 5.1529 | 10.22 | 20～40W | 公衆街路灯A20～40W | 54.22 | 235.62 | - | - | 34781
1 | 土木課 | 610002 | 3411516047260 | タドチヨウケンセツカ ０４ソ２５１ | 三重県 桑名市 多度町御衣野 | 公衆街路灯A | 04ｿ251 | 190 照明器具 その他（ＶＡ） 換 | 0.007 |  | 190 照明器具 その他（ＶＡ） 換かつ容量0.09以下はLEDと想定 | 12 | 365 | ベタ | 防犯灯 | 1 | LED | [7 empty] | 0 | 1 | 1 | - | 30000 | 0 | - | - | ～10W | 公衆街路灯A～10W | - | - | - | - | 0
1 | 土木課 | 610002 | 3411516047270 | タドチヨウケンセツカ ０４ソ１５１ | 三重県 桑名市 多度町御衣野 | 公衆街路灯A | 04ｿ151 | 190 照明器具 その他（ＶＡ） 換 | 0.007 |  | 190 照明器具 その他（ＶＡ） 換かつ容量0.09以下はLEDと想定 | 12 | 365 | ベタ | 防犯灯 | 1 | LED | [7 empty] | 0 | 1 | 1 | - | 30000 | 0 | - | - | ～10W | 公衆街路灯A～10W | - | - | - | - | 0
1 | 土木課 | 610002 | 3411516047320 | タドチヨウケンセツカ ０４ソ８３３ | 三重県 桑名市 多度町御衣野 | 公衆街路灯A | 04ｿ833 | 160 ナトリウム灯（ＶＡ） 換 | 0.28 | 280 |  | 12 | 365 | ベタ | 道路灯 | 1 | NH220 | [7 empty] | 250 | 1 | 1 | - | 30000 | 24000 | 1.825 | 91.25 | 200～300W | 公衆街路灯A200～300W | 406.65 | 1603.8 | - | - | 241254
1 | 土木課 | 610002 | 3411516047330 | タドチヨウケンセツカ ０４ソ４４３ | 三重県 桑名市 多度町御衣野 | 公衆街路灯A | 04ｿ443 | 190 照明器具 その他（ＶＡ） 換 | 0.079 |  | 190 照明器具 その他（ＶＡ） 換かつ容量0.09以下はLEDと想定 | 12 | 365 | ベタ | 道路灯 | 1 | LED | [7 empty] | 0 | 1 | 1 | - | 30000 | 0 | - | - | 60～100W | 公衆街路灯A60～100W | - | - | - | - | 0
1 | 土木課 | 610002 | 3411516047340 | タドチヨウケンセツカ ０４ソ２４４ | 三重県 桑名市 多度町御衣野 | 公衆街路灯A | 04ｿ244 | 160 ナトリウム灯（ＶＡ） 換 | 0.28 | 280 |  | 12 | 365 | ベタ | 道路灯 | 1 | NH220 | [7 empty] | 250 | 1 | 1 | - | 30000 | 24000 | 1.825 | 91.25 | 200～300W | 公衆街路灯A200～300W | 406.65 | 1603.8 | - | - | 241254
1 | 土木課 | 610002 | 3411516047350 | タドチヨウケンセツカ ０４ソ４４３ | 三重県 桑名市 多度町御衣野 | 公衆街路灯A | 04ｿ443 | 120 蛍光灯（ｋＷ） | 0.02 | 40 |  | 12 | 365 | ベタ | 防犯灯 | 1 | FL20 | [7 empty] | 28 | 1 | 1 | - | 30000 | 8500 | 5.1529 | 10.22 | 20～40W | 公衆街路灯A20～40W | 54.22 | 235.62 | - | - | 34781
1 | 土木課 | 610002 | 3411516047360 | タドチヨウケンセツカ ０４ソ２４４ | 三重県 桑名市 多度町御衣野 | 公衆街路灯A | 04ｿ244 | 120 蛍光灯（ｋＷ） | 0.02 | 40 |  | 12 | 365 | ベタ | 防犯灯 | 1 | FL20 | [7 empty] | 28 | 1 | 1 | - | 30000 | 8500 | 5.1529 | 10.22 | 20～40W | 公衆街路灯A20～40W | 54.22 | 235.62 | - | - | 34781
1 | 土木課 | 610002 | 3411516047370 | タドチヨウケンセツカ ０４ソ８３３ | 三重県 桑名市 多度町御衣野 | 公衆街路灯A | 04ｿ833 | 120 蛍光灯（ｋＷ） | 0.02 | 40 |  | 12 | 365 | ベタ | 防犯灯 | 1 | FL20 | [7 empty] | 28 | 1 | 1 | - | 30000 | 8500 | 5.1529 | 10.22 | 20～40W | 公衆街路灯A20～40W | 54.22 | 235.62 | - | - | 34781
1 | 土木課 | 610002 | 3411516047380 | タドチヨウケンセツカ ０４ソ２４４ | 三重県 桑名市 多度町御衣野 | 公衆街路灯A | 04ｿ244 | 120 蛍光灯（ｋＷ） | 0.02 | 40 |  | 12 | 365 | ベタ | 防犯灯 | 1 | FL20 | [7 empty] | 28 | 1 | 1 | - | 30000 | 8500 | 5.1529 | 10.22 | 20～40W | 公衆街路灯A20～40W | 54.22 | 235.62 | - | - | 34781
1 | 土木課 | 610002 | 3411516047390 | タドチヨウケンセツカ ０４ソ３４１ | 三重県 桑名市 多度町御衣野 | 公衆街路灯A | 04ｿ341 | 120 蛍光灯（ｋＷ） | 0.02 | 40 |  | 12 | 365 | ベタ | 防犯灯 | 1 | FL20 | [7 empty] | 28 | 1 | 1 | - | 30000 | 8500 | 5.1529 | 10.22 | 20～40W | 公衆街路灯A20～40W | 54.22 | 235.62 | - | - | 34781
1 | 土木課 | 610002 | 3411516047410 | タドチヨウケンセツカ ０４ソ８４１ | 三重県 桑名市 多度町御衣野 | 公衆街路灯A | 04ｿ841 | 120 蛍光灯（ｋＷ） | 0.02 | 40 |  | 12 | 365 | ベタ | 防犯灯 | 1 | FL20 | [7 empty] | 28 | 1 | 1 | - | 30000 | 8500 | 5.1529 | 10.22 | 20～40W | 公衆街路灯A20～40W | 54.22 | 235.62 | - | - | 34781
1 | 土木課 | 610002 | 3411516047420 | タドチヨウケンセツカ ０４ソ５２１ | 三重県 桑名市 多度町御衣野 | 公衆街路灯A | 04ｿ521 | 120 蛍光灯（ｋＷ） | 0.02 | 40 |  | 12 | 365 | ベタ | 防犯灯 | 1 | FL20 | [7 empty] | 28 | 1 | 1 | - | 30000 | 8500 | 5.1529 | 10.22 | 20～40W | 公衆街路灯A20～40W | 54.22 | 235.62 | - | - | 34781
1 | 土木課 | 610002 | 3411516047430 | タドチヨウケンセツカ ０４ソ２５１ | 三重県 桑名市 多度町御衣野 | 公衆街路灯A | 04ｿ251 | 120 蛍光灯（ｋＷ） | 0.02 | 40 |  | 12 | 365 | ベタ | 防犯灯 | 1 | FL20 | [7 empty] | 28 | 1 | 1 | - | 30000 | 8500 | 5.1529 | 10.22 | 20～40W | 公衆街路灯A20～40W | 54.22 | 235.62 | - | - | 34781
1 | 土木課 | 610002 | 3411516047440 | タドチヨウケンセツカ ０４ソ１５１ | 三重県 桑名市 多度町御衣野 | 公衆街路灯A | 04ｿ151 | 120 蛍光灯（ｋＷ） | 0.02 | 40 |  | 12 | 365 | ベタ | 防犯灯 | 1 | FL20 | [7 empty] | 28 | 1 | 1 | - | 30000 | 8500 | 5.1529 | 10.22 | 20～40W | 公衆街路灯A20～40W | 54.22 | 235.62 | - | - | 34781
1 | 土木課 | 610002 | 3411516047460 | ミゾノジチカイ | 三重県 桑名市 多度町御衣野 地内 | 公衆街路灯A | 05ﾀ181 | 190 照明器具 その他（ＶＡ） 換 | 0.007 |  | 190 照明器具 その他（ＶＡ） 換かつ容量0.09以下はLEDと想定 | 12 | 365 | ベタ | 防犯灯 | 1 | LED | [7 empty] | 0 | 1 | 1 | - | 30000 | 0 | - | - | ～10W | 公衆街路灯A～10W | - | - | - | - | 0
1 | 土木課 | 610002 | 3411516047500 | タドチヨウケンセツカ ０４ソ１５２ | 三重県 桑名市 多度町御衣野 | 公衆街路灯A | 04ｿ152 | 120 蛍光灯（ｋＷ） | 0.02 | 40 |  | 12 | 365 | ベタ | 防犯灯 | 1 | FL20 | [7 empty] | 28 | 1 | 1 | - | 30000 | 8500 | 5.1529 | 10.22 | 20～40W | 公衆街路灯A20～40W | 54.22 | 235.62 | - | - | 34781
1 | 土木課 | 610002 | 3411516047510 | タドチヨウケンセツカ ０４ソ１５３ | 三重県 桑名市 多度町御衣野 | 公衆街路灯A | 04ｿ153 | 190 照明器具 その他（ＶＡ） 換 | 0.007 |  | 190 照明器具 その他（ＶＡ） 換かつ容量0.09以下はLEDと想定 | 12 | 365 | ベタ | 防犯灯 | 1 | LED | [7 empty] | 0 | 1 | 1 | - | 30000 | 0 | - | - | ～10W | 公衆街路灯A～10W | - | - | - | - | 0
1 | 土木課 | 610002 | 3411516047520 | タドチヨウケンセツカ ０４ソ３４２ | 三重県 桑名市 多度町御衣野 | 公衆街路灯A | 04ｿ342 | 120 蛍光灯（ｋＷ） | 0.02 | 40 |  | 12 | 365 | ベタ | 防犯灯 | 1 | FL20 | [7 empty] | 28 | 1 | 1 | - | 30000 | 8500 | 5.1529 | 10.22 | 20～40W | 公衆街路灯A20～40W | 54.22 | 235.62 | - | - | 34781
1 | 土木課 | 610002 | 3411516047530 | タドチヨウケンセツカ ０４ソ３４１ | 三重県 桑名市 多度町御衣野 | 公衆街路灯A | 04ｿ341 | 120 蛍光灯（ｋＷ） | 0.02 | 40 |  | 12 | 365 | ベタ | 防犯灯 | 1 | FL20 | [7 empty] | 28 | 1 | 1 | - | 30000 | 8500 | 5.1529 | 10.22 | 20～40W | 公衆街路灯A20～40W | 54.22 | 235.62 | - | - | 34781
1 | 土木課 | 610002 | 3411516047540 | タドチヨウケンセツカ ０４ソ３４３ | 三重県 桑名市 多度町御衣野 | 公衆街路灯A | 04ｿ343 | 120 蛍光灯（ｋＷ） | 0.02 | 40 |  | 12 | 365 | ベタ | 防犯灯 | 1 | FL20 | [7 empty] | 28 | 1 | 1 | - | 30000 | 8500 | 5.1529 | 10.22 | 20～40W | 公衆街路灯A20～40W | 54.22 | 235.62 | - | - | 34781
1 | 土木課 | 610002 | 3411516047550 | タドチヨウケンセツカ ０４ソ４４２ | 三重県 桑名市 多度町御衣野 | 公衆街路灯A | 04ｿ442 | 120 蛍光灯（ｋＷ） | 0.02 | 40 |  | 12 | 365 | ベタ | 防犯灯 | 1 | FL20 | [7 empty] | 28 | 1 | 1 | - | 30000 | 8500 | 5.1529 | 10.22 | 20～40W | 公衆街路灯A20～40W | 54.22 | 235.62 | - | - | 34781
1 | 土木課 | 610002 | 3411516047560 | タドチヨウケンセツカ ０４ソ４４４ | 三重県 桑名市 多度町御衣野 | 公衆街路灯A | 04ｿ444 | 120 蛍光灯（ｋＷ） | 0.02 | 40 |  | 12 | 365 | ベタ | 防犯灯 | 1 | FL20 | [7 empty] | 28 | 1 | 1 | - | 30000 | 8500 | 5.1529 | 10.22 | 20～40W | 公衆街路灯A20～40W | 54.22 | 235.62 | - | - | 34781
1 | 土木課 | 610002 | 3411516047570 | タドチヨウケンセツカ ０４ソ４４５ | 三重県 桑名市 多度町御衣野 | 公衆街路灯A | 04ｿ445 | 120 蛍光灯（ｋＷ） | 0.02 | 40 |  | 12 | 365 | ベタ | 防犯灯 | 1 | FL20 | [7 empty] | 28 | 1 | 1 | - | 30000 | 8500 | 5.1529 | 10.22 | 20～40W | 公衆街路灯A20～40W | 54.22 | 235.62 | - | - | 34781
1 | 土木課 | 610002 | 3411516047580 | タドチヨウケンセツカ ０４ソ４３１ | 三重県 桑名市 多度町御衣野 | 公衆街路灯A | 04ｿ431 | 120 蛍光灯（ｋＷ） | 0.02 | 40 |  | 12 | 365 | ベタ | 防犯灯 | 1 | FL20 | [7 empty] | 28 | 1 | 1 | - | 30000 | 8500 | 5.1529 | 10.22 | 20～40W | 公衆街路灯A20～40W | 54.22 | 235.62 | - | - | 34781
1 | 土木課 | 610002 | 3411516047590 | タドチヨウケンセツカ ０４ソ５４４ | 三重県 桑名市 多度町御衣野 | 公衆街路灯A | 04ｿ544 | 120 蛍光灯（ｋＷ） | 0.02 | 40 |  | 12 | 365 | ベタ | 防犯灯 | 1 | FL20 | [7 empty] | 28 | 1 | 1 | - | 30000 | 8500 | 5.1529 | 10.22 | 20～40W | 公衆街路灯A20～40W | 54.22 | 235.62 | - | - | 34781
1 | 土木課 | 610002 | 3411516047600 | タドチヨウケンセツカ ０４ソ５４２ | 三重県 桑名市 多度町御衣野 | 公衆街路灯A | 04ｿ542 | 120 蛍光灯（ｋＷ） | 0.02 | 40 |  | 12 | 365 | ベタ | 防犯灯 | 1 | FL20 | [7 empty] | 28 | 1 | 1 | - | 30000 | 8500 | 5.1529 | 10.22 | 20～40W | 公衆街路灯A20～40W | 54.22 | 235.62 | - | - | 34781
1 | 土木課 | 610002 | 3411516047610 | タドチヨウケンセツカ ０４ソ５４３ | 三重県 桑名市 多度町御衣野 | 公衆街路灯A | 04ｿ543 | 120 蛍光灯（ｋＷ） | 0.02 | 40 |  | 12 | 365 | ベタ | 防犯灯 | 1 | FL20 | [7 empty] | 28 | 1 | 1 | - | 30000 | 8500 | 5.1529 | 10.22 | 20～40W | 公衆街路灯A20～40W | 54.22 | 235.62 | - | - | 34781
1 | 土木課 | 610002 | 3411516047620 | タドチヨウケンセツカ ０４ソ５４１ | 三重県 桑名市 多度町御衣野 | 公衆街路灯A | 04ｿ541 | 120 蛍光灯（ｋＷ） | 0.02 | 40 |  | 12 | 365 | ベタ | 防犯灯 | 1 | FL20 | [7 empty] | 28 | 1 | 1 | - | 30000 | 8500 | 5.1529 | 10.22 | 20～40W | 公衆街路灯A20～40W | 54.22 | 235.62 | - | - | 34781
1 | 土木課 | 610002 | 3411516047630 | タドチヨウケンセツカ ０４ソ６４６ | 三重県 桑名市 多度町御衣野 | 公衆街路灯A | 04ｿ646 | 120 蛍光灯（ｋＷ） | 0.02 | 40 |  | 12 | 365 | ベタ | 防犯灯 | 1 | FL20 | [7 empty] | 28 | 1 | 1 | - | 30000 | 8500 | 5.1529 | 10.22 | 20～40W | 公衆街路灯A20～40W | 54.22 | 235.62 | - | - | 34781
1 | 土木課 | 610002 | 3411516047640 | タドチヨウケンセツカ ０４ソ６４３ | 三重県 桑名市 多度町御衣野 | 公衆街路灯A | 04ｿ643 | 120 蛍光灯（ｋＷ） | 0.02 | 40 |  | 12 | 365 | ベタ | 防犯灯 | 1 | FL20 | [7 empty] | 28 | 1 | 1 | - | 30000 | 8500 | 5.1529 | 10.22 | 20～40W | 公衆街路灯A20～40W | 54.22 | 235.62 | - | - | 34781
1 | 土木課 | 610002 | 3411516047650 | タドチヨウケンセツカ ０４ソ６４５ | 三重県 桑名市 多度町御衣野 | 公衆街路灯A | 04ｿ645 | 120 蛍光灯（ｋＷ） | 0.02 | 40 |  | 12 | 365 | ベタ | 防犯灯 | 1 | FL20 | [7 empty] | 28 | 1 | 1 | - | 30000 | 8500 | 5.1529 | 10.22 | 20～40W | 公衆街路灯A20～40W | 54.22 | 235.62 | - | - | 34781
1 | 土木課 | 610002 | 3411516047660 | タドチヨウケンセツカ ０４ソ８３１ | 三重県 桑名市 多度町御衣野 | 公衆街路灯A | 04ｿ831 | 120 蛍光灯（ｋＷ） | 0.02 | 40 |  | 12 | 365 | ベタ | 防犯灯 | 1 | FL20 | [7 empty] | 28 | 1 | 1 | - | 30000 | 8500 | 5.1529 | 10.22 | 20～40W | 公衆街路灯A20～40W | 54.22 | 235.62 | - | - | 34781
1 | 土木課 | 610002 | 3411516047670 | タドチヨウケンセツカ ０４ソ６４２ | 三重県 桑名市 多度町御衣野 | 公衆街路灯A | 04ｿ642 | 120 蛍光灯（ｋＷ） | 0.02 | 40 |  | 12 | 365 | ベタ | 防犯灯 | 1 | FL20 | [7 empty] | 28 | 1 | 1 | - | 30000 | 8500 | 5.1529 | 10.22 | 20～40W | 公衆街路灯A20～40W | 54.22 | 235.62 | - | - | 34781
1 | 土木課 | 610002 | 3411516047680 | タドチヨウケンセツカ ０４ソ６４４ | 三重県 桑名市 多度町御衣野 | 公衆街路灯A | 04ｿ644 | 120 蛍光灯（ｋＷ） | 0.02 | 40 |  | 12 | 365 | ベタ | 防犯灯 | 1 | FL20 | [7 empty] | 28 | 1 | 1 | - | 30000 | 8500 | 5.1529 | 10.22 | 20～40W | 公衆街路灯A20～40W | 54.22 | 235.62 | - | - | 34781
1 | 土木課 | 610002 | 3411516047690 | タドチヨウケンセツカ ０４ソ６４１ | 三重県 桑名市 多度町御衣野 | 公衆街路灯A | 04ｿ641 | 120 蛍光灯（ｋＷ） | 0.02 | 40 |  | 12 | 365 | ベタ | 防犯灯 | 1 | FL20 | [7 empty] | 28 | 1 | 1 | - | 30000 | 8500 | 5.1529 | 10.22 | 20～40W | 公衆街路灯A20～40W | 54.22 | 235.62 | - | - | 34781
1 | 土木課 | 610002 | 3411516047730 | 多度町建設課 ０５タ２８１ | 三重県 桑名市 多度町御衣野 | 公衆街路灯A | 05ﾀ281 | 160 ナトリウム灯（ＶＡ） 換 | 0.097 | 100 |  | 12 | 365 | ベタ | 道路灯 | 1 | NH70 | [7 empty] | 93 | 1 | 1 | - | 30000 | 9000 | 4.8667 | 33.945 | 60～100W | 公衆街路灯A60～100W | 135.55 | 534.6 | - | - | 80418
1 | 土木課 | 610002 | 3411516047800 | タドチヨウケンセツカ ０４ソ４３２ | 三重県 桑名市 多度町御衣野 | 公衆街路灯A | 04ｿ432 | 120 蛍光灯（ｋＷ） | 0.02 | 40 |  | 12 | 365 | ベタ | 防犯灯 | 1 | FL20 | [7 empty] | 28 | 1 | 1 | - | 30000 | 8500 | 5.1529 | 10.22 | 20～40W | 公衆街路灯A20～40W | 54.22 | 235.62 | - | - | 34781
1 | 土木課 | 610002 | 3411516047810 | タドチヨウケンセツカ ０４ソ７４４ | 三重県 桑名市 多度町御衣野 | 公衆街路灯A | 04ｿ744 | 120 蛍光灯（ｋＷ） | 0.02 | 40 |  | 12 | 365 | ベタ | 防犯灯 | 1 | FL20 | [7 empty] | 28 | 1 | 1 | - | 30000 | 8500 | 5.1529 | 10.22 | 20～40W | 公衆街路灯A20～40W | 54.22 | 235.62 | - | - | 34781
1 | 土木課 | 610002 | 3411516047820 | タドチヨウケンセツカ ０４ソ７４２ | 三重県 桑名市 多度町御衣野 | 公衆街路灯A | 04ｿ742 | 120 蛍光灯（ｋＷ） | 0.02 | 40 |  | 12 | 365 | ベタ | 防犯灯 | 1 | FL20 | [7 empty] | 28 | 1 | 1 | - | 30000 | 8500 | 5.1529 | 10.22 | 20～40W | 公衆街路灯A20～40W | 54.22 | 235.62 | - | - | 34781
1 | 土木課 | 610002 | 3411516047830 | タドチヨウケンセツカ ０４ソ７４３ | 三重県 桑名市 多度町御衣野 | 公衆街路灯A | 04ｿ743 | 120 蛍光灯（ｋＷ） | 0.02 | 40 |  | 12 | 365 | ベタ | 防犯灯 | 1 | FL20 | [7 empty] | 28 | 1 | 1 | - | 30000 | 8500 | 5.1529 | 10.22 | 20～40W | 公衆街路灯A20～40W | 54.22 | 235.62 | - | - | 34781
1 | 土木課 | 610002 | 3411516047840 | タドチヨウケンセツカ ０４ソ７４１ | 三重県 桑名市 多度町御衣野 | 公衆街路灯A | 04ｿ741 | 120 蛍光灯（ｋＷ） | 0.02 | 40 |  | 12 | 365 | ベタ | 防犯灯 | 1 | FL20 | [7 empty] | 28 | 1 | 1 | - | 30000 | 8500 | 5.1529 | 10.22 | 20～40W | 公衆街路灯A20～40W | 54.22 | 235.62 | - | - | 34781
1 | 土木課 | 610002 | 3411516047850 | タドチヨウケンセツカ ０４ソ８４２ | 三重県 桑名市 多度町御衣野 | 公衆街路灯A | 04ｿ842 | 120 蛍光灯（ｋＷ） | 0.02 | 40 |  | 12 | 365 | ベタ | 防犯灯 | 1 | FL20 | [7 empty] | 28 | 1 | 1 | - | 30000 | 8500 | 5.1529 | 10.22 | 20～40W | 公衆街路灯A20～40W | 54.22 | 235.62 | - | - | 34781
1 | 土木課 | 610002 | 3411516047860 | タドチヨウケンセツカ ０４ソ８３４ | 三重県 桑名市 多度町御衣野 | 公衆街路灯A | 04ｿ834 | 120 蛍光灯（ｋＷ） | 0.02 | 40 |  | 12 | 365 | ベタ | 防犯灯 | 1 | FL20 | [7 empty] | 28 | 1 | 1 | - | 30000 | 8500 | 5.1529 | 10.22 | 20～40W | 公衆街路灯A20～40W | 54.22 | 235.62 | - | - | 34781
1 | 土木課 | 610002 | 3411516047870 | タドチヨウケンセツカ ０４ソ８３２ | 三重県 桑名市 多度町御衣野 | 公衆街路灯A | 04ｿ832 | 120 蛍光灯（ｋＷ） | 0.02 | 40 |  | 12 | 365 | ベタ | 防犯灯 | 1 | FL20 | [7 empty] | 28 | 1 | 1 | - | 30000 | 8500 | 5.1529 | 10.22 | 20～40W | 公衆街路灯A20～40W | 54.22 | 235.62 | - | - | 34781
1 | 土木課 | 610002 | 3411516057030 | ミゾノジチカイ０５タ３３２ | 三重県 桑名市 多度町御衣野 | 公衆街路灯A | 05ﾀ332 | 120 蛍光灯（ｋＷ） | 0.02 | 40 |  | 12 | 365 | ベタ | 防犯灯 | 1 | FL20 | [7 empty] | 28 | 1 | 1 | - | 30000 | 8500 | 5.1529 | 10.22 | 20～40W | 公衆街路灯A20～40W | 54.22 | 235.62 | - | - | 34781
1 | 土木課 | 610002 | 3411516057190 | タドチヨウヤクバ４７３ | 三重県 桑名市 多度町御衣野 | 公衆街路灯A | 05ﾀ473 | 120 蛍光灯（ｋＷ） | 0.02 | 40 |  | 12 | 365 | ベタ | 防犯灯 | 1 | FL20 | [7 empty] | 28 | 1 | 1 | - | 30000 | 8500 | 5.1529 | 10.22 | 20～40W | 公衆街路灯A20～40W | 54.22 | 235.62 | - | - | 34781
1 | 土木課 | 610002 | 3411516057350 | ミゾノジチカイ ０５タ５５４ | 三重県 桑名市 多度町御衣野 | 公衆街路灯A | 05ﾀ554 | 120 蛍光灯（ｋＷ） | 0.02 | 40 |  | 12 | 365 | ベタ | 防犯灯 | 1 | FL20 | [7 empty] | 28 | 1 | 1 | - | 30000 | 8500 | 5.1529 | 10.22 | 20～40W | 公衆街路灯A20～40W | 54.22 | 235.62 | - | - | 34781
1 | 土木課 | 610002 | 3411516057400 | 多度町建設課０５タ４６１ | 三重県 桑名市 多度町御衣野 | 公衆街路灯A | 05ﾀ461 | 190 照明器具 その他（ＶＡ） 換 | 0.007 |  | 190 照明器具 その他（ＶＡ） 換かつ容量0.09以下はLEDと想定 | 12 | 365 | ベタ | 防犯灯 | 1 | LED | [7 empty] | 0 | 1 | 1 | - | 30000 | 0 | - | - | ～10W | 公衆街路灯A～10W | - | - | - | - | 0
1 | 土木課 | 610002 | 3411516057440 | 多度町建設課 ０５タ４２５ | 三重県 桑名市 多度町御衣野 | 公衆街路灯A | 05ﾀ425 | 120 蛍光灯（ｋＷ） | 0.02 | 40 |  | 12 | 365 | ベタ | 防犯灯 | 1 | FL20 | [7 empty] | 28 | 1 | 1 | - | 30000 | 8500 | 5.1529 | 10.22 | 20～40W | 公衆街路灯A20～40W | 54.22 | 235.62 | - | - | 34781
1 | 土木課 | 610002 | 3411516057490 | ミゾノジチカイ | 三重県 桑名市 多度町御衣野 | 公衆街路灯A | 05ﾀ541 | 110 白熱灯（ｋＷ） | 0.04 |  |  | 12 | 365 | ベタ | 防犯灯 | 1 | FL20 | [7 empty] | 28 | 1 | 1 | - | 30000 | 8500 | 5.1529 | 10.22 | 20～40W | 公衆街路灯A20～40W | 54.22 | 235.62 | - | - | 34781
1 | 土木課 | 610002 | 3411516057580 | ミゾノクチヨウ | 三重県 桑名市 多度町御衣野 | 公衆街路灯A | 05ﾀ423 | 110 白熱灯（ｋＷ） | 0.04 |  |  | 12 | 365 | ベタ | 防犯灯 | 1 | FL20 | [7 empty] | 28 | 1 | 1 | - | 30000 | 8500 | 5.1529 | 10.22 | 20～40W | 公衆街路灯A20～40W | 54.22 | 235.62 | - | - | 34781
1 | 土木課 | 610002 | 3411516067020 | 多度町建設課０４タ１８１ | 三重県 桑名市 多度町御衣野 | 公衆街路灯A | 04ﾀ181 | 160 ナトリウム灯（ＶＡ） 換 | 0.057 | 57 |  | 12 | 365 | ベタ | 防犯灯 | 1 | NH40 | [7 empty] | 52 | 1 | 1 | - | 30000 | 9000 | 4.8667 | 18.98 | 40～60W | 公衆街路灯A40～60W | 81.33 | 335.28 | - | - | 49993
1 | 土木課 | 610002 | 3411516067150 | 多度町建設課０４タ１９２ | 三重県 桑名市 多度町御衣野 | 公衆街路灯A | 04ﾀ192 | 160 ナトリウム灯（ＶＡ） 換 | 0.057 | 57 |  | 12 | 365 | ベタ | 防犯灯 | 1 | NH40 | [7 empty] | 52 | 1 | 1 | - | 30000 | 9000 | 4.8667 | 18.98 | 40～60W | 公衆街路灯A40～60W | 81.33 | 335.28 | - | - | 49993
1 | 土木課 | 610002 | 3411516067270 | 多度町総合支所建設課０４タ０７１ | 三重県 桑名市 多度町御衣野 １５００－６ | 公衆街路灯A | 04ﾀ071 | 190 照明器具 その他（ＶＡ） 換 | 0.097 |  |  | 12 | 365 | ベタ | 道路灯 | 1 | HF80 | [7 empty] | 99 | 1 | 1 | - | 30000 | 12000 | 3.65 | 36.135 | 60～100W | 公衆街路灯A60～100W | 135.55 | 534.6 | - | - | 80418
1 | 土木課 | 610002 | 3411516067280 | 多度町総合支所建設課０４タ０８１ | 三重県 桑名市 多度町御衣野 １５００－６ | 公衆街路灯A | 04ﾀ081 | 190 照明器具 その他（ＶＡ） 換 | 0.097 |  |  | 12 | 365 | ベタ | 道路灯 | 1 | HF80 | [7 empty] | 99 | 1 | 1 | - | 30000 | 12000 | 3.65 | 36.135 | 60～100W | 公衆街路灯A60～100W | 135.55 | 534.6 | - | - | 80418
1 | 土木課 | 610002 | 3411516067290 | 多度町総合支所建設課０４タ０８２ | 三重県 桑名市 多度町御衣野 １５００－６ | 公衆街路灯A | 04ﾀ082 | 190 照明器具 その他（ＶＡ） 換 | 0.097 |  |  | 12 | 365 | ベタ | 道路灯 | 1 | HF80 | [7 empty] | 99 | 1 | 1 | - | 30000 | 12000 | 3.65 | 36.135 | 60～100W | 公衆街路灯A60～100W | 135.55 | 534.6 | - | - | 80418
1 | 土木課 | 610002 | 3411516067300 | 多度町総合支所建設課 ０４タ０７２ | 三重県 桑名市 多度町御衣野 | 公衆街路灯A | 04ﾀ072 | 190 照明器具 その他（ＶＡ） 換 | 0.097 |  |  | 12 | 365 | ベタ | 道路灯 | 1 | HF80 | [7 empty] | 99 | 1 | 1 | - | 30000 | 12000 | 3.65 | 36.135 | 60～100W | 公衆街路灯A60～100W | 135.55 | 534.6 | - | - | 80418
1 | 土木課 | 610002 | 3411517017000 | タドチヨウヤクバ １２２ | 三重県 桑名市 多度町下野代 | 公衆街路灯A | 05ｾ122 | 190 照明器具 その他（ＶＡ） 換 | 0.007 |  | 190 照明器具 その他（ＶＡ） 換かつ容量0.09以下はLEDと想定 | 12 | 365 | ベタ | 防犯灯 | 1 | LED | [7 empty] | 0 | 1 | 1 | - | 30000 | 0 | - | - | ～10W | 公衆街路灯A～10W | - | - | - | - | 0
1 | 土木課 | 610002 | 3411517017100 | シモノシロ クチヨウ | 三重県 桑名市 多度町下野代 | 公衆街路灯A | 05ｾ132 | 190 照明器具 その他（ＶＡ） 換 | 0.007 |  | 190 照明器具 その他（ＶＡ） 換かつ容量0.09以下はLEDと想定 | 12 | 365 | ベタ | 防犯灯 | 1 | LED | [7 empty] | 0 | 1 | 1 | - | 30000 | 0 | - | - | ～10W | 公衆街路灯A～10W | - | - | - | - | 0
1 | 土木課 | 610002 | 3411517017110 | シモノシロ クチヨウ | 三重県 桑名市 多度町下野代 | 公衆街路灯A | 05ｾ123 | 110 白熱灯（ｋＷ） | 0.04 |  |  | 12 | 365 | ベタ | 防犯灯 | 1 | FL20 | [7 empty] | 28 | 1 | 1 | - | 30000 | 8500 | 5.1529 | 10.22 | 20～40W | 公衆街路灯A20～40W | 54.22 | 235.62 | - | - | 34781
1 | 土木課 | 610002 | 3411517017210 | 多度町総合支所 地域振興課 ０５セ５４６ | 三重県 桑名市 多度町下野代 | 公衆街路灯A | 05ｾ546 | 120 蛍光灯（ｋＷ） | 0.02 | 40 |  | 12 | 365 | ベタ | 防犯灯 | 1 | FL20 | [7 empty] | 28 | 1 | 1 | - | 30000 | 8500 | 5.1529 | 10.22 | 20～40W | 公衆街路灯A20～40W | 54.22 | 235.62 | - | - | 34781
1 | 土木課 | 610002 | 3411517017220 | 多度町総合支所 地域振興課 ０５セ６５２ | 三重県 桑名市 多度町下野代 １１１６－１ | 公衆街路灯A | 05ｾ652 | 120 蛍光灯（ｋＷ） | 0.02 | 40 |  | 12 | 365 | ベタ | 防犯灯 | 1 | FL20 | [7 empty] | 28 | 1 | 1 | - | 30000 | 8500 | 5.1529 | 10.22 | 20～40W | 公衆街路灯A20～40W | 54.22 | 235.62 | - | - | 34781
1 | 土木課 | 610002 | 3411517017270 | 下野代自治会 ０５セ２２１ | 三重県 桑名市 多度町下野代 | 公衆街路灯A | 05ｾ221 | 120 蛍光灯（ｋＷ） | 0.02 | 40 |  | 12 | 365 | ベタ | 防犯灯 | 1 | FL20 | [7 empty] | 28 | 1 | 1 | - | 30000 | 8500 | 5.1529 | 10.22 | 20～40W | 公衆街路灯A20～40W | 54.22 | 235.62 | - | - | 34781
1 | 土木課 | 610002 | 3411517017360 | 基本金下野代会計 | 三重県 桑名市 多度町下野代 | 公衆街路灯A | 05ｾ427 | 120 蛍光灯（ｋＷ） | 0.02 | 40 |  | 12 | 365 | ベタ | 防犯灯 | 1 | FL20 | [7 empty] | 28 | 1 | 1 | - | 30000 | 8500 | 5.1529 | 10.22 | 20～40W | 公衆街路灯A20～40W | 54.22 | 235.62 | - | - | 34781
1 | 土木課 | 610002 | 3411517017510 | シモノシロ ジチカイ | 三重県 桑名市 多度町下野代 | 公衆街路灯A | 05ｾ322 | 120 蛍光灯（ｋＷ） | 0.02 | 40 |  | 12 | 365 | ベタ | 防犯灯 | 1 | FL20 | [7 empty] | 28 | 1 | 1 | - | 30000 | 8500 | 5.1529 | 10.22 | 20～40W | 公衆街路灯A20～40W | 54.22 | 235.62 | - | - | 34781
1 | 土木課 | 610002 | 3411517017690 | シモノシロ クチヨウ | 三重県 桑名市 多度町下野代 | 公衆街路灯A | 05ｾ314 | 120 蛍光灯（ｋＷ） | 0.02 | 40 |  | 12 | 365 | ベタ | 防犯灯 | 1 | FL20 | [7 empty] | 28 | 1 | 1 | - | 30000 | 8500 | 5.1529 | 10.22 | 20～40W | 公衆街路灯A20～40W | 54.22 | 235.62 | - | - | 34781
1 | 土木課 | 610002 | 3411517017710 | シモノシロク ０５セ０２６ | 三重県 桑名市 多度町下野代 | 公衆街路灯A | 05ｾ026 | 120 蛍光灯（ｋＷ） | 0.02 | 40 |  | 12 | 365 | ベタ | 防犯灯 | 1 | FL20 | [7 empty] | 28 | 1 | 1 | - | 30000 | 8500 | 5.1529 | 10.22 | 20～40W | 公衆街路灯A20～40W | 54.22 | 235.62 | - | - | 34781
1 | 土木課 | 610002 | 3411517017740 | シモノシロ ０５セ２２３ | 三重県 桑名市 多度町下野代 | 公衆街路灯A | 05ｾ223 | 190 照明器具 その他（ＶＡ） 換 | 0.007 |  | 190 照明器具 その他（ＶＡ） 換かつ容量0.09以下はLEDと想定 | 12 | 365 | ベタ | 防犯灯 | 1 | LED | [7 empty] | 0 | 1 | 1 | - | 30000 | 0 | - | - | ～10W | 公衆街路灯A～10W | - | - | - | - | 0
1 | 土木課 | 610002 | 3411517017750 | シモノシロ ０５セ１４３ | 三重県 桑名市 多度町下野代 | 公衆街路灯A | 05ｾ143 | 120 蛍光灯（ｋＷ） | 0.02 | 40 |  | 12 | 365 | ベタ | 防犯灯 | 1 | FL20 | [7 empty] | 28 | 1 | 1 | - | 30000 | 8500 | 5.1529 | 10.22 | 20～40W | 公衆街路灯A20～40W | 54.22 | 235.62 | - | - | 34781
1 | 土木課 | 610002 | 3411517021310 | ノシロ クチヨウ | 三重県 桑名市 多度町下野代 | 公衆街路灯A | 05ｾ401 | 190 照明器具 その他（ＶＡ） 換 | 0.007 |  | 190 照明器具 その他（ＶＡ） 換かつ容量0.09以下はLEDと想定 | 12 | 365 | ベタ | 防犯灯 | 1 | LED | [7 empty] | 0 | 1 | 1 | - | 30000 | 0 | - | - | ～10W | 公衆街路灯A～10W | - | - | - | - | 0
1 | 土木課 | 610002 | 3411517027030 | シモノシロクチヨウ４０５ | 三重県 桑名市 多度町下野代 | 公衆街路灯A | 05ｾ405 | 190 照明器具 その他（ＶＡ） 換 | 0.007 |  | 190 照明器具 その他（ＶＡ） 換かつ容量0.09以下はLEDと想定 | 12 | 365 | ベタ | 防犯灯 | 1 | LED | [7 empty] | 0 | 1 | 1 | - | 30000 | 0 | - | - | ～10W | 公衆街路灯A～10W | - | - | - | - | 0
1 | 土木課 | 610002 | 3411517027040 | 多度町建設課 ０５セ４０３ | 三重県 桑名市 多度町下野代 | 公衆街路灯A | 05ｾ403 | 120 蛍光灯（ｋＷ） | 0.02 | 40 |  | 12 | 365 | ベタ | 防犯灯 | 1 | FL20 | [7 empty] | 28 | 1 | 1 | - | 30000 | 8500 | 5.1529 | 10.22 | 20～40W | 公衆街路灯A20～40W | 54.22 | 235.62 | - | - | 34781
1 | 土木課 | 610002 | 3411517027050 | 多度町役場 ０５セ４１２ | 三重県 桑名市 多度町下野代 | 公衆街路灯A | 05ｾ412 | 120 蛍光灯（ｋＷ） | 0.02 | 40 |  | 12 | 365 | ベタ | 防犯灯 | 1 | FL20 | [7 empty] | 28 | 1 | 1 | - | 30000 | 8500 | 5.1529 | 10.22 | 20～40W | 公衆街路灯A20～40W | 54.22 | 235.62 | - | - | 34781
1 | 土木課 | 610002 | 3411517027080 | シモノシロ クチヨウ | 三重県 桑名市 多度町下野代 | 公衆街路灯A | 05ｾ332 | 120 蛍光灯（ｋＷ） | 0.02 | 40 |  | 12 | 365 | ベタ | 防犯灯 | 1 | FL20 | [7 empty] | 28 | 1 | 1 | - | 30000 | 8500 | 5.1529 | 10.22 | 20～40W | 公衆街路灯A20～40W | 54.22 | 235.62 | - | - | 34781
1 | 土木課 | 610002 | 3411517027100 | 下野代基本会計 ４９４ | 三重県 桑名市 多度町下野代 | 公衆街路灯A | 05ｿ494 | 120 蛍光灯（ｋＷ） | 0.02 | 40 |  | 12 | 365 | ベタ | 防犯灯 | 1 | FL20 | [7 empty] | 28 | 1 | 1 | - | 30000 | 8500 | 5.1529 | 10.22 | 20～40W | 公衆街路灯A20～40W | 54.22 | 235.62 | - | - | 34781
1 | 土木課 | 610002 | 3411517027120 | 下野代基本会計 ４９３ | 三重県 桑名市 多度町下野代 | 公衆街路灯A | 05ｿ493 | 120 蛍光灯（ｋＷ） | 0.02 | 40 |  | 12 | 365 | ベタ | 防犯灯 | 1 | FL20 | [7 empty] | 28 | 1 | 1 | - | 30000 | 8500 | 5.1529 | 10.22 | 20～40W | 公衆街路灯A20～40W | 54.22 | 235.62 | - | - | 34781
1 | 土木課 | 610002 | 3411517027200 | シモノシロクチヨウ ４２１ | 三重県 桑名市 多度町下野代 | 公衆街路灯A | 05ｾ522 | 120 蛍光灯（ｋＷ） | 0.02 | 40 |  | 12 | 365 | ベタ | 防犯灯 | 1 | FL20 | [7 empty] | 28 | 1 | 1 | - | 30000 | 8500 | 5.1529 | 10.22 | 20～40W | 公衆街路灯A20～40W | 54.22 | 235.62 | - | - | 34781
1 | 土木課 | 610002 | 3411517027210 | シモノシロクチヨウ ４１３ | 三重県 桑名市 多度町下野代 | 公衆街路灯A | 05ｾ413 | 190 照明器具 その他（ＶＡ） 換 | 0.007 |  | 190 照明器具 その他（ＶＡ） 換かつ容量0.09以下はLEDと想定 | 12 | 365 | ベタ | 防犯灯 | 1 | LED | [7 empty] | 0 | 1 | 1 | - | 30000 | 0 | - | - | ～10W | 公衆街路灯A～10W | - | - | - | - | 0
1 | 土木課 | 610002 | 3411517027480 | シモノシロ ジチカイ | 三重県 桑名市 多度町下野代 | 定額電灯 | 05ｾ402 | 110 白熱灯（ｋＷ） | 0.04 |  |  | 12 | 365 | ベタ | 防犯灯 | 1 | FL20 | [7 empty] | 28 | 1 | 1 | - | 30000 | 8500 | 5.1529 | 10.22 | 20～40W | 定額電灯20～40W | 54.22 | 249.92 | - | - | 36497
1 | 土木課 | 610002 | 3411517027530 | シモノシロ ジチカイ | 三重県 桑名市 多度町下野代 | 公衆街路灯A | 05ｾ502 | 190 照明器具 その他（ＶＡ） 換 | 0.007 |  | 190 照明器具 その他（ＶＡ） 換かつ容量0.09以下はLEDと想定 | 12 | 365 | ベタ | 防犯灯 | 1 | LED | [7 empty] | 0 | 1 | 1 | - | 30000 | 0 | - | - | ～10W | 公衆街路灯A～10W | - | - | - | - | 0
1 | 土木課 | 610002 | 3411517029710 | シモノシロ クチヨウ | 三重県 桑名市 多度町下野代 地内 | 公衆街路灯A | 05ｿ982 | 190 照明器具 その他（ＶＡ） 換 | 0.007 |  | 190 照明器具 その他（ＶＡ） 換かつ容量0.09以下はLEDと想定 | 12 | 365 | ベタ | 防犯灯 | 1 | LED | [7 empty] | 0 | 1 | 1 | - | 30000 | 0 | - | - | ～10W | 公衆街路灯A～10W | - | - | - | - | 0
1 | 土木課 | 610002 | 3411517032920 | シモノシロ ジチカイ ７８２ | 三重県 桑名市 多度町下野代 | 公衆街路灯A | 05ｿ782 | 150 水銀灯（ｋＷ） | 0.1 | 150 |  | 12 | 365 | ベタ | 道路灯 | 1 | HF100 | [7 empty] | 120 | 1 | 1 | - | 30000 | 12000 | 3.65 | 43.8 | 100～200W | 公衆街路灯A100～200W | 271.1 | 1069.2 | - | - | 160836
1 | 土木課 | 610002 | 3411517033610 | ノシロ クチヨウ | 三重県 桑名市 多度町下野代 | 公衆街路灯A | 05ｿ882 | 190 照明器具 その他（ＶＡ） 換 | 0.007 |  | 190 照明器具 その他（ＶＡ） 換かつ容量0.09以下はLEDと想定 | 12 | 365 | ベタ | 防犯灯 | 1 | LED | [7 empty] | 0 | 1 | 1 | - | 30000 | 0 | - | - | ～10W | 公衆街路灯A～10W | - | - | - | - | 0
1 | 土木課 | 610002 | 3411517037040 | 多度町建設課 ０５ソ７９４ | 三重県 桑名市 多度町下野代 | 公衆街路灯A | 05ｿ794 | 190 照明器具 その他（ＶＡ） 換 | 0.007 |  | 190 照明器具 その他（ＶＡ） 換かつ容量0.09以下はLEDと想定 | 12 | 365 | ベタ | 防犯灯 | 1 | LED | [7 empty] | 0 | 1 | 1 | - | 30000 | 0 | - | - | ～10W | 公衆街路灯A～10W | - | - | - | - | 0
1 | 土木課 | 610002 | 3411517037070 | シモノシロ ０６ソ２８１ | 三重県 桑名市 多度町下野代 | 公衆街路灯A | 06ｿ281 | 190 照明器具 その他（ＶＡ） 換 | 0.058 |  | 190 照明器具 その他（ＶＡ） 換かつ容量0.09以下はLEDと想定 | 12 | 365 | ベタ | 道路灯 | 1 | LED | [7 empty] | 0 | 1 | 1 | - | 30000 | 0 | - | - | 60～100W | 公衆街路灯A60～100W | - | - | - | - | 0
1 | 土木課 | 610002 | 3411517037080 | タドチヨウヤクバ６０３ | 三重県 桑名市 多度町下野代 | 公衆街路灯A | 05ｾ603 | 190 照明器具 その他（ＶＡ） 換 | 0.007 |  | 190 照明器具 その他（ＶＡ） 換かつ容量0.09以下はLEDと想定 | 12 | 365 | ベタ | 防犯灯 | 1 | LED | [7 empty] | 0 | 1 | 1 | - | 30000 | 0 | - | - | ～10W | 公衆街路灯A～10W | - | - | - | - | 0
1 | 土木課 | 610002 | 3411517037100 | 下野代自治会 ０５ソ７９１ | 三重県 桑名市 多度町下野代 | 公衆街路灯A | 05ｿ791 | 120 蛍光灯（ｋＷ） | 0.02 | 40 |  | 12 | 365 | ベタ | 防犯灯 | 1 | FL20 | [7 empty] | 28 | 1 | 1 | - | 30000 | 8500 | 5.1529 | 10.22 | 20～40W | 公衆街路灯A20～40W | 54.22 | 235.62 | - | - | 34781
1 | 土木課 | 610002 | 3411517037120 | タドチヨウ ヤクバ | 三重県 桑名市 多度町下野代 | 公衆街路灯A | 06ｿ171 | 190 照明器具 その他（ＶＡ） 換 | 0.007 |  | 190 照明器具 その他（ＶＡ） 換かつ容量0.09以下はLEDと想定 | 12 | 365 | ベタ | 防犯灯 | 1 | LED | [7 empty] | 0 | 1 | 1 | - | 30000 | 0 | - | - | ～10W | 公衆街路灯A～10W | - | - | - | - | 0
1 | 土木課 | 610002 | 3411517037150 | 下野代区 ０５セ５０１ | 三重県 桑名市 多度町下野代 | 公衆街路灯A | 05ｾ501 | 190 照明器具 その他（ＶＡ） 換 | 0.007 |  | 190 照明器具 その他（ＶＡ） 換かつ容量0.09以下はLEDと想定 | 12 | 365 | ベタ | 防犯灯 | 1 | LED | [7 empty] | 0 | 1 | 1 | - | 30000 | 0 | - | - | ～10W | 公衆街路灯A～10W | - | - | - | - | 0
1 | 土木課 | 610002 | 3411517037630 | シモノシロ クチヨウ | 三重県 桑名市 多度町下野代 | 公衆街路灯A | 05ｿ674 | 120 蛍光灯（ｋＷ） | 0.02 | 40 |  | 12 | 365 | ベタ | 防犯灯 | 1 | FL20 | [7 empty] | 28 | 1 | 1 | - | 30000 | 8500 | 5.1529 | 10.22 | 20～40W | 公衆街路灯A20～40W | 54.22 | 235.62 | - | - | 34781
1 | 土木課 | 610002 | 3411517037680 | シモノシロ クチヨウ | 三重県 桑名市 多度町下野代 | 公衆街路灯A | 05ｾ702 | 190 照明器具 その他（ＶＡ） 換 | 0.007 |  | 190 照明器具 その他（ＶＡ） 換かつ容量0.09以下はLEDと想定 | 12 | 365 | ベタ | 防犯灯 | 1 | LED | [7 empty] | 0 | 1 | 1 | - | 30000 | 0 | - | - | ～10W | 公衆街路灯A～10W | - | - | - | - | 0
1 | 土木課 | 610002 | 3411517037760 | シモノシロ ０５ソ９９２ | 三重県 桑名市 多度町下野代 | 公衆街路灯A | 05ｿ992 | 120 蛍光灯（ｋＷ） | 0.02 | 40 |  | 12 | 365 | ベタ | 防犯灯 | 1 | FL20 | [7 empty] | 28 | 1 | 1 | - | 30000 | 8500 | 5.1529 | 10.22 | 20～40W | 公衆街路灯A20～40W | 54.22 | 235.62 | - | - | 34781
1 | 土木課 | 610002 | 3411517047000 | タドチヨウヤクバ ７９７ | 三重県 桑名市 多度町下野代 | 公衆街路灯A | 05ｿ797 | 190 照明器具 その他（ＶＡ） 換 | 0.007 |  | 190 照明器具 その他（ＶＡ） 換かつ容量0.09以下はLEDと想定 | 12 | 365 | ベタ | 防犯灯 | 1 | LED | [7 empty] | 0 | 1 | 1 | - | 30000 | 0 | - | - | ～10W | 公衆街路灯A～10W | - | - | - | - | 0
1 | 土木課 | 610002 | 3411517047100 | 多度町建設課０５セ８０２ | 三重県 桑名市 多度町下野代 | 公衆街路灯A | 05ｾ802 | 120 蛍光灯（ｋＷ） | 0.02 | 40 |  | 12 | 365 | ベタ | 防犯灯 | 1 | FL20 | [7 empty] | 28 | 1 | 1 | - | 30000 | 8500 | 5.1529 | 10.22 | 20～40W | 公衆街路灯A20～40W | 54.22 | 235.62 | - | - | 34781
1 | 土木課 | 610002 | 3411517047130 | タドチヨウ ヤクバ | 三重県 桑名市 多度町下野代 | 公衆街路灯A | 05ｾ812 | 190 照明器具 その他（ＶＡ） 換 | 0.007 |  | 190 照明器具 その他（ＶＡ） 換かつ容量0.09以下はLEDと想定 | 12 | 365 | ベタ | 防犯灯 | 1 | LED | [7 empty] | 0 | 1 | 1 | - | 30000 | 0 | - | - | ～10W | 公衆街路灯A～10W | - | - | - | - | 0
1 | 土木課 | 610002 | 3411517047240 | 多度町建設課０５セ８１１ | 三重県 桑名市 多度町下野代 | 公衆街路灯A | 05ｾ811 | 120 蛍光灯（ｋＷ） | 0.02 | 40 |  | 12 | 365 | ベタ | 防犯灯 | 1 | FL20 | [7 empty] | 28 | 1 | 1 | - | 30000 | 8500 | 5.1529 | 10.22 | 20～40W | 公衆街路灯A20～40W | 54.22 | 235.62 | - | - | 34781
1 | 土木課 | 610002 | 3411517047260 | 多度町建設課０５セ８２１ | 三重県 桑名市 多度町下野代 | 公衆街路灯A | 05ｾ821 | 120 蛍光灯（ｋＷ） | 0.02 | 40 |  | 12 | 365 | ベタ | 防犯灯 | 1 | FL20 | [7 empty] | 28 | 1 | 1 | - | 30000 | 8500 | 5.1529 | 10.22 | 20～40W | 公衆街路灯A20～40W | 54.22 | 235.62 | - | - | 34781
1 | 土木課 | 610002 | 3411517047270 | 多度町建設課０６ソ０９１ | 三重県 桑名市 多度町下野代 | 公衆街路灯A | 06ｿ091 | 120 蛍光灯（ｋＷ） | 0.02 | 40 |  | 12 | 365 | ベタ | 防犯灯 | 1 | FL20 | [7 empty] | 28 | 1 | 1 | - | 30000 | 8500 | 5.1529 | 10.22 | 20～40W | 公衆街路灯A20～40W | 54.22 | 235.62 | - | - | 34781
1 | 土木課 | 610002 | 3411517047280 | 多度町建設課０５セ８０１ | 三重県 桑名市 多度町下野代 | 公衆街路灯A | 05ｾ801 | 120 蛍光灯（ｋＷ） | 0.02 | 40 |  | 12 | 365 | ベタ | 防犯灯 | 1 | FL20 | [7 empty] | 28 | 1 | 1 | - | 30000 | 8500 | 5.1529 | 10.22 | 20～40W | 公衆街路灯A20～40W | 54.22 | 235.62 | - | - | 34781
1 | 土木課 | 610002 | 3411517047480 | 多度町建設課 ０６セ００２ | 三重県 桑名市 多度町下野代 | 公衆街路灯A | 06ｾ002 | 190 照明器具 その他（ＶＡ） 換 | 0.007 |  | 190 照明器具 その他（ＶＡ） 換かつ容量0.09以下はLEDと想定 | 12 | 365 | ベタ | 防犯灯 | 1 | LED | [7 empty] | 0 | 1 | 1 | - | 30000 | 0 | - | - | ～10W | 公衆街路灯A～10W | - | - | - | - | 0
1 | 土木課 | 610002 | 3411517047490 | 多度町建設課 ０６セ００３ | 三重県 桑名市 多度町下野代 | 公衆街路灯A | 06ｾ003 | 120 蛍光灯（ｋＷ） | 0.02 | 40 |  | 12 | 365 | ベタ | 防犯灯 | 1 | FL20 | [7 empty] | 28 | 1 | 1 | - | 30000 | 8500 | 5.1529 | 10.22 | 20～40W | 公衆街路灯A20～40W | 54.22 | 235.62 | - | - | 34781
1 | 土木課 | 610002 | 3411517050411 | セイネンカイ | 三重県 桑名市 多度町下野代 | 定額電灯 | 05ｿ492 | 110 白熱灯（ｋＷ） | 0.02 |  |  | 12 | 365 | ベタ | 防犯灯 | 1 | FL20 | [7 empty] | 28 | 1 | 1 | - | 30000 | 8500 | 5.1529 | 10.22 | 10～20W | 定額電灯10～20W | 27.11 | 144.76 | - | - | 20624
1 | 土木課 | 610002 | 3411517054410 | ノシロ クチヨウ | 三重県 桑名市 多度町下野代 地内 | 公衆街路灯A | 05ｿ693 | 190 照明器具 その他（ＶＡ） 換 | 0.007 |  | 190 照明器具 その他（ＶＡ） 換かつ容量0.09以下はLEDと想定 | 12 | 365 | ベタ | 防犯灯 | 1 | LED | [7 empty] | 0 | 1 | 1 | - | 30000 | 0 | - | - | ～10W | 公衆街路灯A～10W | - | - | - | - | 0
1 | 土木課 | 610002 | 3411517057000 | シモノシロ クチヨウ ６７１ | 三重県 桑名市 多度町下野代 | 公衆街路灯A | 05ｿ671 | 190 照明器具 その他（ＶＡ） 換 | 0.007 |  | 190 照明器具 その他（ＶＡ） 換かつ容量0.09以下はLEDと想定 | 12 | 365 | ベタ | 防犯灯 | 1 | LED | [7 empty] | 0 | 1 | 1 | - | 30000 | 0 | - | - | ～10W | 公衆街路灯A～10W | - | - | - | - | 0
1 | 土木課 | 610002 | 3411517057080 | シモノシロク ０５ソ７８４ | 三重県 桑名市 多度町下野代 地内 | 公衆街路灯A | 05ｿ784 | 190 照明器具 その他（ＶＡ） 換 | 0.007 |  | 190 照明器具 その他（ＶＡ） 換かつ容量0.09以下はLEDと想定 | 12 | 365 | ベタ | 防犯灯 | 1 | LED | [7 empty] | 0 | 1 | 1 | - | 30000 | 0 | - | - | ～10W | 公衆街路灯A～10W | - | - | - | - | 0
1 | 土木課 | 610002 | 3411517057090 | シモノシロ クチヨウ | 三重県 桑名市 多度町下野代 | 公衆街路灯A | 05ｿ691 | 110 白熱灯（ｋＷ） | 0.04 |  |  | 12 | 365 | ベタ | 防犯灯 | 1 | FL20 | [7 empty] | 28 | 1 | 1 | - | 30000 | 8500 | 5.1529 | 10.22 | 20～40W | 公衆街路灯A20～40W | 54.22 | 235.62 | - | - | 34781
1 | 土木課 | 610002 | 3411517057110 | シモノシロクチヨウ ７７３ | 三重県 桑名市 多度町下野代 | 公衆街路灯A | 05ｿ773 | 190 照明器具 その他（ＶＡ） 換 | 0.007 |  | 190 照明器具 その他（ＶＡ） 換かつ容量0.09以下はLEDと想定 | 12 | 365 | ベタ | 防犯灯 | 1 | LED | [7 empty] | 0 | 1 | 1 | - | 30000 | 0 | - | - | ～10W | 公衆街路灯A～10W | - | - | - | - | 0
1 | 土木課 | 610002 | 3411517057180 | 下野代自治会 ０５ソ５９３ | 三重県 桑名市 多度町下野代 | 公衆街路灯A | 05ｿ593 | 120 蛍光灯（ｋＷ） | 0.02 | 40 |  | 12 | 365 | ベタ | 防犯灯 | 1 | FL20 | [7 empty] | 28 | 1 | 1 | - | 30000 | 8500 | 5.1529 | 10.22 | 20～40W | 公衆街路灯A20～40W | 54.22 | 235.62 | - | - | 34781
1 | 土木課 | 610002 | 3411517057210 | 多度町建設課 ０５ソ７７１ | 三重県 桑名市 多度町下野代 | 公衆街路灯A | 05ｿ771 | 120 蛍光灯（ｋＷ） | 0.02 | 40 |  | 12 | 365 | ベタ | 防犯灯 | 1 | FL20 | [7 empty] | 28 | 1 | 1 | - | 30000 | 8500 | 5.1529 | 10.22 | 20～40W | 公衆街路灯A20～40W | 54.22 | 235.62 | - | - | 34781
1 | 土木課 | 610002 | 3411517057430 | シモノシロ ジチカイ | 三重県 桑名市 多度町下野代 | 公衆街路灯A | 05ｿ681 | 190 照明器具 その他（ＶＡ） 換 | 0.007 |  | 190 照明器具 その他（ＶＡ） 換かつ容量0.09以下はLEDと想定 | 12 | 365 | ベタ | 防犯灯 | 1 | LED | [7 empty] | 0 | 1 | 1 | - | 30000 | 0 | - | - | ～10W | 公衆街路灯A～10W | - | - | - | - | 0
1 | 土木課 | 610002 | 3411517057440 | シモノシロ ジチカイ | 三重県 桑名市 多度町下野代 | 公衆街路灯A | 05ｿ787 | 110 白熱灯（ｋＷ） | 0.04 |  |  | 12 | 365 | ベタ | 防犯灯 | 1 | FL20 | [7 empty] | 28 | 1 | 1 | - | 30000 | 8500 | 5.1529 | 10.22 | 20～40W | 公衆街路灯A20～40W | 54.22 | 235.62 | - | - | 34781
1 | 土木課 | 610002 | 3411517057450 | シモノシロ ジチカイ | 三重県 桑名市 多度町下野代 | 公衆街路灯A | 05ｿ787 | 110 白熱灯（ｋＷ） | 0.04 |  |  | 12 | 365 | ベタ | 防犯灯 | 1 | FL20 | [7 empty] | 28 | 1 | 1 | - | 30000 | 8500 | 5.1529 | 10.22 | 20～40W | 公衆街路灯A20～40W | 54.22 | 235.62 | - | - | 34781
1 | 土木課 | 610002 | 3411517057460 | シモノシロ ジチカイ | 三重県 桑名市 多度町下野代 | 公衆街路灯A | 05ｾ402 | 110 白熱灯（ｋＷ） | 0.04 |  |  | 12 | 365 | ベタ | 防犯灯 | 1 | FL20 | [7 empty] | 28 | 1 | 1 | - | 30000 | 8500 | 5.1529 | 10.22 | 20～40W | 公衆街路灯A20～40W | 54.22 | 235.62 | - | - | 34781
1 | 土木課 | 610002 | 3411517057470 | シモノシロ ジチカイ | 三重県 桑名市 多度町下野代 | 公衆街路灯A | 05ｿ592 | 110 白熱灯（ｋＷ） | 0.04 |  |  | 12 | 365 | ベタ | 防犯灯 | 1 | FL20 | [7 empty] | 28 | 1 | 1 | - | 30000 | 8500 | 5.1529 | 10.22 | 20～40W | 公衆街路灯A20～40W | 54.22 | 235.62 | - | - | 34781
1 | 土木課 | 610002 | 3411517057500 | シモノシロ ジチカイ | 三重県 桑名市 多度町下野代 | 公衆街路灯A | 05ｿ581 | 120 蛍光灯（ｋＷ） | 0.02 | 40 |  | 12 | 365 | ベタ | 防犯灯 | 1 | FL20 | [7 empty] | 28 | 1 | 1 | - | 30000 | 8500 | 5.1529 | 10.22 | 20～40W | 公衆街路灯A20～40W | 54.22 | 235.62 | - | - | 34781
1 | 土木課 | 610002 | 3411517057520 | シモノシロ ジチカイ | 三重県 桑名市 多度町下野代 | 公衆街路灯A | 05ｿ983 | 190 照明器具 その他（ＶＡ） 換 | 0.007 |  | 190 照明器具 その他（ＶＡ） 換かつ容量0.09以下はLEDと想定 | 12 | 365 | ベタ | 防犯灯 | 1 | LED | [7 empty] | 0 | 1 | 1 | - | 30000 | 0 | - | - | ～10W | 公衆街路灯A～10W | - | - | - | - | 0
1 | 土木課 | 610002 | 3411517057550 | シモノシロ ジチカイ | 三重県 桑名市 多度町下野代 | 公衆街路灯A | 05ｿ673 | 120 蛍光灯（ｋＷ） | 0.02 | 40 |  | 12 | 365 | ベタ | 防犯灯 | 1 | FL20 | [7 empty] | 28 | 1 | 1 | - | 30000 | 8500 | 5.1529 | 10.22 | 20～40W | 公衆街路灯A20～40W | 54.22 | 235.62 | - | - | 34781
1 | 土木課 | 610002 | 3411517057570 | シモノシロ ジチカイ | 三重県 桑名市 多度町下野代 | 公衆街路灯A | 05ｿ598 | 110 白熱灯（ｋＷ） | 0.04 |  |  | 12 | 365 | ベタ | 防犯灯 | 1 | FL20 | [7 empty] | 28 | 1 | 1 | - | 30000 | 8500 | 5.1529 | 10.22 | 20～40W | 公衆街路灯A20～40W | 54.22 | 235.62 | - | - | 34781
1 | 土木課 | 610002 | 3411518017050 | ナカス ジチカイ | 三重県 桑名市 多度町中須 | 公衆街路灯A | 07ｾ164 | 190 照明器具 その他（ＶＡ） 換 | 0.007 |  | 190 照明器具 その他（ＶＡ） 換かつ容量0.09以下はLEDと想定 | 12 | 365 | ベタ | 防犯灯 | 1 | LED | [7 empty] | 0 | 1 | 1 | - | 30000 | 0 | - | - | ～10W | 公衆街路灯A～10W | - | - | - | - | 0
1 | 土木課 | 610002 | 3411518017100 | ナカス ジチカイ | 三重県 桑名市 多度町中須 地内 | 公衆街路灯A | 07ｾ272 | 190 照明器具 その他（ＶＡ） 換 | 0.007 |  | 190 照明器具 その他（ＶＡ） 換かつ容量0.09以下はLEDと想定 | 12 | 365 | ベタ | 防犯灯 | 1 | LED | [7 empty] | 0 | 1 | 1 | - | 30000 | 0 | - | - | ～10W | 公衆街路灯A～10W | - | - | - | - | 0
1 | 土木課 | 610002 | 3411518017140 | ナカズ クチヨウ | 三重県 桑名市 多度町中須 地内 | 公衆街路灯A | 06ｾ554 | 190 照明器具 その他（ＶＡ） 換 | 0.007 |  | 190 照明器具 その他（ＶＡ） 換かつ容量0.09以下はLEDと想定 | 12 | 365 | ベタ | 防犯灯 | 1 | LED | [7 empty] | 0 | 1 | 1 | - | 30000 | 0 | - | - | ～10W | 公衆街路灯A～10W | - | - | - | - | 0
1 | 土木課 | 610002 | 3411518017160 | 多度町建設課 ０６セ８６３ | 三重県 桑名市 多度町中須 | 公衆街路灯A | 06ｾ863 | 120 蛍光灯（ｋＷ） | 0.02 | 40 |  | 12 | 365 | ベタ | 防犯灯 | 1 | FL20 | [7 empty] | 28 | 1 | 1 | - | 30000 | 8500 | 5.1529 | 10.22 | 20～40W | 公衆街路灯A20～40W | 54.22 | 235.62 | - | - | 34781
1 | 土木課 | 610002 | 3411518017170 | コヤマクチヨウ ０６タ１６３ | 三重県 桑名市 多度町多度 ２丁目 | 公衆街路灯A | 06ﾀ163 | 120 蛍光灯（ｋＷ） | 0.02 | 40 |  | 12 | 365 | ベタ | 防犯灯 | 1 | FL20 | [7 empty] | 28 | 1 | 1 | - | 30000 | 8500 | 5.1529 | 10.22 | 20～40W | 公衆街路灯A20～40W | 54.22 | 235.62 | - | - | 34781
1 | 土木課 | 610002 | 3411518017350 | 多度町建設課 ０６セ６６３ | 三重県 桑名市 多度町中須 | 公衆街路灯A | 06ｾ663 | 120 蛍光灯（ｋＷ） | 0.02 | 40 |  | 12 | 365 | ベタ | 防犯灯 | 1 | FL20 | [7 empty] | 28 | 1 | 1 | - | 30000 | 8500 | 5.1529 | 10.22 | 20～40W | 公衆街路灯A20～40W | 54.22 | 235.62 | - | - | 34781
1 | 土木課 | 610002 | 3411518017390 | ナカズジチカイ ０７セ１７２ | 三重県 桑名市 多度町中須 地内 | 公衆街路灯A | 07ｾ172 | 190 照明器具 その他（ＶＡ） 換 | 0.007 |  | 190 照明器具 その他（ＶＡ） 換かつ容量0.09以下はLEDと想定 | 12 | 365 | ベタ | 防犯灯 | 1 | LED | [7 empty] | 0 | 1 | 1 | - | 30000 | 0 | - | - | ～10W | 公衆街路灯A～10W | - | - | - | - | 0
1 | 土木課 | 610002 | 3411518017400 | 中須自治会 ０７セ０７２ | 三重県 桑名市 多度町中須 | 公衆街路灯A | 07ｾ072 | 120 蛍光灯（ｋＷ） | 0.02 | 40 |  | 12 | 365 | ベタ | 防犯灯 | 1 | FL20 | [7 empty] | 28 | 1 | 1 | - | 30000 | 8500 | 5.1529 | 10.22 | 20～40W | 公衆街路灯A20～40W | 54.22 | 235.62 | - | - | 34781
1 | 土木課 | 610002 | 3411518017410 | 中須自治会 ０６セ６６１ | 三重県 桑名市 多度町中須 | 公衆街路灯A | 06ｾ661 | 120 蛍光灯（ｋＷ） | 0.02 | 40 |  | 12 | 365 | ベタ | 防犯灯 | 1 | FL20 | [7 empty] | 28 | 1 | 1 | - | 30000 | 8500 | 5.1529 | 10.22 | 20～40W | 公衆街路灯A20～40W | 54.22 | 235.62 | - | - | 34781
1 | 土木課 | 610002 | 3411518017420 | 中須自治会 ０６セ７６３ | 三重県 桑名市 多度町中須 地内 | 公衆街路灯A | 06ｾ763 | 190 照明器具 その他（ＶＡ） 換 | 0.009 |  | 190 照明器具 その他（ＶＡ） 換かつ容量0.09以下はLEDと想定 | 12 | 365 | ベタ | 防犯灯 | 1 | LED | [7 empty] | 0 | 1 | 1 | - | 30000 | 0 | - | - | ～10W | 公衆街路灯A～10W | - | - | - | - | 0
1 | 土木課 | 610002 | 3411518017430 | 中須自治会 ０７セ２９３ | 三重県 桑名市 多度町中須 | 公衆街路灯A | 07ｾ293 | 120 蛍光灯（ｋＷ） | 0.02 | 40 |  | 12 | 365 | ベタ | 防犯灯 | 1 | FL20 | [7 empty] | 28 | 1 | 1 | - | 30000 | 8500 | 5.1529 | 10.22 | 20～40W | 公衆街路灯A20～40W | 54.22 | 235.62 | - | - | 34781
1 | 土木課 | 610002 | 3411518017440 | 中須自治会 ０６セ８７２ | 三重県 桑名市 多度町中須 | 公衆街路灯A | 06ｾ872 | 190 照明器具 その他（ＶＡ） 換 | 0.007 |  | 190 照明器具 その他（ＶＡ） 換かつ容量0.09以下はLEDと想定 | 12 | 365 | ベタ | 防犯灯 | 1 | LED | [7 empty] | 0 | 1 | 1 | - | 30000 | 0 | - | - | ～10W | 公衆街路灯A～10W | - | - | - | - | 0
1 | 土木課 | 610002 | 3411518017450 | 中須自治会 ０６セ９６５ | 三重県 桑名市 多度町中須 | 公衆街路灯A | 06ｾ965 | 120 蛍光灯（ｋＷ） | 0.02 | 40 |  | 12 | 365 | ベタ | 防犯灯 | 1 | FL20 | [7 empty] | 28 | 1 | 1 | - | 30000 | 8500 | 5.1529 | 10.22 | 20～40W | 公衆街路灯A20～40W | 54.22 | 235.62 | - | - | 34781
1 | 土木課 | 610002 | 3411518017510 | ナカズク ０７セ２８１ | 三重県 桑名市 多度町中須 | 公衆街路灯A | 07ｾ281 | 120 蛍光灯（ｋＷ） | 0.02 | 40 |  | 12 | 365 | ベタ | 防犯灯 | 1 | FL20 | [7 empty] | 28 | 1 | 1 | - | 30000 | 8500 | 5.1529 | 10.22 | 20～40W | 公衆街路灯A20～40W | 54.22 | 235.62 | - | - | 34781
1 | 土木課 | 610002 | 3411518017520 | ナカズク ０７セ１８３ | 三重県 桑名市 多度町中須 | 公衆街路灯A | 07ｾ183 | 120 蛍光灯（ｋＷ） | 0.02 | 40 |  | 12 | 365 | ベタ | 防犯灯 | 1 | FL20 | [7 empty] | 28 | 1 | 1 | - | 30000 | 8500 | 5.1529 | 10.22 | 20～40W | 公衆街路灯A20～40W | 54.22 | 235.62 | - | - | 34781
1 | 土木課 | 610002 | 3411518017590 | タドチヨウヤクハケンセツカ０７セ２９２ | 三重県 桑名市 多度町中須 | 公衆街路灯A | 07ｾ292 | 120 蛍光灯（ｋＷ） | 0.02 | 40 |  | 12 | 365 | ベタ | 防犯灯 | 1 | FL20 | [7 empty] | 28 | 1 | 1 | - | 30000 | 8500 | 5.1529 | 10.22 | 20～40W | 公衆街路灯A20～40W | 54.22 | 235.62 | - | - | 34781
1 | 土木課 | 610002 | 3411518017630 | 多度町建設課 ０６セ９６４ | 三重県 桑名市 多度町中須 | 公衆街路灯A | 06ｾ964 | 190 照明器具 その他（ＶＡ） 換 | 0.007 |  | 190 照明器具 その他（ＶＡ） 換かつ容量0.09以下はLEDと想定 | 12 | 365 | ベタ | 防犯灯 | 1 | LED | [7 empty] | 0 | 1 | 1 | - | 30000 | 0 | - | - | ～10W | 公衆街路灯A～10W | - | - | - | - | 0
1 | 土木課 | 610002 | 3411518017640 | 多度町建設課 ０６ス５６１ | 三重県 桑名市 多度町中須 | 公衆街路灯A | 06ｽ561 | 190 照明器具 その他（ＶＡ） 換 | 0.007 |  | 190 照明器具 その他（ＶＡ） 換かつ容量0.09以下はLEDと想定 | 12 | 365 | ベタ | 防犯灯 | 1 | LED | [7 empty] | 0 | 1 | 1 | - | 30000 | 0 | - | - | ～10W | 公衆街路灯A～10W | - | - | - | - | 0
1 | 土木課 | 610002 | 3411518017680 | 多度町建設課 ０６セ９６４ | 三重県 桑名市 多度町中須 地内 | 公衆街路灯A | 06ｾ964 | 190 照明器具 その他（ＶＡ） 換 | 0.007 |  | 190 照明器具 その他（ＶＡ） 換かつ容量0.09以下はLEDと想定 | 12 | 365 | ベタ | 防犯灯 | 1 | LED | [7 empty] | 0 | 1 | 1 | - | 30000 | 0 | - | - | ～10W | 公衆街路灯A～10W | - | - | - | - | 0
1 | 土木課 | 610002 | 3411518017690 | 多度町建設課 ０６セ９７２ | 三重県 桑名市 多度町中須 | 公衆街路灯A | 06ｾ972 | 120 蛍光灯（ｋＷ） | 0.02 | 40 |  | 12 | 365 | ベタ | 防犯灯 | 1 | FL20 | [7 empty] | 28 | 1 | 1 | - | 30000 | 8500 | 5.1529 | 10.22 | 20～40W | 公衆街路灯A20～40W | 54.22 | 235.62 | - | - | 34781
1 | 土木課 | 610002 | 3411519017020 | 多度町建設課 ０７ス８３２ | 三重県 桑名市 多度町上之郷 | 公衆街路灯A | 07ｽ832 | 120 蛍光灯（ｋＷ） | 0.02 | 40 |  | 12 | 365 | ベタ | 防犯灯 | 1 | FL20 | [7 empty] | 28 | 1 | 1 | - | 30000 | 8500 | 5.1529 | 10.22 | 20～40W | 公衆街路灯A20～40W | 54.22 | 235.62 | - | - | 34781
1 | 土木課 | 610002 | 3411519017340 | ヒガシフクナガ０８セ３９２ | 三重県 桑名市 多度町上之郷 | 公衆街路灯A | 08ｾ392 | 190 照明器具 その他（ＶＡ） 換 | 0.007 |  | 190 照明器具 その他（ＶＡ） 換かつ容量0.09以下はLEDと想定 | 12 | 365 | ベタ | 防犯灯 | 1 | LED | [7 empty] | 0 | 1 | 1 | - | 30000 | 0 | - | - | ～10W | 公衆街路灯A～10W | - | - | - | - | 0
1 | 土木課 | 610002 | 3411519017370 | 上之郷自治会 ０７ス６４３ | 三重県 桑名市 多度町上之郷 | 公衆街路灯A | 07ｽ643 | 190 照明器具 その他（ＶＡ） 換 | 0.007 |  | 190 照明器具 その他（ＶＡ） 換かつ容量0.09以下はLEDと想定 | 12 | 365 | ベタ | 防犯灯 | 1 | LED | [7 empty] | 0 | 1 | 1 | - | 30000 | 0 | - | - | ～10W | 公衆街路灯A～10W | - | - | - | - | 0
1 | 土木課 | 610002 | 3411519017470 | 多度町建設課 ０７セ７８２ | 三重県 桑名市 多度町上之郷 | 公衆街路灯A | 07ｾ782 | 190 照明器具 その他（ＶＡ） 換 | 0.007 |  | 190 照明器具 その他（ＶＡ） 換かつ容量0.09以下はLEDと想定 | 12 | 365 | ベタ | 防犯灯 | 1 | LED | [7 empty] | 0 | 1 | 1 | - | 30000 | 0 | - | - | ～10W | 公衆街路灯A～10W | - | - | - | - | 0
1 | 土木課 | 610002 | 3411519017480 | 多度町建設課 ０８セ０７１ | 三重県 桑名市 多度町上之郷 | 公衆街路灯A | 08ｾ071 | 190 照明器具 その他（ＶＡ） 換 | 0.007 |  | 190 照明器具 その他（ＶＡ） 換かつ容量0.09以下はLEDと想定 | 12 | 365 | ベタ | 防犯灯 | 1 | LED | [7 empty] | 0 | 1 | 1 | - | 30000 | 0 | - | - | ～10W | 公衆街路灯A～10W | - | - | - | - | 0
1 | 土木課 | 610002 | 3411519017550 | 多度町総合支所地域振興課 ０７セ９７２ | 三重県 桑名市 多度町上之郷 ２１５３ | 公衆街路灯A | 07ｾ972 | 120 蛍光灯（ｋＷ） | 0.02 | 40 |  | 12 | 365 | ベタ | 防犯灯 | 1 | FL20 | [7 empty] | 28 | 1 | 1 | - | 30000 | 8500 | 5.1529 | 10.22 | 20～40W | 公衆街路灯A20～40W | 54.22 | 235.62 | - | - | 34781
1 | 土木課 | 610002 | 3411519017560 | 多度町総合支所地域振興課 ０７セ８８３ | 三重県 桑名市 多度町上之郷 ２１４０ | 公衆街路灯A | 07ｾ883 | 190 照明器具 その他（ＶＡ） 換 | 0.007 |  | 190 照明器具 その他（ＶＡ） 換かつ容量0.09以下はLEDと想定 | 12 | 365 | ベタ | 防犯灯 | 1 | LED | [7 empty] | 0 | 1 | 1 | - | 30000 | 0 | - | - | ～10W | 公衆街路灯A～10W | - | - | - | - | 0
1 | 土木課 | 610002 | 3411519018130 | ヒガシフクナガジチ３８３ | 三重県 桑名市 多度町上之郷 | 公衆街路灯A | 08ｾ383 | 190 照明器具 その他（ＶＡ） 換 | 0.007 |  | 190 照明器具 その他（ＶＡ） 換かつ容量0.09以下はLEDと想定 | 12 | 365 | ベタ | 防犯灯 | 1 | LED | [7 empty] | 0 | 1 | 1 | - | 30000 | 0 | - | - | ～10W | 公衆街路灯A～10W | - | - | - | - | 0
1 | 土木課 | 610002 | 3411519020200 | 上之郷自治会 ０７セ４６１ | 三重県 桑名市 多度町上之郷 | 公衆街路灯A | 07ｾ461 | 190 照明器具 その他（ＶＡ） 換 | 0.007 |  | 190 照明器具 その他（ＶＡ） 換かつ容量0.09以下はLEDと想定 | 12 | 365 | ベタ | 防犯灯 | 1 | LED | [7 empty] | 0 | 1 | 1 | - | 30000 | 0 | - | - | ～10W | 公衆街路灯A～10W | - | - | - | - | 0
1 | 土木課 | 610002 | 3411519020900 | 上之郷自治会 ０７セ５８４ | 三重県 桑名市 多度町上之郷 | 公衆街路灯A | 07ｾ584 | 120 蛍光灯（ｋＷ） | 0.02 | 40 |  | 12 | 365 | ベタ | 防犯灯 | 1 | FL20 | [7 empty] | 28 | 1 | 1 | - | 30000 | 8500 | 5.1529 | 10.22 | 20～40W | 公衆街路灯A20～40W | 54.22 | 235.62 | - | - | 34781
1 | 土木課 | 610002 | 3411519022600 | カミノゴウク ０７ス５２５ | 三重県 桑名市 多度町上之郷 | 公衆街路灯A | 07ｽ525 | 190 照明器具 その他（ＶＡ） 換 | 0.007 |  | 190 照明器具 その他（ＶＡ） 換かつ容量0.09以下はLEDと想定 | 12 | 365 | ベタ | 防犯灯 | 1 | LED | [7 empty] | 0 | 1 | 1 | - | 30000 | 0 | - | - | ～10W | 公衆街路灯A～10W | - | - | - | - | 0
1 | 土木課 | 610002 | 3411519023210 | 桑名市多度町建設課 ０７ス５４２ | 三重県 桑名市 多度町上之郷 | 公衆街路灯A | 07ｽ542 | 120 蛍光灯（ｋＷ） | 0.02 | 40 |  | 12 | 365 | ベタ | 防犯灯 | 1 | FL20 | [7 empty] | 28 | 1 | 1 | - | 30000 | 8500 | 5.1529 | 10.22 | 20～40W | 公衆街路灯A20～40W | 54.22 | 235.62 | - | - | 34781
1 | 土木課 | 610002 | 3411519023700 | 多度町総合支所地域振興課 ０７ス５１１ | 三重県 桑名市 多度町上之郷 ２０３３ | 公衆街路灯A | 07ｽ511 | 120 蛍光灯（ｋＷ） | 0.02 | 40 |  | 12 | 365 | ベタ | 防犯灯 | 1 | FL20 | [7 empty] | 28 | 1 | 1 | - | 30000 | 8500 | 5.1529 | 10.22 | 20～40W | 公衆街路灯A20～40W | 54.22 | 235.62 | - | - | 34781
1 | 土木課 | 610002 | 3411520017060 | ミナミノゴウジチカイ ０７ス０６２ | 三重県 桑名市 多度町南之郷 | 公衆街路灯A | 07ｽ062 | 120 蛍光灯（ｋＷ） | 0.02 | 40 |  | 12 | 365 | ベタ | 防犯灯 | 1 | FL20 | [7 empty] | 28 | 1 | 1 | - | 30000 | 8500 | 5.1529 | 10.22 | 20～40W | 公衆街路灯A20～40W | 54.22 | 235.62 | - | - | 34781
1 | 土木課 | 610002 | 3411520017130 | ミナミノゴウジチカイ ０６ス９６２ | 三重県 桑名市 多度町南之郷 | 公衆街路灯A | 06ｽ962 | 120 蛍光灯（ｋＷ） | 0.02 | 40 |  | 12 | 365 | ベタ | 防犯灯 | 1 | FL20 | [7 empty] | 28 | 1 | 1 | - | 30000 | 8500 | 5.1529 | 10.22 | 20～40W | 公衆街路灯A20～40W | 54.22 | 235.62 | - | - | 34781
1 | 土木課 | 610002 | 3411520017140 | ミナミノゴウジチカイ ０６ス４６１ | 三重県 桑名市 多度町南之郷 ６４２ | 公衆街路灯A | 06ｽ461 | 120 蛍光灯（ｋＷ） | 0.02 | 40 |  | 12 | 365 | ベタ | 防犯灯 | 1 | FL20 | [7 empty] | 28 | 1 | 1 | - | 30000 | 8500 | 5.1529 | 10.22 | 20～40W | 公衆街路灯A20～40W | 54.22 | 235.62 | - | - | 34781
1 | 土木課 | 610002 | 3411520017150 | ミナミノゴウジチカイ ０６ス６６３ | 三重県 桑名市 多度町南之郷 ５３３ | 公衆街路灯A | 06ｽ663 | 120 蛍光灯（ｋＷ） | 0.02 | 40 |  | 12 | 365 | ベタ | 防犯灯 | 1 | FL20 | [7 empty] | 28 | 1 | 1 | - | 30000 | 8500 | 5.1529 | 10.22 | 20～40W | 公衆街路灯A20～40W | 54.22 | 235.62 | - | - | 34781
1 | 土木課 | 610002 | 3411520017170 | 多度町建設課 ０６ス | 三重県 桑名市 多度町南之郷 | 公衆街路灯A | 06ｽ261 | 190 照明器具 その他（ＶＡ） 換 | 0.057 |  | 190 照明器具 その他（ＶＡ） 換かつ容量0.09以下はLEDと想定 | 12 | 365 | ベタ | 道路灯 | 1 | LED | [7 empty] | 0 | 1 | 1 | - | 30000 | 0 | - | - | 60～100W | 公衆街路灯A60～100W | - | - | - | - | 0
1 | 土木課 | 610002 | 3411520017180 | ミナミノゴウジチカイ ０６ス８６３ | 三重県 桑名市 多度町南之郷 | 公衆街路灯A | 06ｽ863 | 120 蛍光灯（ｋＷ） | 0.02 | 40 |  | 12 | 365 | ベタ | 防犯灯 | 1 | FL20 | [7 empty] | 28 | 1 | 1 | - | 30000 | 8500 | 5.1529 | 10.22 | 20～40W | 公衆街路灯A20～40W | 54.22 | 235.62 | - | - | 34781
1 | 土木課 | 610002 | 3411520017190 | 南之郷自治会 ０６ス３６２ | 三重県 桑名市 多度町南之郷 | 公衆街路灯A | 06ｽ362 | 190 照明器具 その他（ＶＡ） 換 | 0.007 |  | 190 照明器具 その他（ＶＡ） 換かつ容量0.09以下はLEDと想定 | 12 | 365 | ベタ | 防犯灯 | 1 | LED | [7 empty] | 0 | 1 | 1 | - | 30000 | 0 | - | - | ～10W | 公衆街路灯A～10W | - | - | - | - | 0
1 | 土木課 | 610002 | 3411520017240 | 多度町建設課 ０６ス２２１ | 三重県 桑名市 多度町南之郷 | 公衆街路灯A | 06ｽ221 | 190 照明器具 その他（ＶＡ） 換 | 0.007 |  | 190 照明器具 その他（ＶＡ） 換かつ容量0.09以下はLEDと想定 | 12 | 365 | ベタ | 防犯灯 | 1 | LED | [7 empty] | 0 | 1 | 1 | - | 30000 | 0 | - | - | ～10W | 公衆街路灯A～10W | - | - | - | - | 0
1 | 土木課 | 610002 | 3411520017250 | 多度町建設課０６ス２４３ | 三重県 桑名市 多度町南之郷 | 公衆街路灯A | 06ｽ243 | 120 蛍光灯（ｋＷ） | 0.02 | 40 |  | 12 | 365 | ベタ | 防犯灯 | 1 | FL20 | [7 empty] | 28 | 1 | 1 | - | 30000 | 8500 | 5.1529 | 10.22 | 20～40W | 公衆街路灯A20～40W | 54.22 | 235.62 | - | - | 34781
1 | 土木課 | 610002 | 3411520017270 | ミナミノゴウジチカイ２１４ | 三重県 桑名市 多度町南之郷 | 公衆街路灯A | 07ｽ214 | 190 照明器具 その他（ＶＡ） 換 | 0.007 |  | 190 照明器具 その他（ＶＡ） 換かつ容量0.09以下はLEDと想定 | 12 | 365 | ベタ | 防犯灯 | 1 | LED | [7 empty] | 0 | 1 | 1 | - | 30000 | 0 | - | - | ～10W | 公衆街路灯A～10W | - | - | - | - | 0
1 | 土木課 | 610002 | 3411520047020 | ミナミノゴウジチカイ ０７ス３４２ | 三重県 桑名市 多度町南之郷 | 公衆街路灯A | 07ｽ342 | 190 照明器具 その他（ＶＡ） 換 | 0.007 |  | 190 照明器具 その他（ＶＡ） 換かつ容量0.09以下はLEDと想定 | 12 | 365 | ベタ | 防犯灯 | 1 | LED | [7 empty] | 0 | 1 | 1 | - | 30000 | 0 | - | - | ～10W | 公衆街路灯A～10W | - | - | - | - | 0
1 | 土木課 | 610002 | 3411520047030 | ミナミノゴウジチカイ ０７ス２０２ | 三重県 桑名市 多度町南之郷 | 公衆街路灯A | 07ｽ202 | 190 照明器具 その他（ＶＡ） 換 | 0.007 |  | 190 照明器具 その他（ＶＡ） 換かつ容量0.09以下はLEDと想定 | 12 | 365 | ベタ | 防犯灯 | 1 | LED | [7 empty] | 0 | 1 | 1 | - | 30000 | 0 | - | - | ～10W | 公衆街路灯A～10W | - | - | - | - | 0
1 | 土木課 | 610002 | 3411520047070 | ミナミノゴウジチカイ ０７ス１６６ | 三重県 桑名市 多度町南之郷 | 公衆街路灯A | 07ｽ166 | 120 蛍光灯（ｋＷ） | 0.02 | 40 |  | 12 | 365 | ベタ | 防犯灯 | 1 | FL20 | [7 empty] | 28 | 1 | 1 | - | 30000 | 8500 | 5.1529 | 10.22 | 20～40W | 公衆街路灯A20～40W | 54.22 | 235.62 | - | - | 34781
1 | 土木課 | 610002 | 3411520047080 | ミナミノゴウ ジチカイ | 三重県 桑名市 多度町南之郷 | 公衆街路灯A | 07ｽ162 | 110 白熱灯（ｋＷ） | 0.04 |  |  | 12 | 365 | ベタ | 防犯灯 | 1 | FL20 | [7 empty] | 28 | 1 | 1 | - | 30000 | 8500 | 5.1529 | 10.22 | 20～40W | 公衆街路灯A20～40W | 54.22 | 235.62 | - | - | 34781
1 | 土木課 | 610002 | 3411520047090 | ミナミノゴウジチカイ ０７ス２２２ | 三重県 桑名市 多度町南之郷 | 公衆街路灯A | 07ｽ222 | 190 照明器具 その他（ＶＡ） 換 | 0.007 |  | 190 照明器具 その他（ＶＡ） 換かつ容量0.09以下はLEDと想定 | 12 | 365 | ベタ | 防犯灯 | 1 | LED | [7 empty] | 0 | 1 | 1 | - | 30000 | 0 | - | - | ～10W | 公衆街路灯A～10W | - | - | - | - | 0
1 | 土木課 | 610002 | 3411520047120 | ミナミノゴウジチカイ ０７ス３３３ | 三重県 桑名市 多度町南之郷 | 公衆街路灯A | 07ｽ333 | 120 蛍光灯（ｋＷ） | 0.02 | 40 |  | 12 | 365 | ベタ | 防犯灯 | 1 | FL20 | [7 empty] | 28 | 1 | 1 | - | 30000 | 8500 | 5.1529 | 10.22 | 20～40W | 公衆街路灯A20～40W | 54.22 | 235.62 | - | - | 34781
1 | 土木課 | 610002 | 3411520047130 | ミナミノゴウジチカイ ０７ス２５２ | 三重県 桑名市 多度町南之郷 | 公衆街路灯A | 07ｽ252 | 120 蛍光灯（ｋＷ） | 0.02 | 40 |  | 12 | 365 | ベタ | 防犯灯 | 1 | FL20 | [7 empty] | 28 | 1 | 1 | - | 30000 | 8500 | 5.1529 | 10.22 | 20～40W | 公衆街路灯A20～40W | 54.22 | 235.62 | - | - | 34781
1 | 土木課 | 610002 | 3411521011910 | オオトリイ クチヨウ | 三重県 桑名市 多度町大鳥居 | 公衆街路灯A | 05ｾ671 | 190 照明器具 その他（ＶＡ） 換 | 0.007 |  | 190 照明器具 その他（ＶＡ） 換かつ容量0.09以下はLEDと想定 | 12 | 365 | ベタ | 防犯灯 | 1 | LED | [7 empty] | 0 | 1 | 1 | - | 30000 | 0 | - | - | ～10W | 公衆街路灯A～10W | - | - | - | - | 0
1 | 土木課 | 610002 | 3411521012210 | オオトリイ クチヨウ | 三重県 桑名市 多度町大鳥居 | 公衆街路灯A | 05ｾ592 | 190 照明器具 その他（ＶＡ） 換 | 0.007 |  | 190 照明器具 その他（ＶＡ） 換かつ容量0.09以下はLEDと想定 | 12 | 365 | ベタ | 防犯灯 | 1 | LED | [7 empty] | 0 | 1 | 1 | - | 30000 | 0 | - | - | ～10W | 公衆街路灯A～10W | - | - | - | - | 0
1 | 土木課 | 610002 | 3411521012610 | オオトリイ クチヨウ | 三重県 桑名市 多度町大鳥居 | 公衆街路灯A | 05ｽ402 | 190 照明器具 その他（ＶＡ） 換 | 0.007 |  | 190 照明器具 その他（ＶＡ） 換かつ容量0.09以下はLEDと想定 | 12 | 365 | ベタ | 防犯灯 | 1 | LED | [7 empty] | 0 | 1 | 1 | - | 30000 | 0 | - | - | ～10W | 公衆街路灯A～10W | - | - | - | - | 0
1 | 土木課 | 610002 | 3411521013110 | オオトリイ クチヨウ | 三重県 桑名市 多度町大鳥居 | 公衆街路灯A | 05ｽ411 | 120 蛍光灯（ｋＷ） | 0.02 | 40 |  | 12 | 365 | ベタ | 防犯灯 | 1 | FL20 | [7 empty] | 28 | 1 | 1 | - | 30000 | 8500 | 5.1529 | 10.22 | 20～40W | 公衆街路灯A20～40W | 54.22 | 235.62 | - | - | 34781
1 | 土木課 | 610002 | 3411521014220 | オオトリイ クチヨウ | 三重県 桑名市 多度町大鳥居 | 公衆街路灯A | 05ｽ621 | 120 蛍光灯（ｋＷ） | 0.02 | 40 |  | 12 | 365 | ベタ | 防犯灯 | 1 | FL20 | [7 empty] | 28 | 1 | 1 | - | 30000 | 8500 | 5.1529 | 10.22 | 20～40W | 公衆街路灯A20～40W | 54.22 | 235.62 | - | - | 34781
1 | 土木課 | 610002 | 3411521017010 | 多度町建設課 ０６セ５６２ | 三重県 桑名市 多度町中須 | 公衆街路灯A | 06ｾ562 | 120 蛍光灯（ｋＷ） | 0.02 | 40 |  | 12 | 365 | ベタ | 防犯灯 | 1 | FL20 | [7 empty] | 28 | 1 | 1 | - | 30000 | 8500 | 5.1529 | 10.22 | 20～40W | 公衆街路灯A20～40W | 54.22 | 235.62 | - | - | 34781
1 | 土木課 | 610002 | 3411521017070 | オオトリイクチヨウ ５３１ | 三重県 桑名市 多度町大鳥居 | 公衆街路灯A | 05ｽ531 | 120 蛍光灯（ｋＷ） | 0.02 | 40 |  | 12 | 365 | ベタ | 防犯灯 | 1 | FL20 | [7 empty] | 28 | 1 | 1 | - | 30000 | 8500 | 5.1529 | 10.22 | 20～40W | 公衆街路灯A20～40W | 54.22 | 235.62 | - | - | 34781
1 | 土木課 | 610002 | 3411521017100 | オオトリ ジチカイ | 三重県 桑名市 多度町大鳥居 | 公衆街路灯A | 05ｾ664 | 120 蛍光灯（ｋＷ） | 0.02 | 40 |  | 12 | 365 | ベタ | 防犯灯 | 1 | FL20 | [7 empty] | 28 | 1 | 1 | - | 30000 | 8500 | 5.1529 | 10.22 | 20～40W | 公衆街路灯A20～40W | 54.22 | 235.62 | - | - | 34781
1 | 土木課 | 610002 | 3411521017110 | オオトリ ジチカイ | 三重県 桑名市 多度町大鳥居 | 公衆街路灯A | 05ｾ665 | 190 照明器具 その他（ＶＡ） 換 | 0.007 |  | 190 照明器具 その他（ＶＡ） 換かつ容量0.09以下はLEDと想定 | 12 | 365 | ベタ | 防犯灯 | 1 | LED | [7 empty] | 0 | 1 | 1 | - | 30000 | 0 | - | - | ～10W | 公衆街路灯A～10W | - | - | - | - | 0
1 | 土木課 | 610002 | 3411521017120 | オオトリ ジチカイ | 三重県 桑名市 多度町大鳥居 | 公衆街路灯A | 05ｾ962 | 190 照明器具 その他（ＶＡ） 換 | 0.007 |  | 190 照明器具 その他（ＶＡ） 換かつ容量0.09以下はLEDと想定 | 12 | 365 | ベタ | 防犯灯 | 1 | LED | [7 empty] | 0 | 1 | 1 | - | 30000 | 0 | - | - | ～10W | 公衆街路灯A～10W | - | - | - | - | 0
1 | 土木課 | 610002 | 3411521017130 | 多度町建設課 ０５ス６１５ | 三重県 桑名市 多度町大鳥居 | 公衆街路灯A | 05ｽ615 | 120 蛍光灯（ｋＷ） | 0.02 | 40 |  | 12 | 365 | ベタ | 防犯灯 | 1 | FL20 | [7 empty] | 28 | 1 | 1 | - | 30000 | 8500 | 5.1529 | 10.22 | 20～40W | 公衆街路灯A20～40W | 54.22 | 235.62 | - | - | 34781
1 | 土木課 | 610002 | 3411521017180 | オオトリイ クチヨウ | 三重県 桑名市 多度町大鳥居 | 公衆街路灯A | 05ｾ593 | 120 蛍光灯（ｋＷ） | 0.02 | 40 |  | 12 | 365 | ベタ | 防犯灯 | 1 | FL20 | [7 empty] | 28 | 1 | 1 | - | 30000 | 8500 | 5.1529 | 10.22 | 20～40W | 公衆街路灯A20～40W | 54.22 | 235.62 | - | - | 34781
1 | 土木課 | 610002 | 3411521017310 | 多度町総合支所地域振興課 ０６セ２６１ | 三重県 桑名市 多度町大鳥居 ３６５－１ | 公衆街路灯A | 06ｾ261 | 120 蛍光灯（ｋＷ） | 0.02 | 40 |  | 12 | 365 | ベタ | 防犯灯 | 1 | FL20 | [7 empty] | 28 | 1 | 1 | - | 30000 | 8500 | 5.1529 | 10.22 | 20～40W | 公衆街路灯A20～40W | 54.22 | 235.62 | - | - | 34781
1 | 土木課 | 610002 | 3411521021600 | オオトリ ジチカイ | 三重県 桑名市 多度町大鳥居 | 従量電灯B | 05ｾ693 | 971 単相 ＳＢ | 10 |  |  |  |  | ベタ | - | 1 | - | [7 empty] | 0 | 1 | 1 | - | 0 | 0 | - | 0 |  | 従量電灯B | - | - | - | - | 0
1 | 土木課 | 610002 | 3411521027000 | オオトリイジチカイ ０５セ８７２ | 三重県 桑名市 多度町大鳥居 | 公衆街路灯A | 05ｾ872 | 120 蛍光灯（ｋＷ） | 0.02 | 40 |  | 12 | 365 | ベタ | 防犯灯 | 1 | FL20 | [7 empty] | 28 | 1 | 1 | - | 30000 | 8500 | 5.1529 | 10.22 | 20～40W | 公衆街路灯A20～40W | 54.22 | 235.62 | - | - | 34781
1 | 土木課 | 610002 | 3411521027010 | オオトリイ クチヨウ | 三重県 桑名市 多度町大鳥居 マツダキイチサマカタ | 公衆街路灯A | 05ｾ781 | 120 蛍光灯（ｋＷ） | 0.02 | 40 |  | 12 | 365 | ベタ | 防犯灯 | 1 | FL20 | [7 empty] | 28 | 1 | 1 | - | 30000 | 8500 | 5.1529 | 10.22 | 20～40W | 公衆街路灯A20～40W | 54.22 | 235.62 | - | - | 34781
1 | 土木課 | 610002 | 3411521027220 | オオトリイジチカイ ０５セ７９１ | 三重県 桑名市 多度町大鳥居 | 公衆街路灯A | 05ｾ791 | 120 蛍光灯（ｋＷ） | 0.02 | 40 |  | 12 | 365 | ベタ | 防犯灯 | 1 | FL20 | [7 empty] | 28 | 1 | 1 | - | 30000 | 8500 | 5.1529 | 10.22 | 20～40W | 公衆街路灯A20～40W | 54.22 | 235.62 | - | - | 34781
1 | 土木課 | 610002 | 3411521027230 | 大鳥居自治会 ０５セ７７２ | 三重県 桑名市 多度町大鳥居 | 公衆街路灯A | 05ｾ772 | 120 蛍光灯（ｋＷ） | 0.02 | 40 |  | 12 | 365 | ベタ | 防犯灯 | 1 | FL20 | [7 empty] | 28 | 1 | 1 | - | 30000 | 8500 | 5.1529 | 10.22 | 20～40W | 公衆街路灯A20～40W | 54.22 | 235.62 | - | - | 34781
1 | 土木課 | 610002 | 3411521027280 | オオトリイジチカイ ０５セ７８４ | 三重県 桑名市 多度町大鳥居 | 公衆街路灯A | 05ｾ784 | 120 蛍光灯（ｋＷ） | 0.02 | 40 |  | 12 | 365 | ベタ | 防犯灯 | 1 | FL20 | [7 empty] | 28 | 1 | 1 | - | 30000 | 8500 | 5.1529 | 10.22 | 20～40W | 公衆街路灯A20～40W | 54.22 | 235.62 | - | - | 34781
1 | 土木課 | 610002 | 3411521027290 | オオトリイジチカイ ０５ス６１６ | 三重県 桑名市 多度町大鳥居 | 公衆街路灯A | 05ｽ616 | 120 蛍光灯（ｋＷ） | 0.02 | 40 |  | 12 | 365 | ベタ | 防犯灯 | 1 | FL20 | [7 empty] | 28 | 1 | 1 | - | 30000 | 8500 | 5.1529 | 10.22 | 20～40W | 公衆街路灯A20～40W | 54.22 | 235.62 | - | - | 34781
1 | 土木課 | 610002 | 3411521027360 | オオトリイジチカイ ０５セ７９４ | 三重県 桑名市 多度町大鳥居 | 公衆街路灯A | 05ｾ794 | 160 ナトリウム灯（ＶＡ） 換 | 0.057 | 57 |  | 12 | 365 | ベタ | 防犯灯 | 1 | NH40 | [7 empty] | 52 | 1 | 1 | - | 30000 | 9000 | 4.8667 | 18.98 | 40～60W | 公衆街路灯A40～60W | 81.33 | 335.28 | - | - | 49993
1 | 土木課 | 610002 | 3411521027460 | 桑名市多度町 建設課 ０５セ８８１ | 三重県 桑名市 多度町大鳥居 | 公衆街路灯A | 05ｾ881 | 190 照明器具 その他（ＶＡ） 換 | 0.007 |  | 190 照明器具 その他（ＶＡ） 換かつ容量0.09以下はLEDと想定 | 12 | 365 | ベタ | 防犯灯 | 1 | LED | [7 empty] | 0 | 1 | 1 | - | 30000 | 0 | - | - | ～10W | 公衆街路灯A～10W | - | - | - | - | 0
1 | 土木課 | 610002 | 3411521027470 | 多度町建設課 ０５セ９６３ | 三重県 桑名市 多度町大鳥居 | 公衆街路灯A | 05ｾ963 | 190 照明器具 その他（ＶＡ） 換 | 0.007 |  | 190 照明器具 その他（ＶＡ） 換かつ容量0.09以下はLEDと想定 | 12 | 365 | ベタ | 防犯灯 | 1 | LED | [7 empty] | 0 | 1 | 1 | - | 30000 | 0 | - | - | ～10W | 公衆街路灯A～10W | - | - | - | - | 0
1 | 土木課 | 610002 | 3411521027480 | 多度町建設課 ０５セ９５１ | 三重県 桑名市 多度町大鳥居 | 公衆街路灯A | 05ｾ951 | 120 蛍光灯（ｋＷ） | 0.02 | 40 |  | 12 | 365 | ベタ | 防犯灯 | 1 | FL20 | [7 empty] | 28 | 1 | 1 | - | 30000 | 8500 | 5.1529 | 10.22 | 20～40W | 公衆街路灯A20～40W | 54.22 | 235.62 | - | - | 34781
1 | 土木課 | 610002 | 3411521027490 | 多度町建設課 ０５ス６３１ | 三重県 桑名市 多度町大鳥居 | 公衆街路灯A | 05ｽ631 | 120 蛍光灯（ｋＷ） | 0.02 | 40 |  | 12 | 365 | ベタ | 防犯灯 | 1 | FL20 | [7 empty] | 28 | 1 | 1 | - | 30000 | 8500 | 5.1529 | 10.22 | 20～40W | 公衆街路灯A20～40W | 54.22 | 235.62 | - | - | 34781
1 | 土木課 | 610002 | 3411521027500 | 多度町役場 ０５セ８８２ | 三重県 桑名市 多度町大鳥居 | 公衆街路灯A | 05ｾ882 | 190 照明器具 その他（ＶＡ） 換 | 0.007 |  | 190 照明器具 その他（ＶＡ） 換かつ容量0.09以下はLEDと想定 | 12 | 365 | ベタ | 防犯灯 | 1 | LED | [7 empty] | 0 | 1 | 1 | - | 30000 | 0 | - | - | ～10W | 公衆街路灯A～10W | - | - | - | - | 0
1 | 土木課 | 610002 | 3411521027530 | 多度町建設課 ０５セ７９６ | 三重県 桑名市 多度町大鳥居 | 公衆街路灯A | 05ｾ796 | 120 蛍光灯（ｋＷ） | 0.02 | 40 |  | 12 | 365 | ベタ | 防犯灯 | 1 | FL20 | [7 empty] | 28 | 1 | 1 | - | 30000 | 8500 | 5.1529 | 10.22 | 20～40W | 公衆街路灯A20～40W | 54.22 | 235.62 | - | - | 34781
1 | 土木課 | 610002 | 3411521027540 | 多度町建設課 ０５セ９７３ | 三重県 桑名市 多度町大鳥居 | 公衆街路灯A | 05ｾ973 | 120 蛍光灯（ｋＷ） | 0.02 | 40 |  | 12 | 365 | ベタ | 防犯灯 | 1 | FL20 | [7 empty] | 28 | 1 | 1 | - | 30000 | 8500 | 5.1529 | 10.22 | 20～40W | 公衆街路灯A20～40W | 54.22 | 235.62 | - | - | 34781
1 | 土木課 | 610002 | 3411521030600 | 多度町建設課 ０５ス６０５ | 三重県 桑名市 多度町大鳥居 | 公衆街路灯A | 05ｽ605 | 190 照明器具 その他（ＶＡ） 換 | 0.007 |  | 190 照明器具 その他（ＶＡ） 換かつ容量0.09以下はLEDと想定 | 12 | 365 | ベタ | 防犯灯 | 1 | LED | [7 empty] | 0 | 1 | 1 | - | 30000 | 0 | - | - | ～10W | 公衆街路灯A～10W | - | - | - | - | 0
1 | 土木課 | 610002 | 3411521031500 | オオトリイ クチヨウ | 三重県 桑名市 多度町大鳥居 | 公衆街路灯A | 05ｽ604 | 120 蛍光灯（ｋＷ） | 0.02 | 40 |  | 12 | 365 | ベタ | 防犯灯 | 1 | FL20 | [7 empty] | 28 | 1 | 1 | - | 30000 | 8500 | 5.1529 | 10.22 | 20～40W | 公衆街路灯A20～40W | 54.22 | 235.62 | - | - | 34781
1 | 土木課 | 610002 | 3411521033200 | 多度町建設課 ０５ス７０４ | 三重県 桑名市 多度町大鳥居 | 公衆街路灯A | 05ｽ704 | 120 蛍光灯（ｋＷ） | 0.02 | 40 |  | 12 | 365 | ベタ | 防犯灯 | 1 | FL20 | [7 empty] | 28 | 1 | 1 | - | 30000 | 8500 | 5.1529 | 10.22 | 20～40W | 公衆街路灯A20～40W | 54.22 | 235.62 | - | - | 34781
1 | 土木課 | 610002 | 3411521033210 | 多度町建設課 ０５ス７０４ | 三重県 桑名市 多度町大鳥居 | 公衆街路灯A | 05ｽ704 | 120 蛍光灯（ｋＷ） | 0.02 | 40 |  | 12 | 365 | ベタ | 防犯灯 | 1 | FL20 | [7 empty] | 28 | 1 | 1 | - | 30000 | 8500 | 5.1529 | 10.22 | 20～40W | 公衆街路灯A20～40W | 54.22 | 235.62 | - | - | 34781
1 | 土木課 | 610002 | 3411522012500 | 小山区長 ０６ソ６２１ | 三重県 桑名市 多度町小山 | 公衆街路灯A | 06ｿ621 | 190 照明器具 その他（ＶＡ） 換 | 0.007 |  | 190 照明器具 その他（ＶＡ） 換かつ容量0.09以下はLEDと想定 | 12 | 365 | ベタ | 防犯灯 | 1 | LED | [7 empty] | 0 | 1 | 1 | - | 30000 | 0 | - | - | ～10W | 公衆街路灯A～10W | - | - | - | - | 0
1 | 土木課 | 610002 | 3411522012600 | 小山区長 ０６ソ５３５ | 三重県 桑名市 多度町小山 | 公衆街路灯A | 06ｿ535 | 190 照明器具 その他（ＶＡ） 換 | 0.007 |  | 190 照明器具 その他（ＶＡ） 換かつ容量0.09以下はLEDと想定 | 12 | 365 | ベタ | 防犯灯 | 1 | LED | [7 empty] | 0 | 1 | 1 | - | 30000 | 0 | - | - | ～10W | 公衆街路灯A～10W | - | - | - | - | 0
1 | 土木課 | 610002 | 3411522012700 | 小山区長 ０６ソ５３３ | 三重県 桑名市 多度町小山 東小山 | 公衆街路灯A | 06ｿ533 | 120 蛍光灯（ｋＷ） | 0.02 | 40 |  | 12 | 365 | ベタ | 防犯灯 | 1 | FL20 | [7 empty] | 28 | 1 | 1 | - | 30000 | 8500 | 5.1529 | 10.22 | 20～40W | 公衆街路灯A20～40W | 54.22 | 235.62 | - | - | 34781
1 | 土木課 | 610002 | 3411522017000 | 小山区長 ０６ソ６２７ | 三重県 桑名市 多度町小山 東小山 | 公衆街路灯A | 06ｿ627 | 190 照明器具 その他（ＶＡ） 換 | 0.007 |  | 190 照明器具 その他（ＶＡ） 換かつ容量0.09以下はLEDと想定 | 12 | 365 | ベタ | 防犯灯 | 1 | LED | [7 empty] | 0 | 1 | 1 | - | 30000 | 0 | - | - | ～10W | 公衆街路灯A～10W | - | - | - | - | 0
1 | 土木課 | 610002 | 3411522017020 | 小山区自治会 ０６ソ７３１ | 三重県 桑名市 多度町小山 東小山 | 公衆街路灯A | 06ｿ731 | 190 照明器具 その他（ＶＡ） 換 | 0.007 |  | 190 照明器具 その他（ＶＡ） 換かつ容量0.09以下はLEDと想定 | 12 | 365 | ベタ | 防犯灯 | 1 | LED | [7 empty] | 0 | 1 | 1 | - | 30000 | 0 | - | - | ～10W | 公衆街路灯A～10W | - | - | - | - | 0
1 | 土木課 | 610002 | 3411522017040 | 小山区長 ０６ソ６３３ | 三重県 桑名市 多度町小山 東小山 | 公衆街路灯A | 06ｿ633 | 190 照明器具 その他（ＶＡ） 換 | 0.007 |  | 190 照明器具 その他（ＶＡ） 換かつ容量0.09以下はLEDと想定 | 12 | 365 | ベタ | 防犯灯 | 1 | LED | [7 empty] | 0 | 1 | 1 | - | 30000 | 0 | - | - | ～10W | 公衆街路灯A～10W | - | - | - | - | 0
1 | 土木課 | 610002 | 3411522017050 | 小山区長 ０６ソ４２３ | 三重県 桑名市 多度町小山 東小山 | 公衆街路灯A | 06ｿ423 | 190 照明器具 その他（ＶＡ） 換 | 0.007 |  | 190 照明器具 その他（ＶＡ） 換かつ容量0.09以下はLEDと想定 | 12 | 365 | ベタ | 防犯灯 | 1 | LED | [7 empty] | 0 | 1 | 1 | - | 30000 | 0 | - | - | ～10W | 公衆街路灯A～10W | - | - | - | - | 0
1 | 土木課 | 610002 | 3411522017070 | コヤマチヨウジチカイ ６２６ | 三重県 桑名市 多度町小山 東小山 | 公衆街路灯A | 06ｿ626 | 120 蛍光灯（ｋＷ） | 0.02 | 40 |  | 12 | 365 | ベタ | 防犯灯 | 1 | FL20 | [7 empty] | 28 | 1 | 1 | - | 30000 | 8500 | 5.1529 | 10.22 | 20～40W | 公衆街路灯A20～40W | 54.22 | 235.62 | - | - | 34781
1 | 土木課 | 610002 | 3411522017080 | コヤマチヨウジチカイ ７２２ | 三重県 桑名市 多度町小山 東小山 | 公衆街路灯A | 06ｿ722 | 120 蛍光灯（ｋＷ） | 0.02 | 40 |  | 12 | 365 | ベタ | 防犯灯 | 1 | FL20 | [7 empty] | 28 | 1 | 1 | - | 30000 | 8500 | 5.1529 | 10.22 | 20～40W | 公衆街路灯A20～40W | 54.22 | 235.62 | - | - | 34781
1 | 土木課 | 610002 | 3411522017090 | オヤマジチカイ ６２８ | 三重県 桑名市 多度町小山 東小山 | 公衆街路灯A | 06ｿ628 | 190 照明器具 その他（ＶＡ） 換 | 0.007 |  | 190 照明器具 その他（ＶＡ） 換かつ容量0.09以下はLEDと想定 | 12 | 365 | ベタ | 防犯灯 | 1 | LED | [7 empty] | 0 | 1 | 1 | - | 30000 | 0 | - | - | ～10W | 公衆街路灯A～10W | - | - | - | - | 0
1 | 土木課 | 610002 | 3411522017100 | 小山区 ０６ソ５２４ | 三重県 桑名市 多度町小山 東小山 | 公衆街路灯A | 06ｿ524 | 190 照明器具 その他（ＶＡ） 換 | 0.007 |  | 190 照明器具 その他（ＶＡ） 換かつ容量0.09以下はLEDと想定 | 12 | 365 | ベタ | 防犯灯 | 1 | LED | [7 empty] | 0 | 1 | 1 | - | 30000 | 0 | - | - | ～10W | 公衆街路灯A～10W | - | - | - | - | 0
1 | 土木課 | 610002 | 3411522017110 | 小山区自治会 ０６ソ７２４ | 三重県 桑名市 多度町小山 東小山 | 公衆街路灯A | 06ｿ724 | 120 蛍光灯（ｋＷ） | 0.02 | 40 |  | 12 | 365 | ベタ | 防犯灯 | 1 | FL20 | [7 empty] | 28 | 1 | 1 | - | 30000 | 8500 | 5.1529 | 10.22 | 20～40W | 公衆街路灯A20～40W | 54.22 | 235.62 | - | - | 34781
1 | 土木課 | 610002 | 3411523013000 | 小山区長 ０６ソ２０１ | 三重県 桑名市 多度町小山 西小山 | 公衆街路灯A | 06ｿ201 | 120 蛍光灯（ｋＷ） | 0.02 | 40 |  | 12 | 365 | ベタ | 防犯灯 | 1 | FL20 | [7 empty] | 28 | 1 | 1 | - | 30000 | 8500 | 5.1529 | 10.22 | 20～40W | 公衆街路灯A20～40W | 54.22 | 235.62 | - | - | 34781
1 | 土木課 | 610002 | 3411523017050 | 小山区長 ０６ソ４１２ | 三重県 桑名市 多度町小山 西小山 | 公衆街路灯A | 06ｿ412 | 190 照明器具 その他（ＶＡ） 換 | 0.007 |  | 190 照明器具 その他（ＶＡ） 換かつ容量0.09以下はLEDと想定 | 12 | 365 | ベタ | 防犯灯 | 1 | LED | [7 empty] | 0 | 1 | 1 | - | 30000 | 0 | - | - | ～10W | 公衆街路灯A～10W | - | - | - | - | 0
1 | 土木課 | 610002 | 3411523017060 | 小山区長 ０６ソ４１４ | 三重県 桑名市 多度町小山 西小山 | 公衆街路灯A | 06ｿ414 | 120 蛍光灯（ｋＷ） | 0.02 | 40 |  | 12 | 365 | ベタ | 防犯灯 | 1 | FL20 | [7 empty] | 28 | 1 | 1 | - | 30000 | 8500 | 5.1529 | 10.22 | 20～40W | 公衆街路灯A20～40W | 54.22 | 235.62 | - | - | 34781
1 | 土木課 | 610002 | 3411523017130 | 小山区自治会 ０６ソ３０１ | 三重県 桑名市 多度町小山 | 公衆街路灯A | 06ｿ301 | 190 照明器具 その他（ＶＡ） 換 | 0.007 |  | 190 照明器具 その他（ＶＡ） 換かつ容量0.09以下はLEDと想定 | 12 | 365 | ベタ | 防犯灯 | 1 | LED | [7 empty] | 0 | 1 | 1 | - | 30000 | 0 | - | - | ～10W | 公衆街路灯A～10W | - | - | - | - | 0
1 | 土木課 | 610002 | 3411523017140 | 多度町建設課 ０６タ３９１ | 三重県 桑名市 多度町小山 | 公衆街路灯A | 06ﾀ391 | 120 蛍光灯（ｋＷ） | 0.02 | 40 |  | 12 | 365 | ベタ | 防犯灯 | 1 | FL20 | [7 empty] | 28 | 1 | 1 | - | 30000 | 8500 | 5.1529 | 10.22 | 20～40W | 公衆街路灯A20～40W | 54.22 | 235.62 | - | - | 34781
1 | 土木課 | 610002 | 3411523017220 | コヤマチヨウジチカイ ４９１ | 三重県 桑名市 多度町小山 西小山 | 公衆街路灯A | 06ﾀ491 | 120 蛍光灯（ｋＷ） | 0.02 | 40 |  | 12 | 365 | ベタ | 防犯灯 | 1 | FL20 | [7 empty] | 28 | 1 | 1 | - | 30000 | 8500 | 5.1529 | 10.22 | 20～40W | 公衆街路灯A20～40W | 54.22 | 235.62 | - | - | 34781
1 | 土木課 | 610002 | 3411523018020 | 小山区長 ０６ソ４０２ | 三重県 桑名市 多度町小山 西小山 | 公衆街路灯A | 06ｿ402 | 190 照明器具 その他（ＶＡ） 換 | 0.007 |  | 190 照明器具 その他（ＶＡ） 換かつ容量0.09以下はLEDと想定 | 12 | 365 | ベタ | 防犯灯 | 1 | LED | [7 empty] | 0 | 1 | 1 | - | 30000 | 0 | - | - | ～10W | 公衆街路灯A～10W | - | - | - | - | 0
1 | 土木課 | 610002 | 3411523018030 | 小山区長 ０６ソ４０４ | 三重県 桑名市 多度町小山 西小山 | 公衆街路灯A | 06ｿ404 | 120 蛍光灯（ｋＷ） | 0.02 | 40 |  | 12 | 365 | ベタ | 防犯灯 | 1 | FL20 | [7 empty] | 28 | 1 | 1 | - | 30000 | 8500 | 5.1529 | 10.22 | 20～40W | 公衆街路灯A20～40W | 54.22 | 235.62 | - | - | 34781
1 | 土木課 | 610002 | 3411525012000 | 小山区長 ０６タ１２２ | 三重県 桑名市 多度町小山 | 公衆街路灯A | 06ﾀ122 | 120 蛍光灯（ｋＷ） | 0.02 | 40 |  | 12 | 365 | ベタ | 防犯灯 | 1 | FL20 | [7 empty] | 28 | 1 | 1 | - | 30000 | 8500 | 5.1529 | 10.22 | 20～40W | 公衆街路灯A20～40W | 54.22 | 235.62 | - | - | 34781
1 | 土木課 | 610002 | 3411525012100 | 小山区長 ０６タ１５２ | 三重県 桑名市 多度町小山 | 公衆街路灯A | 06ﾀ152 | 120 蛍光灯（ｋＷ） | 0.02 | 40 |  | 12 | 365 | ベタ | 防犯灯 | 1 | FL20 | [7 empty] | 28 | 1 | 1 | - | 30000 | 8500 | 5.1529 | 10.22 | 20～40W | 公衆街路灯A20～40W | 54.22 | 235.62 | - | - | 34781
1 | 土木課 | 610002 | 3411525017020 | タドチヨウヤクバ １７１ | 三重県 桑名市 多度町小山 ． | 公衆街路灯A | 06ﾀ172 | 150 水銀灯（ｋＷ） | 0.2 | 250 |  | 12 | 365 | ベタ | 道路灯 | 1 | HF200 | [7 empty] | 228 | 1 | 1 | - | 30000 | 12000 | 3.65 | 83.22 | 200～300W | 公衆街路灯A200～300W | 406.65 | 1603.8 | - | - | 241254
1 | 土木課 | 610002 | 3411525017050 | 小山区長 ０６タ１２３ | 三重県 桑名市 多度町小山 ． | 公衆街路灯A | 06ﾀ123 | 120 蛍光灯（ｋＷ） | 0.02 | 40 |  | 12 | 365 | ベタ | 防犯灯 | 1 | FL20 | [7 empty] | 28 | 1 | 1 | - | 30000 | 8500 | 5.1529 | 10.22 | 20～40W | 公衆街路灯A20～40W | 54.22 | 235.62 | - | - | 34781
1 | 土木課 | 610002 | 3411525017070 | 小山自治会０６タ２３２ | 三重県 桑名市 多度町小山 | 公衆街路灯A | 06ﾀ232 | 120 蛍光灯（ｋＷ） | 0.02 | 40 |  | 12 | 365 | ベタ | 防犯灯 | 1 | FL20 | [7 empty] | 28 | 1 | 1 | - | 30000 | 8500 | 5.1529 | 10.22 | 20～40W | 公衆街路灯A20～40W | 54.22 | 235.62 | - | - | 34781
1 | 土木課 | 610002 | 3411525017080 | 小山自治会 ０６タ１４５ 定額 | 三重県 桑名市 多度町小山 | 定額電灯 | 06ﾀ145 | 120 蛍光灯（ｋＷ） | 0.02 | 40 |  | 12 | 365 | ベタ | 防犯灯 | 1 | FL20 | [7 empty] | 28 | 1 | 1 | - | 30000 | 8500 | 5.1529 | 10.22 | 20～40W | 定額電灯20～40W | 54.22 | 249.92 | - | - | 36497
1 | 土木課 | 610002 | 3411525017110 | 小山区長 ０６タ１４２ | 三重県 桑名市 多度町小山 | 公衆街路灯A | 06ﾀ142 | 120 蛍光灯（ｋＷ） | 0.02 | 40 |  | 12 | 365 | ベタ | 防犯灯 | 1 | FL20 | [7 empty] | 28 | 1 | 1 | - | 30000 | 8500 | 5.1529 | 10.22 | 20～40W | 公衆街路灯A20～40W | 54.22 | 235.62 | - | - | 34781
1 | 土木課 | 610002 | 3411525017120 | コヤマクチヨウ ０６タ１７５ | 三重県 桑名市 多度町小山 | 公衆街路灯A | 06ﾀ175 | 190 照明器具 その他（ＶＡ） 換 | 0.007 |  | 190 照明器具 その他（ＶＡ） 換かつ容量0.09以下はLEDと想定 | 12 | 365 | ベタ | 防犯灯 | 1 | LED | [7 empty] | 0 | 1 | 1 | - | 30000 | 0 | - | - | ～10W | 公衆街路灯A～10W | - | - | - | - | 0
1 | 土木課 | 610002 | 3411525017130 | コヤマクチヨウ ０６タ１８２ | 三重県 桑名市 多度町多度 ２丁目 | 公衆街路灯A | 06ﾀ182 | 120 蛍光灯（ｋＷ） | 0.02 | 40 |  | 12 | 365 | ベタ | 防犯灯 | 1 | FL20 | [7 empty] | 28 | 1 | 1 | - | 30000 | 8500 | 5.1529 | 10.22 | 20～40W | 公衆街路灯A20～40W | 54.22 | 235.62 | - | - | 34781
1 | 土木課 | 610002 | 3411525017140 | 小山自治会 ０６タ２４１ | 三重県 桑名市 多度町小山 | 公衆街路灯A | 06ﾀ241 | 120 蛍光灯（ｋＷ） | 0.02 | 40 |  | 12 | 365 | ベタ | 防犯灯 | 1 | FL20 | [7 empty] | 28 | 1 | 1 | - | 30000 | 8500 | 5.1529 | 10.22 | 20～40W | 公衆街路灯A20～40W | 54.22 | 235.62 | - | - | 34781
1 | 土木課 | 610002 | 3411525017150 | 小山自治会 ０６タ２４１ | 三重県 桑名市 多度町小山 | 公衆街路灯A | 06ﾀ241 | 190 照明器具 その他（ＶＡ） 換 | 0.007 |  | 190 照明器具 その他（ＶＡ） 換かつ容量0.09以下はLEDと想定 | 12 | 365 | ベタ | 防犯灯 | 1 | LED | [7 empty] | 0 | 1 | 1 | - | 30000 | 0 | - | - | ～10W | 公衆街路灯A～10W | - | - | - | - | 0
1 | 土木課 | 610002 | 3411525017220 | オヤマクチヨウ ０６タ１３２ | 三重県 桑名市 多度町小山 | 公衆街路灯A | 06ﾀ132 | 120 蛍光灯（ｋＷ） | 0.02 | 40 |  | 12 | 365 | ベタ | 防犯灯 | 1 | FL20 | [7 empty] | 28 | 1 | 1 | - | 30000 | 8500 | 5.1529 | 10.22 | 20～40W | 公衆街路灯A20～40W | 54.22 | 235.62 | - | - | 34781
1 | 土木課 | 610002 | 3411525017230 | 多度町総合支所 地域振興課 ０６タ１１３ | 三重県 桑名市 多度町小山 ４８４ | 公衆街路灯A | 06ﾀ113 | 120 蛍光灯（ｋＷ） | 0.02 | 40 |  | 12 | 365 | ベタ | 防犯灯 | 1 | FL20 | [7 empty] | 28 | 1 | 1 | - | 30000 | 8500 | 5.1529 | 10.22 | 20～40W | 公衆街路灯A20～40W | 54.22 | 235.62 | - | - | 34781
1 | 土木課 | 610002 | 3411525017260 | 小山自治会 ０６タ１３７ | 三重県 桑名市 多度町小山 | 公衆街路灯A | 06ﾀ137 | 120 蛍光灯（ｋＷ） | 0.02 | 40 |  | 12 | 365 | ベタ | 防犯灯 | 1 | FL20 | [7 empty] | 28 | 1 | 1 | - | 30000 | 8500 | 5.1529 | 10.22 | 20～40W | 公衆街路灯A20～40W | 54.22 | 235.62 | - | - | 34781
1 | 土木課 | 610002 | 3411525017280 | 多度町建設課 ０６タ１３５ | 三重県 桑名市 多度町小山 | 公衆街路灯A | 06ﾀ135 | 120 蛍光灯（ｋＷ） | 0.02 | 40 |  | 12 | 365 | ベタ | 防犯灯 | 1 | FL20 | [7 empty] | 28 | 1 | 1 | - | 30000 | 8500 | 5.1529 | 10.22 | 20～40W | 公衆街路灯A20～40W | 54.22 | 235.62 | - | - | 34781
1 | 土木課 | 610002 | 3411525017290 | 多度町建設課 ０６タ１２４ | 三重県 桑名市 多度町小山 | 公衆街路灯A | 06ﾀ124 | 120 蛍光灯（ｋＷ） | 0.02 | 40 |  | 12 | 365 | ベタ | 防犯灯 | 1 | FL20 | [7 empty] | 28 | 1 | 1 | - | 30000 | 8500 | 5.1529 | 10.22 | 20～40W | 公衆街路灯A20～40W | 54.22 | 235.62 | - | - | 34781
1 | 土木課 | 610002 | 3411525017310 | 多度町建設課 ０６タ１４５ | 三重県 桑名市 多度町小山 | 公衆街路灯A | 06ﾀ145 | 120 蛍光灯（ｋＷ） | 0.02 | 40 |  | 12 | 365 | ベタ | 防犯灯 | 1 | FL20 | [7 empty] | 28 | 1 | 1 | - | 30000 | 8500 | 5.1529 | 10.22 | 20～40W | 公衆街路灯A20～40W | 54.22 | 235.62 | - | - | 34781
1 | 土木課 | 610002 | 3411526037000 | 多度区０７タ１１２ | 三重県 桑名市 多度町多度 ２丁目 | 公衆街路灯A | 07ﾀ112 | 120 蛍光灯（ｋＷ） | 0.02 | 40 |  | 12 | 365 | ベタ | 防犯灯 | 1 | FL20 | [7 empty] | 28 | 1 | 1 | - | 30000 | 8500 | 5.1529 | 10.22 | 20～40W | 公衆街路灯A20～40W | 54.22 | 235.62 | - | - | 34781
1 | 土木課 | 610002 | 3411526057010 | 多度区 ０７タ２２４ | 三重県 桑名市 多度町多度 ２丁目 | 公衆街路灯A | 07ﾀ224 | 120 蛍光灯（ｋＷ） | 0.02 | 40 |  | 12 | 365 | ベタ | 防犯灯 | 1 | FL20 | [7 empty] | 28 | 1 | 1 | - | 30000 | 8500 | 5.1529 | 10.22 | 20～40W | 公衆街路灯A20～40W | 54.22 | 235.62 | - | - | 34781
1 | 土木課 | 610002 | 3411526067020 | タドチヨウジチカイ １４１ | 三重県 桑名市 多度町多度 ２丁目 | 公衆街路灯A | 07ﾀ141 | 120 蛍光灯（ｋＷ） | 0.02 | 40 |  | 12 | 365 | ベタ | 防犯灯 | 1 | FL20 | [7 empty] | 28 | 1 | 1 | - | 30000 | 8500 | 5.1529 | 10.22 | 20～40W | 公衆街路灯A20～40W | 54.22 | 235.62 | - | - | 34781
1 | 土木課 | 610002 | 3411526067030 | タドチヨウジチカイ １２４ | 三重県 桑名市 多度町多度 ２丁目 | 公衆街路灯A | 07ﾀ124 | 120 蛍光灯（ｋＷ） | 0.02 | 40 |  | 12 | 365 | ベタ | 防犯灯 | 1 | FL20 | [7 empty] | 28 | 1 | 1 | - | 30000 | 8500 | 5.1529 | 10.22 | 20～40W | 公衆街路灯A20～40W | 54.22 | 235.62 | - | - | 34781
1 | 土木課 | 610002 | 3411526097010 | 多度自治会 ０７タ０２４ | 三重県 桑名市 多度町多度 ２丁目 | 公衆街路灯A | 07ﾀ024 | 120 蛍光灯（ｋＷ） | 0.02 | 40 |  | 12 | 365 | ベタ | 防犯灯 | 1 | FL20 | [7 empty] | 28 | 1 | 1 | - | 30000 | 8500 | 5.1529 | 10.22 | 20～40W | 公衆街路灯A20～40W | 54.22 | 235.62 | - | - | 34781
1 | 土木課 | 610002 | 3411526107000 | 多度区 ０７タ０２１ | 三重県 桑名市 多度町多度 ２丁目 | 公衆街路灯A | 07ﾀ021 | 120 蛍光灯（ｋＷ） | 0.02 | 40 |  | 12 | 365 | ベタ | 防犯灯 | 1 | FL20 | [7 empty] | 28 | 1 | 1 | - | 30000 | 8500 | 5.1529 | 10.22 | 20～40W | 公衆街路灯A20～40W | 54.22 | 235.62 | - | - | 34781
1 | 土木課 | 610002 | 3411526117010 | 多度町 建設課 ０６タ９２１ | 三重県 桑名市 多度町多度 | 公衆街路灯A | 06ﾀ921 | 120 蛍光灯（ｋＷ） | 0.02 | 40 |  | 12 | 365 | ベタ | 防犯灯 | 1 | FL20 | [7 empty] | 28 | 1 | 1 | - | 30000 | 8500 | 5.1529 | 10.22 | 20～40W | 公衆街路灯A20～40W | 54.22 | 235.62 | - | - | 34781
1 | 土木課 | 610002 | 3411526137110 | 多度区会計 ０３６ | 三重県 桑名市 多度町多度 ２丁目 | 公衆街路灯A | 07ﾀ036 | 120 蛍光灯（ｋＷ） | 0.02 | 40 |  | 12 | 365 | ベタ | 防犯灯 | 1 | FL20 | [7 empty] | 28 | 1 | 1 | - | 30000 | 8500 | 5.1529 | 10.22 | 20～40W | 公衆街路灯A20～40W | 54.22 | 235.62 | - | - | 34781
1 | 土木課 | 610002 | 3411526157040 | 多度自治会 ０７タ０３１ | 三重県 桑名市 多度町多度 ２丁目 | 公衆街路灯A | 07ﾀ032 | 120 蛍光灯（ｋＷ） | 0.02 | 40 |  | 12 | 365 | ベタ | 防犯灯 | 1 | FL20 | [7 empty] | 28 | 1 | 1 | - | 30000 | 8500 | 5.1529 | 10.22 | 20～40W | 公衆街路灯A20～40W | 54.22 | 235.62 | - | - | 34781
1 | 土木課 | 610002 | 3411526187100 | 多度区 ０７タ１３２ | 三重県 桑名市 多度町多度 ２丁目 | 公衆街路灯A | 07ﾀ132 | 120 蛍光灯（ｋＷ） | 0.02 | 40 |  | 12 | 365 | ベタ | 防犯灯 | 1 | FL20 | [7 empty] | 28 | 1 | 1 | - | 30000 | 8500 | 5.1529 | 10.22 | 20～40W | 公衆街路灯A20～40W | 54.22 | 235.62 | - | - | 34781
1 | 土木課 | 610002 | 3411526207000 | 多度区 ０７タ２３５ | 三重県 桑名市 多度町多度 ２丁目 | 公衆街路灯A | 07ﾀ235 | 120 蛍光灯（ｋＷ） | 0.02 | 40 |  | 12 | 365 | ベタ | 防犯灯 | 1 | FL20 | [7 empty] | 28 | 1 | 1 | - | 30000 | 8500 | 5.1529 | 10.22 | 20～40W | 公衆街路灯A20～40W | 54.22 | 235.62 | - | - | 34781
1 | 土木課 | 610002 | 3411526227000 | タドチヨウジチカイ ２５７ | 三重県 桑名市 多度町多度 ２丁目 | 公衆街路灯A | 07ﾀ257 | 120 蛍光灯（ｋＷ） | 0.02 | 40 |  | 12 | 365 | ベタ | 防犯灯 | 1 | FL20 | [7 empty] | 28 | 1 | 1 | - | 30000 | 8500 | 5.1529 | 10.22 | 20～40W | 公衆街路灯A20～40W | 54.22 | 235.62 | - | - | 34781
1 | 土木課 | 610002 | 3411526277020 | 多度自治会 ０７タ１５１ | 三重県 桑名市 多度町多度 ２丁目 | 公衆街路灯A | 07ﾀ151 | 120 蛍光灯（ｋＷ） | 0.02 | 40 |  | 12 | 365 | ベタ | 防犯灯 | 1 | FL20 | [7 empty] | 28 | 1 | 1 | - | 30000 | 8500 | 5.1529 | 10.22 | 20～40W | 公衆街路灯A20～40W | 54.22 | 235.62 | - | - | 34781
1 | 土木課 | 610002 | 3411526287000 | 多度区 ０７タ２５５ | 三重県 桑名市 多度町多度 ２丁目 | 公衆街路灯A | 07ﾀ255 | 190 照明器具 その他（ＶＡ） 換 | 0.007 |  | 190 照明器具 その他（ＶＡ） 換かつ容量0.09以下はLEDと想定 | 12 | 365 | ベタ | 防犯灯 | 1 | LED | [7 empty] | 0 | 1 | 1 | - | 30000 | 0 | - | - | ～10W | 公衆街路灯A～10W | - | - | - | - | 0
1 | 土木課 | 610002 | 3411526297000 | 多度自治会 ０７タ１４イ | 三重県 桑名市 多度町多度 ２丁目 | 公衆街路灯A | 07ﾀ14ｲ | 120 蛍光灯（ｋＷ） | 0.02 | 40 |  | 12 | 365 | ベタ | 防犯灯 | 1 | FL20 | [7 empty] | 28 | 1 | 1 | - | 30000 | 8500 | 5.1529 | 10.22 | 20～40W | 公衆街路灯A20～40W | 54.22 | 235.62 | - | - | 34781
1 | 土木課 | 610002 | 3411526307040 | 多度町建設課 ０７タ１４９ | 三重県 桑名市 多度町多度 | 公衆街路灯A | 07ﾀ149 | 120 蛍光灯（ｋＷ） | 0.02 | 40 |  | 12 | 365 | ベタ | 防犯灯 | 1 | FL20 | [7 empty] | 28 | 1 | 1 | - | 30000 | 8500 | 5.1529 | 10.22 | 20～40W | 公衆街路灯A20～40W | 54.22 | 235.62 | - | - | 34781
1 | 土木課 | 610002 | 3411527037000 | 多度町小山土地区画整理組合ＴＣ０００２ | 三重県 桑名市 多度町小山 | 公衆街路灯A | 07ﾀ051 | 160 ナトリウム灯（ＶＡ） 換 | 0.15 | 150 |  | 12 | 365 | ベタ | 道路灯 | 1 | NH110 | [7 empty] | 131 | 1 | 1 | - | 30000 | 24000 | 1.825 | 47.815 | 100～200W | 公衆街路灯A100～200W | 271.1 | 1069.2 | - | - | 160836
1 | 土木課 | 610002 | 3411527037050 | 多度町建設課 ０７タ０４７ | 三重県 桑名市 多度町小山 | 公衆街路灯A | 07ﾀ047 | 160 ナトリウム灯（ＶＡ） 換 | 0.057 | 57 |  | 12 | 365 | ベタ | 防犯灯 | 1 | NH40 | [7 empty] | 52 | 1 | 1 | - | 30000 | 9000 | 4.8667 | 18.98 | 40～60W | 公衆街路灯A40～60W | 81.33 | 335.28 | - | - | 49993
1 | 土木課 | 610002 | 3411527107000 | 多度町建設課 ０７タ０７３ | 三重県 桑名市 多度町小山 | 公衆街路灯A | 07ﾀ073 | 160 ナトリウム灯（ＶＡ） 換 | 0.057 | 57 |  | 12 | 365 | ベタ | 防犯灯 | 1 | NH40 | [7 empty] | 52 | 1 | 1 | - | 30000 | 9000 | 4.8667 | 18.98 | 40～60W | 公衆街路灯A40～60W | 81.33 | 335.28 | - | - | 49993
1 | 土木課 | 610002 | 3411527107030 | 多度町建設課 ０７タ０７１ | 三重県 桑名市 多度町小山 | 公衆街路灯A | 07ﾀ071 | 160 ナトリウム灯（ＶＡ） 換 | 0.057 | 57 |  | 12 | 365 | ベタ | 防犯灯 | 1 | NH40 | [7 empty] | 52 | 1 | 1 | - | 30000 | 9000 | 4.8667 | 18.98 | 40～60W | 公衆街路灯A40～60W | 81.33 | 335.28 | - | - | 49993
1 | 土木課 | 610002 | 3411527157050 | 多度町建設課 ０６タ８７２ | 三重県 桑名市 多度町小山 | 公衆街路灯A | 06ﾀ872 | 160 ナトリウム灯（ＶＡ） 換 | 0.057 | 57 |  | 12 | 365 | ベタ | 防犯灯 | 1 | NH40 | [7 empty] | 52 | 1 | 1 | - | 30000 | 9000 | 4.8667 | 18.98 | 40～60W | 公衆街路灯A40～60W | 81.33 | 335.28 | - | - | 49993
1 | 土木課 | 610002 | 3411527157060 | 多度町建設課 ０６タ８８８ | 三重県 桑名市 多度町小山 | 公衆街路灯A | 06ﾀ888 | 160 ナトリウム灯（ＶＡ） 換 | 0.057 | 57 |  | 12 | 365 | ベタ | 防犯灯 | 1 | NH40 | [7 empty] | 52 | 1 | 1 | - | 30000 | 9000 | 4.8667 | 18.98 | 40～60W | 公衆街路灯A40～60W | 81.33 | 335.28 | - | - | 49993
1 | 土木課 | 610002 | 3411527157070 | 多度町建設課 ０６タ８７３ | 三重県 桑名市 多度町小山 | 公衆街路灯A | 06ﾀ873 | 160 ナトリウム灯（ＶＡ） 換 | 0.057 | 57 |  | 12 | 365 | ベタ | 防犯灯 | 1 | NH40 | [7 empty] | 52 | 1 | 1 | - | 30000 | 9000 | 4.8667 | 18.98 | 40～60W | 公衆街路灯A40～60W | 81.33 | 335.28 | - | - | 49993
1 | 土木課 | 610002 | 3411527167070 | 多度町建設課 ０６タ８７イ | 三重県 桑名市 多度町小山 | 公衆街路灯A | 06ﾀ87ｲ | 160 ナトリウム灯（ＶＡ） 換 | 0.057 | 57 |  | 12 | 365 | ベタ | 防犯灯 | 1 | NH40 | [7 empty] | 52 | 1 | 1 | - | 30000 | 9000 | 4.8667 | 18.98 | 40～60W | 公衆街路灯A40～60W | 81.33 | 335.28 | - | - | 49993
1 | 土木課 | 610002 | 3411527177040 | 多度町建設課 ０６タ７７４ | 三重県 桑名市 多度町小山 | 公衆街路灯A | 06ﾀ774 | 160 ナトリウム灯（ＶＡ） 換 | 0.057 | 57 |  | 12 | 365 | ベタ | 防犯灯 | 1 | NH40 | [7 empty] | 52 | 1 | 1 | - | 30000 | 9000 | 4.8667 | 18.98 | 40～60W | 公衆街路灯A40～60W | 81.33 | 335.28 | - | - | 49993
1 | 土木課 | 610002 | 3411527177050 | 多度町建設課 ０６タ７８９ | 三重県 桑名市 多度町小山 | 公衆街路灯A | 06ﾀ789 | 160 ナトリウム灯（ＶＡ） 換 | 0.057 | 57 |  | 12 | 365 | ベタ | 防犯灯 | 1 | NH40 | [7 empty] | 52 | 1 | 1 | - | 30000 | 9000 | 4.8667 | 18.98 | 40～60W | 公衆街路灯A40～60W | 81.33 | 335.28 | - | - | 49993
1 | 土木課 | 610002 | 3411527177060 | 多度町建設課 ０６タ５８３ | 三重県 桑名市 多度町小山 | 公衆街路灯A | 06ﾀ583 | 160 ナトリウム灯（ＶＡ） 換 | 0.057 | 57 |  | 12 | 365 | ベタ | 防犯灯 | 1 | NH40 | [7 empty] | 52 | 1 | 1 | - | 30000 | 9000 | 4.8667 | 18.98 | 40～60W | 公衆街路灯A40～60W | 81.33 | 335.28 | - | - | 49993
1 | 土木課 | 610002 | 3411527177070 | 多度町建設課 ０６タ５８１ | 三重県 桑名市 多度町小山 | 公衆街路灯A | 06ﾀ581 | 160 ナトリウム灯（ＶＡ） 換 | 0.057 | 57 |  | 12 | 365 | ベタ | 防犯灯 | 1 | NH40 | [7 empty] | 52 | 1 | 1 | - | 30000 | 9000 | 4.8667 | 18.98 | 40～60W | 公衆街路灯A40～60W | 81.33 | 335.28 | - | - | 49993
1 | 土木課 | 610002 | 3411527177080 | 多度町建設課 ０６タ６８２ | 三重県 桑名市 多度町小山 | 公衆街路灯A | 06ﾀ682 | 160 ナトリウム灯（ＶＡ） 換 | 0.057 | 57 |  | 12 | 365 | ベタ | 防犯灯 | 1 | NH40 | [7 empty] | 52 | 1 | 1 | - | 30000 | 9000 | 4.8667 | 18.98 | 40～60W | 公衆街路灯A40～60W | 81.33 | 335.28 | - | - | 49993
1 | 土木課 | 610002 | 3411527177090 | 多度町建設課 ０６タ７８８ | 三重県 桑名市 多度町小山 | 公衆街路灯A | 06ﾀ788 | 160 ナトリウム灯（ＶＡ） 換 | 0.057 | 57 |  | 12 | 365 | ベタ | 防犯灯 | 1 | NH40 | [7 empty] | 52 | 1 | 1 | - | 30000 | 9000 | 4.8667 | 18.98 | 40～60W | 公衆街路灯A40～60W | 81.33 | 335.28 | - | - | 49993
1 | 土木課 | 610002 | 3411527177100 | 多度町建設課 ０６タ７９４ | 三重県 桑名市 多度町小山 | 公衆街路灯A | 06ﾀ794 | 160 ナトリウム灯（ＶＡ） 換 | 0.057 | 57 |  | 12 | 365 | ベタ | 防犯灯 | 1 | NH40 | [7 empty] | 52 | 1 | 1 | - | 30000 | 9000 | 4.8667 | 18.98 | 40～60W | 公衆街路灯A40～60W | 81.33 | 335.28 | - | - | 49993
1 | 土木課 | 610002 | 3411527177110 | 多度町建設課 ０６タ７８７ | 三重県 桑名市 多度町小山 | 公衆街路灯A | 06ﾀ787 | 160 ナトリウム灯（ＶＡ） 換 | 0.057 | 57 |  | 12 | 365 | ベタ | 防犯灯 | 1 | NH40 | [7 empty] | 52 | 1 | 1 | - | 30000 | 9000 | 4.8667 | 18.98 | 40～60W | 公衆街路灯A40～60W | 81.33 | 335.28 | - | - | 49993
1 | 土木課 | 610002 | 3411527177120 | 多度町建設課 ０６タ８７５ | 三重県 桑名市 多度町小山 | 公衆街路灯A | 06ﾀ875 | 160 ナトリウム灯（ＶＡ） 換 | 0.057 | 57 |  | 12 | 365 | ベタ | 防犯灯 | 1 | NH40 | [7 empty] | 52 | 1 | 1 | - | 30000 | 9000 | 4.8667 | 18.98 | 40～60W | 公衆街路灯A40～60W | 81.33 | 335.28 | - | - | 49993
1 | 土木課 | 610002 | 3411527177130 | 多度町建設課 ０６タ８７６ | 三重県 桑名市 多度町小山 | 公衆街路灯A | 06ﾀ876 | 160 ナトリウム灯（ＶＡ） 換 | 0.057 | 57 |  | 12 | 365 | ベタ | 防犯灯 | 1 | NH40 | [7 empty] | 52 | 1 | 1 | - | 30000 | 9000 | 4.8667 | 18.98 | 40～60W | 公衆街路灯A40～60W | 81.33 | 335.28 | - | - | 49993
1 | 土木課 | 610002 | 3411527187040 | 多度町建設課 ０６タ６８３ | 三重県 桑名市 多度町小山 | 公衆街路灯A | 06ﾀ683 | 160 ナトリウム灯（ＶＡ） 換 | 0.057 | 57 |  | 12 | 365 | ベタ | 防犯灯 | 1 | NH40 | [7 empty] | 52 | 1 | 1 | - | 30000 | 9000 | 4.8667 | 18.98 | 40～60W | 公衆街路灯A40～60W | 81.33 | 335.28 | - | - | 49993
1 | 土木課 | 610002 | 3411527187050 | 多度町建設課 ０６タ７８４ | 三重県 桑名市 多度町小山 | 公衆街路灯A | 06ﾀ784 | 160 ナトリウム灯（ＶＡ） 換 | 0.057 | 57 |  | 12 | 365 | ベタ | 防犯灯 | 1 | NH40 | [7 empty] | 52 | 1 | 1 | - | 30000 | 9000 | 4.8667 | 18.98 | 40～60W | 公衆街路灯A40～60W | 81.33 | 335.28 | - | - | 49993
1 | 土木課 | 610002 | 3411527197010 | 多度町建設課 ０６タ７７２ | 三重県 桑名市 多度町小山 | 公衆街路灯A | 06ﾀ772 | 160 ナトリウム灯（ＶＡ） 換 | 0.057 | 57 |  | 12 | 365 | ベタ | 防犯灯 | 1 | NH40 | [7 empty] | 52 | 1 | 1 | - | 30000 | 9000 | 4.8667 | 18.98 | 40～60W | 公衆街路灯A40～60W | 81.33 | 335.28 | - | - | 49993
1 | 土木課 | 610002 | 3411527217140 | 多度町建設課 ０７タ０５５ | 三重県 桑名市 多度町小山 | 公衆街路灯A | 07ﾀ055 | 160 ナトリウム灯（ＶＡ） 換 | 0.057 | 57 |  | 12 | 365 | ベタ | 防犯灯 | 1 | NH40 | [7 empty] | 52 | 1 | 1 | - | 30000 | 9000 | 4.8667 | 18.98 | 40～60W | 公衆街路灯A40～60W | 81.33 | 335.28 | - | - | 49993
1 | 土木課 | 610002 | 3411527227000 | 多度町建設課 ０６タ９６１ | 三重県 桑名市 多度町小山 | 公衆街路灯A | 06ﾀ961 | 160 ナトリウム灯（ＶＡ） 換 | 0.057 | 57 |  | 12 | 365 | ベタ | 防犯灯 | 1 | NH40 | [7 empty] | 52 | 1 | 1 | - | 30000 | 9000 | 4.8667 | 18.98 | 40～60W | 公衆街路灯A40～60W | 81.33 | 335.28 | - | - | 49993
1 | 土木課 | 610002 | 3411527227010 | 多度町建設課 ０７タ０６６ | 三重県 桑名市 多度町小山 | 公衆街路灯A | 07ﾀ066 | 160 ナトリウム灯（ＶＡ） 換 | 0.057 | 57 |  | 12 | 365 | ベタ | 防犯灯 | 1 | NH40 | [7 empty] | 52 | 1 | 1 | - | 30000 | 9000 | 4.8667 | 18.98 | 40～60W | 公衆街路灯A40～60W | 81.33 | 335.28 | - | - | 49993
1 | 土木課 | 610002 | 3411527227020 | 多度町建設課 ０７タ１６２ | 三重県 桑名市 多度町小山 | 公衆街路灯A | 07ﾀ162 | 160 ナトリウム灯（ＶＡ） 換 | 0.057 | 57 |  | 12 | 365 | ベタ | 防犯灯 | 1 | NH40 | [7 empty] | 52 | 1 | 1 | - | 30000 | 9000 | 4.8667 | 18.98 | 40～60W | 公衆街路灯A40～60W | 81.33 | 335.28 | - | - | 49993
1 | 土木課 | 610002 | 3411527237090 | 多度町建設課 ０６タ９５３ | 三重県 桑名市 多度町小山 | 公衆街路灯A | 06ﾀ953 | 160 ナトリウム灯（ＶＡ） 換 | 0.057 | 57 |  | 12 | 365 | ベタ | 防犯灯 | 1 | NH40 | [7 empty] | 52 | 1 | 1 | - | 30000 | 9000 | 4.8667 | 18.98 | 40～60W | 公衆街路灯A40～60W | 81.33 | 335.28 | - | - | 49993
1 | 土木課 | 610002 | 3411527237100 | 多度町建設課 ０６タ８６１ | 三重県 桑名市 多度町小山 | 公衆街路灯A | 06ﾀ861 | 160 ナトリウム灯（ＶＡ） 換 | 0.057 | 57 |  | 12 | 365 | ベタ | 防犯灯 | 1 | NH40 | [7 empty] | 52 | 1 | 1 | - | 30000 | 9000 | 4.8667 | 18.98 | 40～60W | 公衆街路灯A40～60W | 81.33 | 335.28 | - | - | 49993
1 | 土木課 | 610002 | 3411527237120 | 多度町建設課 ０６タ９６４ | 三重県 桑名市 多度町小山 | 公衆街路灯A | 06ﾀ964 | 160 ナトリウム灯（ＶＡ） 換 | 0.057 | 57 |  | 12 | 365 | ベタ | 防犯灯 | 1 | NH40 | [7 empty] | 52 | 1 | 1 | - | 30000 | 9000 | 4.8667 | 18.98 | 40～60W | 公衆街路灯A40～60W | 81.33 | 335.28 | - | - | 49993
1 | 土木課 | 610002 | 3411527237130 | 多度町建設課 ０６タ９５１ | 三重県 桑名市 多度町小山 | 公衆街路灯A | 06ﾀ951 | 160 ナトリウム灯（ＶＡ） 換 | 0.057 | 57 |  | 12 | 365 | ベタ | 防犯灯 | 1 | NH40 | [7 empty] | 52 | 1 | 1 | - | 30000 | 9000 | 4.8667 | 18.98 | 40～60W | 公衆街路灯A40～60W | 81.33 | 335.28 | - | - | 49993
1 | 土木課 | 610002 | 3411527247000 | 多度町小山土地区画整理組合ＴＣ０００３ | 三重県 桑名市 多度町小山 | 公衆街路灯A | 07ﾀ061 | 160 ナトリウム灯（ＶＡ） 換 | 0.15 | 150 |  | 12 | 365 | ベタ | 道路灯 | 1 | NH110 | [7 empty] | 131 | 1 | 1 | - | 30000 | 24000 | 1.825 | 47.815 | 100～200W | 公衆街路灯A100～200W | 271.1 | 1069.2 | - | - | 160836
1 | 土木課 | 610002 | 3411527247020 | 多度町建設課 ０６タ９７８ | 三重県 桑名市 多度町小山 | 公衆街路灯A | 06ﾀ978 | 160 ナトリウム灯（ＶＡ） 換 | 0.057 | 57 |  | 12 | 365 | ベタ | 防犯灯 | 1 | NH40 | [7 empty] | 52 | 1 | 1 | - | 30000 | 9000 | 4.8667 | 18.98 | 40～60W | 公衆街路灯A40～60W | 81.33 | 335.28 | - | - | 49993
1 | 土木課 | 610002 | 3411527247030 | 多度町建設課 ０６タ８６２ | 三重県 桑名市 多度町小山 | 公衆街路灯A | 06ﾀ862 | 160 ナトリウム灯（ＶＡ） 換 | 0.057 | 57 |  | 12 | 365 | ベタ | 防犯灯 | 1 | NH40 | [7 empty] | 52 | 1 | 1 | - | 30000 | 9000 | 4.8667 | 18.98 | 40～60W | 公衆街路灯A40～60W | 81.33 | 335.28 | - | - | 49993
1 | 土木課 | 610002 | 3411527247040 | 多度町建設課 ０６タ８７９ | 三重県 桑名市 多度町小山 | 公衆街路灯A | 06ﾀ879 | 160 ナトリウム灯（ＶＡ） 換 | 0.057 | 57 |  | 12 | 365 | ベタ | 防犯灯 | 1 | NH40 | [7 empty] | 52 | 1 | 1 | - | 30000 | 9000 | 4.8667 | 18.98 | 40～60W | 公衆街路灯A40～60W | 81.33 | 335.28 | - | - | 49993
1 | 土木課 | 610002 | 3411527257050 | 多度町建設課 ０７タ０７６ | 三重県 桑名市 多度町小山 | 公衆街路灯A | 07ﾀ076 | 160 ナトリウム灯（ＶＡ） 換 | 0.057 | 57 |  | 12 | 365 | ベタ | 防犯灯 | 1 | NH40 | [7 empty] | 52 | 1 | 1 | - | 30000 | 9000 | 4.8667 | 18.98 | 40～60W | 公衆街路灯A40～60W | 81.33 | 335.28 | - | - | 49993
1 | 土木課 | 610002 | 3411527257200 | 多度町建設課 ０７タ０７５ | 三重県 桑名市 多度町小山 | 公衆街路灯A | 07ﾀ075 | 160 ナトリウム灯（ＶＡ） 換 | 0.057 | 57 |  | 12 | 365 | ベタ | 防犯灯 | 1 | NH40 | [7 empty] | 52 | 1 | 1 | - | 30000 | 9000 | 4.8667 | 18.98 | 40～60W | 公衆街路灯A40～60W | 81.33 | 335.28 | - | - | 49993
1 | 土木課 | 610002 | 3411527257210 | 多度町建設課 ０６タ９７４ | 三重県 桑名市 多度町小山 | 公衆街路灯A | 06ﾀ974 | 160 ナトリウム灯（ＶＡ） 換 | 0.057 | 57 |  | 12 | 365 | ベタ | 防犯灯 | 1 | NH40 | [7 empty] | 52 | 1 | 1 | - | 30000 | 9000 | 4.8667 | 18.98 | 40～60W | 公衆街路灯A40～60W | 81.33 | 335.28 | - | - | 49993
1 | 土木課 | 610002 | 3411527267100 | 多度町建設課 ０７タ０７２ | 三重県 桑名市 多度町小山 | 公衆街路灯A | 07ﾀ072 | 160 ナトリウム灯（ＶＡ） 換 | 0.057 | 57 |  | 12 | 365 | ベタ | 防犯灯 | 1 | NH40 | [7 empty] | 52 | 1 | 1 | - | 30000 | 9000 | 4.8667 | 18.98 | 40～60W | 公衆街路灯A40～60W | 81.33 | 335.28 | - | - | 49993
1 | 土木課 | 610002 | 3411527307040 | 多度町建設課 ０７タ０４９ | 三重県 桑名市 多度町小山 | 公衆街路灯A | 07ﾀ049 | 160 ナトリウム灯（ＶＡ） 換 | 0.057 | 57 |  | 12 | 365 | ベタ | 防犯灯 | 1 | NH40 | [7 empty] | 52 | 1 | 1 | - | 30000 | 9000 | 4.8667 | 18.98 | 40～60W | 公衆街路灯A40～60W | 81.33 | 335.28 | - | - | 49993
1 | 土木課 | 610002 | 3411527307050 | 多度町建設課 ０７タ０６５ | 三重県 桑名市 多度町小山 | 公衆街路灯A | 07ﾀ065 | 160 ナトリウム灯（ＶＡ） 換 | 0.057 | 57 |  | 12 | 365 | ベタ | 防犯灯 | 1 | NH40 | [7 empty] | 52 | 1 | 1 | - | 30000 | 9000 | 4.8667 | 18.98 | 40～60W | 公衆街路灯A40～60W | 81.33 | 335.28 | - | - | 49993
1 | 土木課 | 610002 | 3411527317010 | 多度町建設課 ０７タ０５８ | 三重県 桑名市 多度町小山 | 公衆街路灯A | 07ﾀ058 | 160 ナトリウム灯（ＶＡ） 換 | 0.057 | 57 |  | 12 | 365 | ベタ | 防犯灯 | 1 | NH40 | [7 empty] | 52 | 1 | 1 | - | 30000 | 9000 | 4.8667 | 18.98 | 40～60W | 公衆街路灯A40～60W | 81.33 | 335.28 | - | - | 49993
1 | 土木課 | 610002 | 3411527357000 | 多度町小山土地区画整理組合ＴＣ０００１ | 三重県 桑名市 多度町小山 | 公衆街路灯A | 07ﾀ053 | 160 ナトリウム灯（ＶＡ） 換 | 0.15 | 150 |  | 12 | 365 | ベタ | 道路灯 | 1 | NH110 | [7 empty] | 131 | 1 | 1 | - | 30000 | 24000 | 1.825 | 47.815 | 100～200W | 公衆街路灯A100～200W | 271.1 | 1069.2 | - | - | 160836
1 | 土木課 | 610002 | 3411527367000 | 多度町建設課 ０７タ０５７ | 三重県 桑名市 多度町小山 | 公衆街路灯A | 07ﾀ057 | 160 ナトリウム灯（ＶＡ） 換 | 0.057 | 57 |  | 12 | 365 | ベタ | 防犯灯 | 1 | NH40 | [7 empty] | 52 | 1 | 1 | - | 30000 | 9000 | 4.8667 | 18.98 | 40～60W | 公衆街路灯A40～60W | 81.33 | 335.28 | - | - | 49993
1 | 土木課 | 610002 | 3411527417000 | 多度町小山土地区画整備組合ＴＣ０００４ | 三重県 桑名市 多度町小山 | 公衆街路灯A | 07ﾀ043 | 160 ナトリウム灯（ＶＡ） 換 | 0.15 | 150 |  | 12 | 365 | ベタ | 道路灯 | 1 | NH110 | [7 empty] | 131 | 1 | 1 | - | 30000 | 24000 | 1.825 | 47.815 | 100～200W | 公衆街路灯A100～200W | 271.1 | 1069.2 | - | - | 160836
1 | 土木課 | 610002 | 3411527417020 | 多度町建設課 ０７タ０４ア | 三重県 桑名市 多度町小山 | 公衆街路灯A | 07ﾀ04ｱ | 160 ナトリウム灯（ＶＡ） 換 | 0.057 | 57 |  | 12 | 365 | ベタ | 防犯灯 | 1 | NH40 | [7 empty] | 52 | 1 | 1 | - | 30000 | 9000 | 4.8667 | 18.98 | 40～60W | 公衆街路灯A40～60W | 81.33 | 335.28 | - | - | 49993
1 | 土木課 | 610002 | 3411529017010 | 多度町建設課 ０７タ０４４ | 三重県 桑名市 多度町小山 | 公衆街路灯A | 07ﾀ044 | 160 ナトリウム灯（ＶＡ） 換 | 0.057 | 57 |  | 12 | 365 | ベタ | 防犯灯 | 1 | NH40 | [7 empty] | 52 | 1 | 1 | - | 30000 | 9000 | 4.8667 | 18.98 | 40～60W | 公衆街路灯A40～60W | 81.33 | 335.28 | - | - | 49993
1 | 土木課 | 610002 | 3411529017020 | 多度町建設課 ０７タ０３８ | 三重県 桑名市 多度町小山 | 公衆街路灯A | 07ﾀ038 | 160 ナトリウム灯（ＶＡ） 換 | 0.057 | 57 |  | 12 | 365 | ベタ | 防犯灯 | 1 | NH40 | [7 empty] | 52 | 1 | 1 | - | 30000 | 9000 | 4.8667 | 18.98 | 40～60W | 公衆街路灯A40～60W | 81.33 | 335.28 | - | - | 49993
1 | 土木課 | 610002 | 3411529017030 | 多度町建設課 ０６タ９３２ | 三重県 桑名市 多度町小山 | 公衆街路灯A | 06ﾀ932 | 160 ナトリウム灯（ＶＡ） 換 | 0.057 | 57 |  | 12 | 365 | ベタ | 防犯灯 | 1 | NH40 | [7 empty] | 52 | 1 | 1 | - | 30000 | 9000 | 4.8667 | 18.98 | 40～60W | 公衆街路灯A40～60W | 81.33 | 335.28 | - | - | 49993
1 | 土木課 | 610002 | 3411529017040 | 多度町建設課 ０７タ０４４ | 三重県 桑名市 多度町小山 | 公衆街路灯A | 07ﾀ044 | 160 ナトリウム灯（ＶＡ） 換 | 0.15 | 150 |  | 12 | 365 | ベタ | 道路灯 | 1 | NH110 | [7 empty] | 131 | 1 | 1 | - | 30000 | 24000 | 1.825 | 47.815 | 100～200W | 公衆街路灯A100～200W | 271.1 | 1069.2 | - | - | 160836
1 | 土木課 | 610002 | 3411529017080 | 桑名市多度町総合支所 地域振興課 ９３１ | 三重県 桑名市 多度町小山 | 公衆街路灯A | 06ﾀ931 | 120 蛍光灯（ｋＷ） | 0.02 | 40 |  | 12 | 365 | ベタ | 防犯灯 | 1 | FL20 | [7 empty] | 28 | 1 | 1 | - | 30000 | 8500 | 5.1529 | 10.22 | 20～40W | 公衆街路灯A20～40W | 54.22 | 235.62 | - | - | 34781
1 | 土木課 | 610003 | 3410100135590 | 桑名市アセットマネジメント課 ８７４ | 三重県 桑名市 多度町戸津 | 公衆街路灯A | 07ｿ874 | 190 照明器具 その他（ＶＡ） 換 | 0.007 |  | 190 照明器具 その他（ＶＡ） 換かつ容量0.09以下はLEDと想定 | 12 | 365 | ベタ | 防犯灯 | 1 | LED | [7 empty] | 0 | 1 | 1 | - | 30000 | 0 | - | - | ～10W | 公衆街路灯A～10W | - | - | - | - | 0
1 | 土木課 | 610003 | 3410100138930 | 桑名市アセットマネジメント課 ８６８ | 三重県 桑名市 多度町戸津 | 公衆街路灯A | 07ｿ868 | 190 照明器具 その他（ＶＡ） 換 | 0.007 |  | 190 照明器具 その他（ＶＡ） 換かつ容量0.09以下はLEDと想定 | 12 | 365 | ベタ | 防犯灯 | 1 | LED | [7 empty] | 0 | 1 | 1 | - | 30000 | 0 | - | - | ～10W | 公衆街路灯A～10W | - | - | - | - | 0
1 | 土木課 | 610003 | 3410100153350 | 桑名市役所 アセットマネジメント課 | 三重県 桑名市 多度町中須 | 公衆街路灯A | 07ｾ164 | 190 照明器具 その他（ＶＡ） 換 | 0.007 |  | 190 照明器具 その他（ＶＡ） 換かつ容量0.09以下はLEDと想定 | 12 | 365 | ベタ | 防犯灯 | 1 | LED | [7 empty] | 0 | 1 | 1 | - | 30000 | 0 | - | - | ～10W | 公衆街路灯A～10W | - | - | - | - | 0
1 | 土木課 | 610003 | 3411606017040 | 桑名市役所 アセットマネジメント課 | 三重県 桑名市 長島町西川 ７８５ | 公衆街路灯A | 05ｻ564 | 110 白熱灯（ｋＷ） | 0.02 |  |  | 12 | 365 | ベタ | 防犯灯 | 1 | FL20 | [7 empty] | 28 | 1 | 1 | - | 30000 | 8500 | 5.1529 | 10.22 | 10～20W | 公衆街路灯A10～20W | 27.11 | 135.96 | - | - | 19568
1 | 土木課 | 610003 | 3412002027130 | 桑名市土木課５０ア１０８ | 三重県 桑名市 萱町 | 公衆街路灯A | 50ｱ108 | 160 ナトリウム灯（ＶＡ） 換 | 0.24 | 240 |  | 12 | 365 | ベタ | 道路灯 | 1 | NH180 | [7 empty] | 211 | 1 | 1 | - | 30000 | 24000 | 1.825 | 77.015 | 200～300W | 公衆街路灯A200～300W | 406.65 | 1603.8 | - | - | 241254
1 | 土木課 | 610003 | 3412002029701 | 桑名市土木課５０サ０９７ | 三重県 桑名市 萱町 | 公衆街路灯A | 50ｻ097 | 160 ナトリウム灯（ＶＡ） 換 | 0.23 | 230 |  | 12 | 365 | ベタ | 道路灯 | 1 | NH180 | [7 empty] | 211 | 1 | 1 | - | 30000 | 24000 | 1.825 | 77.015 | 200～300W | 公衆街路灯A200～300W | 406.65 | 1603.8 | - | - | 241254
1 | 土木課 | 610003 | 3412002029702 | 桑名市土木課５０ア００１スイギン | 三重県 桑名市 萱町 | 公衆街路灯A | 50ｱ001 | 160 ナトリウム灯（ＶＡ） 換 | 0.24 | 240 |  | 12 | 365 | ベタ | 道路灯 | 1 | NH180 | [7 empty] | 211 | 1 | 1 | - | 30000 | 24000 | 1.825 | 77.015 | 200～300W | 公衆街路灯A200～300W | 406.65 | 1603.8 | - | - | 241254
1 | 土木課 | 610003 | 3412002037020 | 桑名市土木課５０ア３１２ | 三重県 桑名市 萱町 | 公衆街路灯A | 50ｱ312 | 160 ナトリウム灯（ＶＡ） 換 | 0.24 | 240 |  | 12 | 365 | ベタ | 道路灯 | 1 | NH180 | [7 empty] | 211 | 1 | 1 | - | 30000 | 24000 | 1.825 | 77.015 | 200～300W | 公衆街路灯A200～300W | 406.65 | 1603.8 | - | - | 241254
1 | 土木課 | 610003 | 3412007029701 | 桑名市土木課５１サ６８８スイギン | 三重県 桑名市 大字江場 １ | 公衆街路灯A | 51ｻ688 | 160 ナトリウム灯（ＶＡ） 換 | 0.24 | 240 |  | 12 | 365 | ベタ | 道路灯 | 1 | NH180 | [7 empty] | 211 | 1 | 1 | - | 30000 | 24000 | 1.825 | 77.015 | 200～300W | 公衆街路灯A200～300W | 406.65 | 1603.8 | - | - | 241254
1 | 土木課 | 610003 | 3412010019703 | 桑名市土木課５１サ６８２スイギン | 三重県 桑名市 大字江場 | 公衆街路灯A | 51ｻ682 | 150 水銀灯（ｋＷ） | 0.4 | 500 |  | 12 | 365 | ベタ | 道路灯 | 1 | HF400 | [7 empty] | 435 | 1 | 1 | - | 30000 | 12000 | 3.65 | 158.775 | 400～500W | 公衆街路灯A400～500W | 677.75 | 2673 | - | - | 402090
1 | 土木課 | 610003 | 3412011017400 | 桑名市土木課ドウロ５１サ３７６ | 三重県 桑名市 大字江場 | 公衆街路灯A | 51ｻ376 | 160 ナトリウム灯（ＶＡ） 換 | 0.24 | 240 |  | 12 | 365 | ベタ | 道路灯 | 1 | NH180 | [7 empty] | 211 | 1 | 1 | - | 30000 | 24000 | 1.825 | 77.015 | 200～300W | 公衆街路灯A200～300W | 406.65 | 1603.8 | - | - | 241254
1 | 土木課 | 610003 | 3412011027500 | 桑名市土木課５１サ４８２スイギン | 三重県 桑名市 大字江場 | 公衆街路灯A | 51ｻ482 | 160 ナトリウム灯（ＶＡ） 換 | 0.24 | 240 |  | 12 | 365 | ベタ | 道路灯 | 1 | NH180 | [7 empty] | 211 | 1 | 1 | - | 30000 | 24000 | 1.825 | 77.015 | 200～300W | 公衆街路灯A200～300W | 406.65 | 1603.8 | - | - | 241254
1 | 土木課 | 610003 | 3412011067020 | 桑名市土木課５１サ１７２ | 三重県 桑名市 大字江場 | 公衆街路灯A | 51ｻ172 | 160 ナトリウム灯（ＶＡ） 換 | 0.29 | 290 |  | 12 | 365 | ベタ | 道路灯 | 1 | NH220 | [7 empty] | 250 | 1 | 1 | - | 30000 | 24000 | 1.825 | 91.25 | 200～300W | 公衆街路灯A200～300W | 406.65 | 1603.8 | - | - | 241254
1 | 土木課 | 610003 | 3412011067030 | 桑名市土木課５１サ２７９ | 三重県 桑名市 大字江場 | 公衆街路灯A | 51ｻ279 | 160 ナトリウム灯（ＶＡ） 換 | 0.29 | 290 |  | 12 | 365 | ベタ | 道路灯 | 1 | NH220 | [7 empty] | 250 | 1 | 1 | - | 30000 | 24000 | 1.825 | 91.25 | 200～300W | 公衆街路灯A200～300W | 406.65 | 1603.8 | - | - | 241254
1 | 土木課 | 610003 | 3412013019701 | 桑名市土木課５０ア１０イスイギン | 三重県 桑名市 新屋敷 | 公衆街路灯A | 50ｱ10ｲ | 160 ナトリウム灯（ＶＡ） 換 | 0.24 | 240 |  | 12 | 365 | ベタ | 道路灯 | 1 | NH180 | [7 empty] | 211 | 1 | 1 | - | 30000 | 24000 | 1.825 | 77.015 | 200～300W | 公衆街路灯A200～300W | 406.65 | 1603.8 | - | - | 241254
1 | 土木課 | 610003 | 3412028027180 | 桑名市土木課照明灯６１３－０１７ | 三重県 桑名市 南魚町 | 公衆街路灯A | 50ｱ82ﾇ | 190 照明器具 その他（ＶＡ） 換 | 0.028 |  | 190 照明器具 その他（ＶＡ） 換かつ容量0.09以下はLEDと想定 | 12 | 365 | ベタ | 防犯灯 | 1 | LED | [7 empty] | 0 | 2 | 2 | - | 30000 | 0 | - | - | 20～40W | 公衆街路灯A20～40W | - | - | - | - | 0
1 | 土木課 | 610003 | 3412028027250 | 桑名市土木課照明灯６１３－０２０ | 三重県 桑名市 南魚町 | 公衆街路灯A | 50ｱ72ﾄ | 190 照明器具 その他（ＶＡ） 換 | 0.028 |  | 190 照明器具 その他（ＶＡ） 換かつ容量0.09以下はLEDと想定 | 12 | 365 | ベタ | 防犯灯 | 1 | LED | [7 empty] | 0 | 2 | 2 | - | 30000 | 0 | - | - | 20～40W | 公衆街路灯A20～40W | - | - | - | - | 0
1 | 土木課 | 610003 | 3412028027380 | 桑名市土木課５０ア９２ト | 三重県 桑名市 南魚町 | 公衆街路灯A | 50ｱ92ﾄ | 190 照明器具 その他（ＶＡ） 換 | 0.096 |  |  | 12 | 365 | ベタ | 道路灯 | 1 | HF80 | [7 empty] | 99 | 1 | 1 | - | 30000 | 12000 | 3.65 | 36.135 | 60～100W | 公衆街路灯A60～100W | 135.55 | 534.6 | - | - | 80418
1 | 土木課 | 610003 | 3412028027390 | 桑名市土木課照明灯６１３－０１２ | 三重県 桑名市 南魚町 | 公衆街路灯A | 50ｱ82ﾁ | 190 照明器具 その他（ＶＡ） 換 | 0.028 |  | 190 照明器具 その他（ＶＡ） 換かつ容量0.09以下はLEDと想定 | 12 | 365 | ベタ | 防犯灯 | 1 | LED | [7 empty] | 0 | 2 | 2 | - | 30000 | 0 | - | - | 20～40W | 公衆街路灯A20～40W | - | - | - | - | 0
1 | 土木課 | 610003 | 3412028027400 | 桑名市土木課照明灯６１３－０１４ | 三重県 桑名市 南魚町 | 公衆街路灯A | 50ｱ82ﾂ | 190 照明器具 その他（ＶＡ） 換 | 0.028 |  | 190 照明器具 その他（ＶＡ） 換かつ容量0.09以下はLEDと想定 | 12 | 365 | ベタ | 防犯灯 | 1 | LED | [7 empty] | 0 | 2 | 2 | - | 30000 | 0 | - | - | 20～40W | 公衆街路灯A20～40W | - | - | - | - | 0
1 | 土木課 | 610003 | 3412028027410 | 桑名市土木課照明灯６１３－０１６ | 三重県 桑名市 南魚町 | 公衆街路灯A | 50ｱ72ﾀ | 190 照明器具 その他（ＶＡ） 換 | 0.028 |  | 190 照明器具 その他（ＶＡ） 換かつ容量0.09以下はLEDと想定 | 12 | 365 | ベタ | 防犯灯 | 1 | LED | [7 empty] | 0 | 2 | 2 | - | 30000 | 0 | - | - | 20～40W | 公衆街路灯A20～40W | - | - | - | - | 0
1 | 土木課 | 610003 | 3412028027420 | 桑名市土木課５０ア７２タ | 三重県 桑名市 南魚町 | 公衆街路灯A | 50ｱ72ﾀ | 160 ナトリウム灯（ＶＡ） 換 | 0.14 | 140 |  | 12 | 365 | ベタ | 道路灯 | 1 | NH110 | [7 empty] | 131 | 1 | 1 | - | 30000 | 24000 | 1.825 | 47.815 | 100～200W | 公衆街路灯A100～200W | 271.1 | 1069.2 | - | - | 160836
1 | 土木課 | 610003 | 3412028027430 | 桑名市土木課照明灯６１３－０１９ | 三重県 桑名市 南魚町 | 公衆街路灯A | 50ｱ72ﾁ | 190 照明器具 その他（ＶＡ） 換 | 0.028 |  | 190 照明器具 その他（ＶＡ） 換かつ容量0.09以下はLEDと想定 | 12 | 365 | ベタ | 防犯灯 | 1 | LED | [7 empty] | 0 | 2 | 2 | - | 30000 | 0 | - | - | 20～40W | 公衆街路灯A20～40W | - | - | - | - | 0
1 | 土木課 | 610003 | 3412028027440 | 桑名市土木課照明灯６１３－０２１ | 三重県 桑名市 南魚町 | 公衆街路灯A | 50ｱ72ﾂ | 190 照明器具 その他（ＶＡ） 換 | 0.028 |  | 190 照明器具 その他（ＶＡ） 換かつ容量0.09以下はLEDと想定 | 12 | 365 | ベタ | 防犯灯 | 1 | LED | [7 empty] | 0 | 2 | 2 | - | 30000 | 0 | - | - | 20～40W | 公衆街路灯A20～40W | - | - | - | - | 0
1 | 土木課 | 610003 | 3412028027450 | 桑名市土木課５０ア７２ヌ | 三重県 桑名市 京町 | 公衆街路灯A | 50ｱ72ﾇ | 160 ナトリウム灯（ＶＡ） 換 | 0.14 | 140 |  | 12 | 365 | ベタ | 道路灯 | 1 | NH110 | [7 empty] | 131 | 1 | 1 | - | 30000 | 24000 | 1.825 | 47.815 | 100～200W | 公衆街路灯A100～200W | 271.1 | 1069.2 | - | - | 160836
1 | 土木課 | 610003 | 3412028027540 | 桑名市土木課照明灯６１３－０２２ | 三重県 桑名市 南魚町 | 公衆街路灯A | 50ｱ72ﾄ | 190 照明器具 その他（ＶＡ） 換 | 0.028 |  | 190 照明器具 その他（ＶＡ） 換かつ容量0.09以下はLEDと想定 | 12 | 365 | ベタ | 防犯灯 | 1 | LED | [7 empty] | 0 | 2 | 2 | - | 30000 | 0 | - | - | 20～40W | 公衆街路灯A20～40W | - | - | - | - | 0
1 | 土木課 | 610003 | 3412028027550 | 桑名市土木課照明灯６１３－０１５ | 三重県 桑名市 南魚町 | 公衆街路灯A | 50ｱ82ﾆ | 190 照明器具 その他（ＶＡ） 換 | 0.028 |  | 190 照明器具 その他（ＶＡ） 換かつ容量0.09以下はLEDと想定 | 12 | 365 | ベタ | 防犯灯 | 1 | LED | [7 empty] | 0 | 2 | 2 | - | 30000 | 0 | - | - | 20～40W | 公衆街路灯A20～40W | - | - | - | - | 0
1 | 土木課 | 610003 | 3412028027560 | 桑名市土木課照明灯６１３－０１３ | 三重県 桑名市 南魚町 | 公衆街路灯A | 50ｱ82ﾄ | 190 照明器具 その他（ＶＡ） 換 | 0.028 |  | 190 照明器具 その他（ＶＡ） 換かつ容量0.09以下はLEDと想定 | 12 | 365 | ベタ | 防犯灯 | 1 | LED | [7 empty] | 0 | 2 | 2 | - | 30000 | 0 | - | - | 20～40W | 公衆街路灯A20～40W | - | - | - | - | 0
1 | 土木課 | 610003 | 3412028027570 | 桑名市土木課照明灯６１３－００９ | 三重県 桑名市 南魚町 | 公衆街路灯A | 50ｱ92ﾈ | 190 照明器具 その他（ＶＡ） 換 | 0.028 |  | 190 照明器具 その他（ＶＡ） 換かつ容量0.09以下はLEDと想定 | 12 | 365 | ベタ | 防犯灯 | 1 | LED | [7 empty] | 0 | 2 | 2 | - | 30000 | 0 | - | - | 20～40W | 公衆街路灯A20～40W | - | - | - | - | 0
1 | 土木課 | 610003 | 3412028027590 | 桑名市土木課５０ア８２テ | 三重県 桑名市 南魚町 | 公衆街路灯A | 50ｱ82ﾃ | 160 ナトリウム灯（ＶＡ） 換 | 0.14 | 140 |  | 12 | 365 | ベタ | 道路灯 | 1 | NH110 | [7 empty] | 131 | 1 | 1 | - | 30000 | 24000 | 1.825 | 47.815 | 100～200W | 公衆街路灯A100～200W | 271.1 | 1069.2 | - | - | 160836
1 | 土木課 | 610003 | 3412028037030 | 桑名市土木課５０ア８２タ | 三重県 桑名市 南魚町 | 公衆街路灯A | 50ｱ82ﾀ | 160 ナトリウム灯（ＶＡ） 換 | 0.14 | 140 |  | 12 | 365 | ベタ | 道路灯 | 1 | NH110 | [7 empty] | 131 | 1 | 1 | - | 30000 | 24000 | 1.825 | 47.815 | 100～200W | 公衆街路灯A100～200W | 271.1 | 1069.2 | - | - | 160836
1 | 土木課 | 610003 | 3412030017010 | 桑名市土木課５０ア９２ミ | 三重県 桑名市 田町 | 公衆街路灯A | 50ｱ92ﾐ | 160 ナトリウム灯（ＶＡ） 換 | 0.14 | 140 |  | 12 | 365 | ベタ | 道路灯 | 1 | NH110 | [7 empty] | 131 | 1 | 1 | - | 30000 | 24000 | 1.825 | 47.815 | 100～200W | 公衆街路灯A100～200W | 271.1 | 1069.2 | - | - | 160836
1 | 土木課 | 610003 | 3412030017050 | 桑名市土木課照明灯６１３－００３ | 三重県 桑名市 田町 | 公衆街路灯A | 50ｱ92ﾅ | 190 照明器具 その他（ＶＡ） 換 | 0.028 |  | 190 照明器具 その他（ＶＡ） 換かつ容量0.09以下はLEDと想定 | 12 | 365 | ベタ | 防犯灯 | 1 | LED | [7 empty] | 0 | 2 | 2 | - | 30000 | 0 | - | - | 20～40W | 公衆街路灯A20～40W | - | - | - | - | 0
1 | 土木課 | 610003 | 3412030017060 | 桑名市土木課照明灯６１３－００５ | 三重県 桑名市 田町 | 公衆街路灯A | 50ｱ92ﾆ | 190 照明器具 その他（ＶＡ） 換 | 0.028 |  | 190 照明器具 その他（ＶＡ） 換かつ容量0.09以下はLEDと想定 | 12 | 365 | ベタ | 防犯灯 | 1 | LED | [7 empty] | 0 | 2 | 2 | - | 30000 | 0 | - | - | 20～40W | 公衆街路灯A20～40W | - | - | - | - | 0
1 | 土木課 | 610003 | 3412030017080 | 桑名市土木課照明灯６１３－００４ | 三重県 桑名市 田町 | 公衆街路灯A | 50ｱ92ﾂ | 190 照明器具 その他（ＶＡ） 換 | 0.028 |  | 190 照明器具 その他（ＶＡ） 換かつ容量0.09以下はLEDと想定 | 12 | 365 | ベタ | 防犯灯 | 1 | LED | [7 empty] | 0 | 2 | 2 | - | 30000 | 0 | - | - | 20～40W | 公衆街路灯A20～40W | - | - | - | - | 0
1 | 土木課 | 610003 | 3412030017090 | 桑名市土木課照明灯６１３－００６ | 三重県 桑名市 田町 | 公衆街路灯A | 50ｱ92ﾃ | 190 照明器具 その他（ＶＡ） 換 | 0.028 |  | 190 照明器具 その他（ＶＡ） 換かつ容量0.09以下はLEDと想定 | 12 | 365 | ベタ | 防犯灯 | 1 | LED | [7 empty] | 0 | 2 | 2 | - | 30000 | 0 | - | - | 20～40W | 公衆街路灯A20～40W | - | - | - | - | 0
1 | 土木課 | 610003 | 3412037018000 | 桑名市土木課００ア１２２スイギン | 三重県 桑名市 春日町 | 公衆街路灯A | 00ｱ122 | 160 ナトリウム灯（ＶＡ） 換 | 0.24 | 240 |  | 12 | 365 | ベタ | 道路灯 | 1 | NH180 | [7 empty] | 211 | 1 | 1 | - | 30000 | 24000 | 1.825 | 77.015 | 200～300W | 公衆街路灯A200～300W | 406.65 | 1603.8 | - | - | 241254
1 | 土木課 | 610003 | 3412077017260 | 桑名市土木課照明灯６１３－０３１ | 三重県 桑名市 内堀 | 公衆街路灯A | 50ｱ61ﾁ | 160 ナトリウム灯（ＶＡ） 換 | 0.09 | 90 |  | 12 | 365 | ベタ | 道路灯 | 1 | NH70 | [7 empty] | 93 | 2 | 2 | - | 30000 | 9000 | 9.7333 | 67.89 | 60～100W | 公衆街路灯A60～100W | 135.55 | 534.6 | - | - | 160836
1 | 土木課 | 610003 | 3412079017360 | 桑名市土木課照明灯６１３－０３９ | 三重県 桑名市 内堀 | 公衆街路灯A | 50ｱ51ﾁ | 190 照明器具 その他（ＶＡ） 換 | 0.028 |  | 190 照明器具 その他（ＶＡ） 換かつ容量0.09以下はLEDと想定 | 12 | 365 | ベタ | 防犯灯 | 1 | LED | [7 empty] | 0 | 2 | 2 | - | 30000 | 0 | - | - | 20～40W | 公衆街路灯A20～40W | - | - | - | - | 0
1 | 土木課 | 610003 | 3412079017370 | 桑名市土木課照明灯６１３－０４４ | 三重県 桑名市 内堀 | 公衆街路灯A | 50ｱ51ﾀ | 190 照明器具 その他（ＶＡ） 換 | 0.028 |  | 190 照明器具 その他（ＶＡ） 換かつ容量0.09以下はLEDと想定 | 12 | 365 | ベタ | 防犯灯 | 1 | LED | [7 empty] | 0 | 2 | 2 | - | 30000 | 0 | - | - | 20～40W | 公衆街路灯A20～40W | - | - | - | - | 0
1 | 土木課 | 610003 | 3412079017380 | 桑名市土木課５０ア５１ツ | 三重県 桑名市 内堀 | 公衆街路灯A | 50ｱ51ﾂ | 160 ナトリウム灯（ＶＡ） 換 | 0.14 | 140 |  | 12 | 365 | ベタ | 道路灯 | 1 | NH110 | [7 empty] | 131 | 1 | 1 | - | 30000 | 24000 | 1.825 | 47.815 | 100～200W | 公衆街路灯A100～200W | 271.1 | 1069.2 | - | - | 160836
1 | 土木課 | 610003 | 3412080097000 | 桑名市土木課５０ア５１タ | 三重県 桑名市 内堀 | 公衆街路灯A | 50ｱ51ﾀ | 160 ナトリウム灯（ＶＡ） 換 | 0.14 | 140 |  | 12 | 365 | ベタ | 道路灯 | 1 | NH110 | [7 empty] | 131 | 1 | 1 | - | 30000 | 24000 | 1.825 | 47.815 | 100～200W | 公衆街路灯A100～200W | 271.1 | 1069.2 | - | - | 160836
1 | 土木課 | 610003 | 3412080097010 | 桑名市土木課照明灯６１３－０３４ | 三重県 桑名市 内堀 | 公衆街路灯A | 50ｱ61ﾁ | 160 ナトリウム灯（ＶＡ） 換 | 0.09 | 90 |  | 12 | 365 | ベタ | 道路灯 | 1 | NH70 | [7 empty] | 93 | 2 | 2 | - | 30000 | 9000 | 9.7333 | 67.89 | 60～100W | 公衆街路灯A60～100W | 135.55 | 534.6 | - | - | 160836
1 | 土木課 | 610003 | 3412080097020 | 桑名市土木課照明灯６１３－０３５ | 三重県 桑名市 内堀 | 公衆街路灯A | 50ｱ61ﾁ | 160 ナトリウム灯（ＶＡ） 換 | 0.09 | 90 |  | 12 | 365 | ベタ | 道路灯 | 1 | NH70 | [7 empty] | 93 | 2 | 2 | - | 30000 | 9000 | 9.7333 | 67.89 | 60～100W | 公衆街路灯A60～100W | 135.55 | 534.6 | - | - | 160836
1 | 土木課 | 610003 | 3412101017180 | 桑名市土木課照明灯６１３－０２９ | 三重県 桑名市 京町 | 公衆街路灯A | 50ｱ61ﾂ | 190 照明器具 その他（ＶＡ） 換 | 0.028 |  | 190 照明器具 その他（ＶＡ） 換かつ容量0.09以下はLEDと想定 | 12 | 365 | ベタ | 防犯灯 | 1 | LED | [7 empty] | 0 | 2 | 2 | - | 30000 | 0 | - | - | 20～40W | 公衆街路灯A20～40W | - | - | - | - | 0
1 | 土木課 | 610003 | 3412101017270 | 桑名市土木課５０ア６１タ | 三重県 桑名市 京町 | 公衆街路灯A | 50ｱ61ﾀ | 190 照明器具 その他（ＶＡ） 換 | 0.064 |  | 190 照明器具 その他（ＶＡ） 換かつ容量0.09以下はLEDと想定 | 12 | 365 | ベタ | 道路灯 | 1 | LED | [7 empty] | 0 | 1 | 1 | - | 30000 | 0 | - | - | 60～100W | 公衆街路灯A60～100W | - | - | - | - | 0
1 | 土木課 | 610003 | 3412101017280 | 桑名市土木課照明灯６１３－０２６ | 三重県 桑名市 京町 | 公衆街路灯A | 50ｱ72ﾈ | 190 照明器具 その他（ＶＡ） 換 | 0.028 |  | 190 照明器具 その他（ＶＡ） 換かつ容量0.09以下はLEDと想定 | 12 | 365 | ベタ | 防犯灯 | 1 | LED | [7 empty] | 0 | 1 | 1 | - | 30000 | 0 | - | - | 20～40W | 公衆街路灯A20～40W | - | - | - | - | 0
1 | 土木課 | 610003 | 3412101017360 | 桑名市土木課５０ア６１タ | 三重県 桑名市 京町 | 公衆街路灯A | 50ｱ61ﾀ | 160 ナトリウム灯（ＶＡ） 換 | 0.14 | 140 |  | 12 | 365 | ベタ | 道路灯 | 1 | NH110 | [7 empty] | 131 | 1 | 1 | - | 30000 | 24000 | 1.825 | 47.815 | 100～200W | 公衆街路灯A100～200W | 271.1 | 1069.2 | - | - | 160836
1 | 土木課 | 610003 | 3412101017390 | 桑名市土木課照明灯６１３－０２３ | 三重県 桑名市 京町 | 公衆街路灯A | 50ｱ61ﾀ | 190 照明器具 その他（ＶＡ） 換 | 0.028 |  | 190 照明器具 その他（ＶＡ） 換かつ容量0.09以下はLEDと想定 | 12 | 365 | ベタ | 防犯灯 | 1 | LED | [7 empty] | 0 | 2 | 2 | - | 30000 | 0 | - | - | 20～40W | 公衆街路灯A20～40W | - | - | - | - | 0
1 | 土木課 | 610003 | 3412104017130 | 桑名市土木課外灯５０ア４１７ | 三重県 桑名市 入江葭町 | 公衆街路灯A | 50ｱ417 | 160 ナトリウム灯（ＶＡ） 換 | 0.29 | 290 |  | 12 | 365 | ベタ | 道路灯 | 1 | NH220 | [7 empty] | 250 | 1 | 1 | - | 30000 | 24000 | 1.825 | 91.25 | 200～300W | 公衆街路灯A200～300W | 406.65 | 1603.8 | - | - | 241254
1 | 土木課 | 610003 | 3412104027010 | 桑名市土木課５０ア４１ト | 三重県 桑名市 入江葭町 | 公衆街路灯A | 50ｱ41ﾄ | 160 ナトリウム灯（ＶＡ） 換 | 0.14 | 140 |  | 12 | 365 | ベタ | 道路灯 | 1 | NH110 | [7 empty] | 131 | 1 | 1 | - | 30000 | 24000 | 1.825 | 47.815 | 100～200W | 公衆街路灯A100～200W | 271.1 | 1069.2 | - | - | 160836
1 | 土木課 | 610003 | 3412104027020 | 桑名市土木課照明灯６１３－０４３ | 三重県 桑名市 入江葭町 | 公衆街路灯A | 50ｱ41ﾃ | 160 ナトリウム灯（ＶＡ） 換 | 0.09 | 90 |  | 12 | 365 | ベタ | 道路灯 | 1 | NH70 | [7 empty] | 93 | 2 | 2 | - | 30000 | 9000 | 9.7333 | 67.89 | 60～100W | 公衆街路灯A60～100W | 135.55 | 534.6 | - | - | 160836
1 | 土木課 | 610003 | 3412104027030 | 桑名市土木課照明灯６１３－０４２ | 三重県 桑名市 入江葭町 | 公衆街路灯A | 50ｱ41ﾂ | 190 照明器具 その他（ＶＡ） 換 | 0.028 |  | 190 照明器具 その他（ＶＡ） 換かつ容量0.09以下はLEDと想定 | 12 | 365 | ベタ | 防犯灯 | 1 | LED | [7 empty] | 0 | 2 | 2 | - | 30000 | 0 | - | - | 20～40W | 公衆街路灯A20～40W | - | - | - | - | 0
1 | 土木課 | 610003 | 3412105027030 | 桑名市土木課照明灯６１３－０３６ | 三重県 桑名市 紺屋町 | 公衆街路灯A | 50ｱ51ﾃ | 190 照明器具 その他（ＶＡ） 換 | 0.028 |  | 190 照明器具 その他（ＶＡ） 換かつ容量0.09以下はLEDと想定 | 12 | 365 | ベタ | 防犯灯 | 1 | LED | [7 empty] | 0 | 2 | 2 | - | 30000 | 0 | - | - | 20～40W | 公衆街路灯A20～40W | - | - | - | - | 0
1 | 土木課 | 610003 | 3412105027040 | 桑名市土木課照明灯６１３－０３３ | 三重県 桑名市 紺屋町 | 公衆街路灯A | 50ｱ61ﾄ | 190 照明器具 その他（ＶＡ） 換 | 0.028 |  | 190 照明器具 その他（ＶＡ） 換かつ容量0.09以下はLEDと想定 | 12 | 365 | ベタ | 防犯灯 | 1 | LED | [7 empty] | 0 | 2 | 2 | - | 30000 | 0 | - | - | 20～40W | 公衆街路灯A20～40W | - | - | - | - | 0
1 | 土木課 | 610003 | 3412105027330 | 桑名市土木課５０ア６１テ | 三重県 桑名市 紺屋町 | 公衆街路灯A | 50ｱ61ﾃ | 160 ナトリウム灯（ＶＡ） 換 | 0.14 | 140 |  | 12 | 365 | ベタ | 道路灯 | 1 | NH110 | [7 empty] | 131 | 1 | 1 | - | 30000 | 24000 | 1.825 | 47.815 | 100～200W | 公衆街路灯A100～200W | 271.1 | 1069.2 | - | - | 160836
1 | 土木課 | 610003 | 3412105027340 | 桑名市土木課５０ア５１ニ | 三重県 桑名市 紺屋町 | 公衆街路灯A | 50ｱ51ﾆ | 160 ナトリウム灯（ＶＡ） 換 | 0.14 | 140 |  | 12 | 365 | ベタ | 道路灯 | 1 | NH110 | [7 empty] | 131 | 1 | 1 | - | 30000 | 24000 | 1.825 | 47.815 | 100～200W | 公衆街路灯A100～200W | 271.1 | 1069.2 | - | - | 160836
1 | 土木課 | 610003 | 3412105027350 | 桑名市土木課照明灯６１３－０４０ | 三重県 桑名市 紺屋町 | 公衆街路灯A | 50ｱ51ﾇ | 190 照明器具 その他（ＶＡ） 換 | 0.028 |  | 190 照明器具 その他（ＶＡ） 換かつ容量0.09以下はLEDと想定 | 12 | 365 | ベタ | 防犯灯 | 1 | LED | [7 empty] | 0 | 2 | 2 | - | 30000 | 0 | - | - | 20～40W | 公衆街路灯A20～40W | - | - | - | - | 0
1 | 土木課 | 610003 | 3412182019701 | 桑名市土木課０１サ１８１ナトリウム灯 | 三重県 桑名市 大字福島 | 公衆街路灯A | 01ｻ181 | 160 ナトリウム灯（ＶＡ） 換 | 0.24 | 240 |  | 12 | 365 | ベタ | 道路灯 | 1 | NH180 | [7 empty] | 211 | 1 | 1 | - | 30000 | 24000 | 1.825 | 77.015 | 200～300W | 公衆街路灯A200～300W | 406.65 | 1603.8 | - | - | 241254
1 | 土木課 | 610003 | 3412257016990 | 桑名市役所 播磨 ０１ス３７イ | 三重県 桑名市 大字播磨 | 低圧電力 | 01ｽ37ｲ | 610 三相モーター 出力（ｋＷ） | 1.5 |  |  |  |  | ベタ | - | 1 | - | [7 empty] | 0 | 2 | 2 | - | 0 | 0 | - | 0 |  | 低圧電力 | - | - | - | - | 0
1 | 土木課 | 610003 | 3412701556970 | 桑名市アセットマネジメント課０６ソ４８２ | 三重県 桑名市 多度町肱江 | 公衆街路灯A | 06ｿ482 | 190 照明器具 その他（ＶＡ） 換 | 0.007 |  | 190 照明器具 その他（ＶＡ） 換かつ容量0.09以下はLEDと想定 | 12 | 365 | ベタ | 防犯灯 | 1 | LED | [7 empty] | 0 | 1 | 1 | - | 30000 | 0 | - | - | ～10W | 公衆街路灯A～10W | - | - | - | - | 0
1 | 土木課 | 610003 | 3412701557670 | 桑名市役所 桑名市長 ０８ソ０３５ | 三重県 桑名市 多度町柚井 | 公衆街路灯A | 08ｿ035 | 190 照明器具 その他（ＶＡ） 換 | 0.007 |  | 190 照明器具 その他（ＶＡ） 換かつ容量0.09以下はLEDと想定 | 12 | 365 | ベタ | 防犯灯 | 1 | LED | [7 empty] | 0 | 1 | 1 | - | 30000 | 0 | - | - | ～10W | 公衆街路灯A～10W | - | - | - | - | 0
1 | 土木課 | 610003 | 3412701571700 | 桑名市役所 桑名市長 ０５ツ７３１ | 三重県 桑名市 多度町御衣野 | 公衆街路灯A | 05ｿ731 | 190 照明器具 その他（ＶＡ） 換 | 0.007 |  | 190 照明器具 その他（ＶＡ） 換かつ容量0.09以下はLEDと想定 | 12 | 365 | ベタ | 防犯灯 | 1 | LED | [7 empty] | 0 | 1 | 1 | - | 30000 | 0 | - | - | ～10W | 公衆街路灯A～10W | - | - | - | - | 0
1 | 土木課 | 610003 | 3412701572650 | 桑名市役所 益生 ５０サ１０５ | 三重県 桑名市 益生町 ５９ | 公衆街路灯A | 50ｻ105 | 190 照明器具 その他（ＶＡ） 換 | 0.103 |  |  | 12 | 365 | ベタ | 道路灯 | 1 | HF100 | [7 empty] | 120 | 1 | 1 | - | 30000 | 12000 | 3.65 | 43.8 | 100～200W | 公衆街路灯A100～200W | 271.1 | 1069.2 | - | - | 160836
1 | 土木課 | 610003 | 3412701573860 | 桑名市役所 ５０サ９１８ | 三重県 桑名市 大字東方 | 公衆街路灯A | 50ｻ918 | 190 照明器具 その他（ＶＡ） 換 | 0.048 |  | 190 照明器具 その他（ＶＡ） 換かつ容量0.09以下はLEDと想定 | 12 | 365 | ベタ | 道路灯 | 1 | LED | [7 empty] | 0 | 1 | 1 | - | 30000 | 0 | - | - | 40～60W | 公衆街路灯A40～60W | - | - | - | - | 0
1 | 土木課 | 610003 | 3412701594680 | 桑名市アセットマネジメント課０３ス３９６ | 三重県 桑名市 大字下深谷部 桜木町 | 公衆街路灯A | 03ｽ396 | 190 照明器具 その他（ＶＡ） 換 | 0.069 |  | 190 照明器具 その他（ＶＡ） 換かつ容量0.09以下はLEDと想定 | 12 | 365 | ベタ | 道路灯 | 1 | LED | [7 empty] | 0 | 1 | 1 | - | 30000 | 0 | - | - | 60～100W | 公衆街路灯A60～100W | - | - | - | - | 0
1 | 土木課 | 610003 | 3412701595930 | 桑名市役所 桑名市長 | 三重県 桑名市 多度町下野代 ６６５ | 公衆街路灯A | 05ｾ423 | 190 照明器具 その他（ＶＡ） 換 | 0.007 |  | 190 照明器具 その他（ＶＡ） 換かつ容量0.09以下はLEDと想定 | 12 | 365 | ベタ | 防犯灯 | 1 | LED | [7 empty] | 0 | 1 | 1 | - | 30000 | 0 | - | - | ～10W | 公衆街路灯A～10W | - | - | - | - | 0
1 | 土木課 | 610003 | 3412701600320 | 桑名市アセットマネジメント課００サ１１７ | 三重県 桑名市 大字東方 | 公衆街路灯A | 00ｻ117 | 190 照明器具 その他（ＶＡ） 換 | 0.033 |  | 190 照明器具 その他（ＶＡ） 換かつ容量0.09以下はLEDと想定 | 12 | 365 | ベタ | 道路灯 | 1 | LED | [7 empty] | 0 | 1 | 1 | - | 30000 | 0 | - | - | 20～40W | 公衆街路灯A20～40W | - | - | - | - | 0
1 | 土木課 | 610003 | 3412701600990 | 桑名市土木 ００サ０１６南 | 三重県 桑名市 大字東方 | 公衆街路灯B | 00ｻ016 | 190 照明器具 その他（ＶＡ） 換 | 0.55 | 550 | 想定 | 12 | 365 | ベタ | 道路灯 | 1 | HF250 | [7 empty] | 275 | 2 | 2 | - | 30000 | 12000 | 7.3 | 200.75 | 200～300W | 公衆街路灯B | - | - | 350.31 | 2023.56 | 569729
1 | 土木課 | 610003 | 3412701613160 | 桑名市役所 桑名市長 | 三重県 桑名市 多度町下野代 ６６５ | 公衆街路灯A | 05ｾ423 | 190 照明器具 その他（ＶＡ） 換 | 0.007 |  | 190 照明器具 その他（ＶＡ） 換かつ容量0.09以下はLEDと想定 | 12 | 365 | ベタ | 防犯灯 | 1 | LED | [7 empty] | 0 | 1 | 1 | - | 30000 | 0 | - | - | ～10W | 公衆街路灯A～10W | - | - | - | - | 0
1 | 土木課 | 610003 | 3412701623390 | 桑名市役所 桑名市長 | 三重県 桑名市 多度町香取 | 公衆街路灯A | 07ｾ624 | 190 照明器具 その他（ＶＡ） 換 | 0.007 |  | 190 照明器具 その他（ＶＡ） 換かつ容量0.09以下はLEDと想定 | 12 | 365 | ベタ | 防犯灯 | 1 | LED | [7 empty] | 0 | 1 | 1 | - | 30000 | 0 | - | - | ～10W | 公衆街路灯A～10W | - | - | - | - | 0
1 | 土木課 | 610003 | 3412701631830 | 桑名市役所 桑名市長 | 三重県 桑名市 多度町下野代 | 公衆街路灯A | 05ｾ411 | 190 照明器具 その他（ＶＡ） 換 | 0.007 |  | 190 照明器具 その他（ＶＡ） 換かつ容量0.09以下はLEDと想定 | 12 | 365 | ベタ | 防犯灯 | 1 | LED | [7 empty] | 0 | 1 | 1 | - | 30000 | 0 | - | - | ～10W | 公衆街路灯A～10W | - | - | - | - | 0
1 | 土木課 | 610003 | 3412701634150 | 桑名市役所 桑名市長 | 三重県 桑名市 多度町小山 | 公衆街路灯A | 07ｿ433 | 190 照明器具 その他（ＶＡ） 換 | 0.007 |  | 190 照明器具 その他（ＶＡ） 換かつ容量0.09以下はLEDと想定 | 12 | 365 | ベタ | 防犯灯 | 1 | LED | [7 empty] | 0 | 1 | 1 | - | 30000 | 0 | - | - | ～10W | 公衆街路灯A～10W | - | - | - | - | 0
1 | 土木課 | 610003 | 3412701643070 | 多度町古野０７テ１４３ | 三重県 桑名市 多度町古野 | 公衆街路灯A | 07ﾃ143 | 190 照明器具 その他（ＶＡ） 換 | 0.007 |  | 190 照明器具 その他（ＶＡ） 換かつ容量0.09以下はLEDと想定 | 12 | 365 | ベタ | 防犯灯 | 1 | LED | [7 empty] | 0 | 1 | 1 | - | 30000 | 0 | - | - | ～10W | 公衆街路灯A～10W | - | - | - | - | 0
1 | 土木課 | 610003 | 3412701647800 | 桑名市役所 土木課 | 三重県 桑名市 大字東方 | 公衆街路灯A | 00ｻ016 | 150 水銀灯（ｋＷ） | 0.4 | 500 |  | 12 | 365 | ベタ | 道路灯 | 1 | HF400 | [7 empty] | 435 | 1 | 1 | - | 30000 | 12000 | 3.65 | 158.775 | 400～500W | 公衆街路灯A400～500W | 677.75 | 2673 | - | - | 402090
1 | 土木課 | 610003 | 3412701657960 | 桑名市役所土木課５２タ９７２東正和台 | 三重県 桑名市 西正和台 ５丁目 | 公衆街路灯A | 52ﾀ972 | 190 照明器具 その他（ＶＡ） 換 | 0.035 |  | 190 照明器具 その他（ＶＡ） 換かつ容量0.09以下はLEDと想定 | 12 | 365 | ベタ | 道路灯 | 1 | LED | [7 empty] | 0 | 1 | 1 | - | 30000 | 0 | - | - | 20～40W | 公衆街路灯A20～40W | - | - | - | - | 0
1 | 土木課 | 610003 | 3412701667790 | 桑名市役所 ５０サ９０５ | 三重県 桑名市 大字東方 | 公衆街路灯A | 50ｻ905 | 190 照明器具 その他（ＶＡ） 換 | 0.048 |  | 190 照明器具 その他（ＶＡ） 換かつ容量0.09以下はLEDと想定 | 12 | 365 | ベタ | 道路灯 | 1 | LED | [7 empty] | 0 | 1 | 1 | - | 30000 | 0 | - | - | 40～60W | 公衆街路灯A40～60W | - | - | - | - | 0
1 | 土木課 | 610003 | 3412701774690 | 桑名市アセットマネジメント課０７セ４０１ | 三重県 桑名市 多度町香取 | 公衆街路灯A | 07ｾ401 | 190 照明器具 その他（ＶＡ） 換 | 0.007 |  | 190 照明器具 その他（ＶＡ） 換かつ容量0.09以下はLEDと想定 | 12 | 365 | ベタ | 防犯灯 | 1 | LED | [7 empty] | 0 | 1 | 1 | - | 30000 | 0 | - | - | ～10W | 公衆街路灯A～10W | - | - | - | - | 0
1 | 土木課 | 610006 | 3412070017400 | 桑名市役所都市整備部九華公園 北水銀 | 三重県 桑名市 大央町 | 公衆街路灯A | 50ｱ851 | 150 水銀灯（ｋＷ） | 0.25 | 300 |  | 12 | 365 | ベタ | 道路灯 | 1 | HF250 | [7 empty] | 275 | 1 | 1 | - | 30000 | 12000 | 3.65 | 100.375 | 200～300W | 公衆街路灯A200～300W | 406.65 | 1603.8 | - | - | 241254
1 | 土木課 | 610006 | 3412075017110 | 桑名市役所都市整備部九華公園５０ア６５３ | 三重県 桑名市 吉之丸 北 | 公衆街路灯A | 50ｱ653 | 150 水銀灯（ｋＷ） | 0.25 | 300 |  | 12 | 365 | ベタ | 道路灯 | 1 | HF250 | [7 empty] | 275 | 2 | 2 | - | 30000 | 12000 | 7.3 | 200.75 | 200～300W | 公衆街路灯A200～300W | 406.65 | 1603.8 | - | - | 482508
1 | 土木課 | 610006 | 3412075027100 | 桑名市役所都市整備部九華公園５０ア７５２ | 三重県 桑名市 吉之丸 北 | 公衆街路灯A | 50ｱ752 | 150 水銀灯（ｋＷ） | 0.25 | 300 |  | 12 | 365 | ベタ | 道路灯 | 1 | HF250 | [7 empty] | 275 | 1 | 1 | - | 30000 | 12000 | 3.65 | 100.375 | 200～300W | 公衆街路灯A200～300W | 406.65 | 1603.8 | - | - | 241254
1 | 土木課 | 610006 | 3412076017140 | 桑名市役所都市整備部 九華公園 街灯 東 | 三重県 桑名市 三之丸 | 公衆街路灯A | 50ｱ78ｲ | 150 水銀灯（ｋＷ） | 0.25 | 300 |  | 12 | 365 | ベタ | 道路灯 | 1 | HF250 | [7 empty] | 275 | 1 | 1 | - | 30000 | 12000 | 3.65 | 100.375 | 200～300W | 公衆街路灯A200～300W | 406.65 | 1603.8 | - | - | 241254
1 | 土木課 | 610006 | 3412076017180 | 桑名市役所都市整備部 九華公園トイレＢ | 三重県 桑名市 吉之丸 北 | 低圧電力 | 50ｱ853 | 610 三相モーター 出力（ｋＷ） | 1.5 |  |  |  |  | ベタ | - | 1 | - | [7 empty] | 0 | 1 | 1 | - | 0 | 0 | - | 0 |  | 低圧電力 | - | - | - | - | 0
1 | 土木課 | 610006 | 3412076017190 | 桑名市役所都市整備部 九華公園トイレＡ | 三重県 桑名市 吉之丸 北 | 低圧電力 | 50ｱ861 | 610 三相モーター 出力（ｋＷ） | 1.5 |  |  |  |  | ベタ | - | 1 | - | [7 empty] | 0 | 1 | 1 | - | 0 | 0 | - | 0 |  | 低圧電力 | - | - | - | - | 0
1 | 土木課 | 610006 | 3412076017220 | 桑名市役所都市整備部九華公園エントランス | 三重県 桑名市 三之丸 | 公衆街路灯A | 50ｱ852 | 150 水銀灯（ｋＷ） | 0.3 | 350 |  | 12 | 365 | ベタ | 道路灯 | 1 | HF300 | [7 empty] | 330 | 1 | 1 | - | 30000 | 12000 | 3.65 | 120.45 | 300～400W | 公衆街路灯A300～400W | 542.2 | 2138.4 | - | - | 321672
1 | 土木課 | 610006 | 3412076017230 | 桑名市役所都市整備部九華公園エントランス | 三重県 桑名市 三之丸 | 公衆街路灯A | 50ｱ852 | 150 水銀灯（ｋＷ） | 0.3 | 350 |  | 12 | 365 | ベタ | 道路灯 | 1 | HF300 | [7 empty] | 330 | 1 | 1 | - | 30000 | 12000 | 3.65 | 120.45 | 300～400W | 公衆街路灯A300～400W | 542.2 | 2138.4 | - | - | 321672
1 | 土木課 | 610006 | 3412076019702 | 桑名市役所都市整備部 九華公園 水銀灯 | 三重県 桑名市 三之丸 | 従量電灯B | 50ｱ954 | 971 単相 ＳＢ | 15 |  |  |  |  | ベタ | - | 1 | - | [7 empty] | 0 | 1 | 1 | - | 0 | 0 | - | 0 |  | 従量電灯B | - | - | - | - | 0
1 | 土木課 | 610006 | 3412076019703 | 桑名市役所都市整備部 九華公園 事務所 | 三重県 桑名市 三之丸 ヨシノマル５ | 従量電灯B | 50ｱ853 | 971 単相 ＳＢ | 20 |  |  |  |  | ベタ | - | 1 | - | [7 empty] | 0 | 1 | 1 | - | 0 | 0 | - | 0 |  | 従量電灯B | - | - | - | - | 0
1 | 土木課 | 610006 | 3412076019704 | 桑名市役所都市整備部 九華公園 水銀Ｂ | 三重県 桑名市 三之丸 | 公衆街路灯B | 50ｱ853 | 150 水銀灯（ｋＷ） | 0.2 | 250 |  | 12 | 365 | ベタ | 道路灯 | 1 | HF200 | [7 empty] | 228 | 6 | 6 | - | 30000 | 12000 | 21.9 | 499.32 | 200～300W | 公衆街路灯B | - | - | 290.44 | 1677.72 | 1417075
1 | 土木課 | 610006 | 3412076019705 | 桑名市役所都市整備部 九華公園 水銀Ａ | 三重県 桑名市 三之丸 | 公衆街路灯B | 50ｱ853 | 150 水銀灯（ｋＷ） | 0.2 | 250 |  | 12 | 365 | ベタ | 道路灯 | 1 | HF200 | [7 empty] | 228 | 10 | 10 | - | 30000 | 12000 | 36.5 | 832.2 | 200～300W | 公衆街路灯B | - | - | 290.44 | 1677.72 | 2361792
1 | 土木課 | 610006 | 3412076027030 | 桑名市役所都市整備部 吉之丸コミュニティ | 三重県 桑名市 三之丸 地内 | とくとくプラン | 00ｱ052 | 150 水銀灯（ｋＷ） | 0.04 | 60 |  | 12 | 365 | ベタ | 防犯灯 | 1 | HF40 | [7 empty] | 52 | 10 | 10 | - | 30000 | 6000 | 73 | 189.8 | 40～60W | とくとくプラン | - | - | 66.24 | 471.65 | 645468
1 | 土木課 | 610006 | 3412076029704 | 桑名市役所都市整備部 九華公園 水銀灯 | 三重県 桑名市 三之丸 | 公衆街路灯A | 00ｱ052 | 150 水銀灯（ｋＷ） | 0.3 | 350 |  | 12 | 365 | ベタ | 道路灯 | 1 | HF300 | [7 empty] | 330 | 1 | 1 | - | 30000 | 12000 | 3.65 | 120.45 | 300～400W | 公衆街路灯A300～400W | 542.2 | 2138.4 | - | - | 321672
1 | 土木課 | 610006 | 3412076029705 | 桑名市役所都市整備部九華公園三の丸ポンプ | 三重県 桑名市 三之丸 | 低圧電力 | 00ｱ052 | 610 三相モーター 出力（ｋＷ） | 15 |  |  |  |  | ベタ | - | 1 | - | [7 empty] | 0 | 1 | 1 | - | 0 | 0 | - | 0 |  | 低圧電力 | - | - | - | - | 0
1 | 土木課 | 610006 | 3412081017130 | 桑名市役所都市整備部九華公園 園路水銀灯 | 三重県 桑名市 吉之丸 北 | 公衆街路灯B | 50ｱ789 | 150 水銀灯（ｋＷ） | 0.15 | 250 |  | 12 | 365 | ベタ | 道路灯 | 1 | HF200 | [7 empty] | 228 | 6 | 6 | - | 30000 | 12000 | 21.9 | 499.32 | 200～300W | 公衆街路灯B | - | - | 290.44 | 1677.72 | 1417075
1 | 土木課 | 610006 | 3412082037080 | 桑名市役所都市整備部 九華公園 遊歩道 | 三重県 桑名市 吉之丸 南 | 公衆街路灯A | 50ｱ662 | 160 ナトリウム灯（ＶＡ） 換 | 0.19 | 240 |  | 12 | 365 | ベタ | 道路灯 | 1 | NH180 | [7 empty] | 211 | 4 | 4 | - | 30000 | 24000 | 7.3 | 308.06 | 200～300W | 公衆街路灯A200～300W | 406.65 | 1603.8 | - | - | 965016
1 | 土木課 | 610006 | 3412166017050 | 桑名市役所都市整備部 立花公園 街灯北隅 | 三重県 桑名市 立花町 １丁目 | 公衆街路灯A | 50ｼ844 | 150 水銀灯（ｋＷ） | 0.25 | 300 |  | 12 | 365 | ベタ | 道路灯 | 1 | HF250 | [7 empty] | 275 | 1 | 1 | - | 30000 | 12000 | 3.65 | 100.375 | 200～300W | 公衆街路灯A200～300W | 406.65 | 1603.8 | - | - | 241254
1 | 土木課 | 610006 | 3412166017420 | 桑名市役所都市整備部 立花公園 街灯 南 | 三重県 桑名市 立花町 １丁目 | 公衆街路灯A | 50ｼ756 | 150 水銀灯（ｋＷ） | 0.25 | 300 |  | 12 | 365 | ベタ | 道路灯 | 1 | HF250 | [7 empty] | 275 | 1 | 1 | - | 30000 | 12000 | 3.65 | 100.375 | 200～300W | 公衆街路灯A200～300W | 406.65 | 1603.8 | - | - | 241254
1 | 土木課 | 610006 | 3412166017430 | 桑名市役所都市整備部 立花公園 街灯 中 | 三重県 桑名市 立花町 １丁目 | 公衆街路灯A | 50ｼ845 | 150 水銀灯（ｋＷ） | 0.25 | 300 |  | 12 | 365 | ベタ | 道路灯 | 1 | HF250 | [7 empty] | 275 | 1 | 1 | - | 30000 | 12000 | 3.65 | 100.375 | 200～300W | 公衆街路灯A200～300W | 406.65 | 1603.8 | - | - | 241254
1 | 土木課 | 610006 | 3412166019702 | 桑名市役所都市整備部 立花公園 水銀灯 | 三重県 桑名市 立花町 １丁目 | 公衆街路灯A | 50ｼ741 | 150 水銀灯（ｋＷ） | 0.3 | 350 |  | 12 | 365 | ベタ | 道路灯 | 1 | HF300 | [7 empty] | 330 | 1 | 1 | - | 30000 | 12000 | 3.65 | 120.45 | 300～400W | 公衆街路灯A300～400W | 542.2 | 2138.4 | - | - | 321672
1 | 土木課 | 610006 | 3412166019704 | 桑名市役所都市整備部 立花公園 水銀灯 | 三重県 桑名市 立花町 １丁目 | 公衆街路灯A | 50ｼ746 | 150 水銀灯（ｋＷ） | 0.25 | 300 |  | 12 | 365 | ベタ | 道路灯 | 1 | HF250 | [7 empty] | 275 | 1 | 1 | - | 30000 | 12000 | 3.65 | 100.375 | 200～300W | 公衆街路灯A200～300W | 406.65 | 1603.8 | - | - | 241254
1 | 土木課 | 610006 | 3412166027280 | 桑名市役所都市整備部 立花公園 トイレ | 三重県 桑名市 立花町 １丁目 ４ | 従量電灯B | 50ｼ744 | 971 単相 ＳＢ | 20 |  |  |  |  | ベタ | - | 1 | - | [7 empty] | 0 | 1 | 1 | - | 0 | 0 | - | 0 |  | 従量電灯B | - | - | - | - | 0
1 | 土木課 | 610006 | 3412166027440 | 桑名市役所都市整備部 立花公園 管理棟 | 三重県 桑名市 立花町 １丁目 | 従量電灯B | 50ｼ844 | 971 単相 ＳＢ | 20 |  |  |  |  | ベタ | - | 1 | - | [7 empty] | 0 | 1 | 1 | - | 0 | 0 | - | 0 |  | 従量電灯B | - | - | - | - | 0
1 | 土木課 | 610006 | 3412170019703 | 桑名市役所都市整備部大山田第四公園水銀灯 | 三重県 桑名市 大字東方 徳成町 | 公衆街路灯B | 01ｿ684 | 150 水銀灯（ｋＷ） | 0.3 | 350 |  | 12 | 365 | ベタ | 道路灯 | 1 | HF300 | [7 empty] | 330 | 2 | 2 | - | 30000 | 12000 | 7.3 | 240.9 | 300～400W | 公衆街路灯B | - | - | 420.37 | 2428.27 | 683674
1 | 土木課 | 610006 | 3412331447030 | 桑名市役所都市整備部 星川公園 管理棟 | 三重県 桑名市 星見ヶ丘 ５丁目 ７０１ | 従量電灯B | 00ﾀ355 | 971 単相 ＳＢ | 30 |  |  |  |  | ベタ | - | 1 | - | [7 empty] | 0 | 1 | 1 | - | 0 | 0 | - | 0 |  | 従量電灯B | - | - | - | - | 0
1 | 土木課 | 610006 | 3412519107000 | 桑名市役所都市整備部大山田第四公園６８２ | 三重県 桑名市 筒尾 ９丁目 | 公衆街路灯A | 01ｿ682 | 150 水銀灯（ｋＷ） | 0.25 | 300 |  | 12 | 365 | ベタ | 道路灯 | 1 | HF250 | [7 empty] | 275 | 1 | 1 | - | 30000 | 12000 | 3.65 | 100.375 | 200～300W | 公衆街路灯A200～300W | 406.65 | 1603.8 | - | - | 241254
1 | 土木課 | 610006 | 3412519107010 | 桑名市役所都市整備部大山田第四公園６８１ | 三重県 桑名市 筒尾 ９丁目 | 公衆街路灯A | 01ｿ681 | 150 水銀灯（ｋＷ） | 0.25 | 300 |  | 12 | 365 | ベタ | 道路灯 | 1 | HF250 | [7 empty] | 275 | 1 | 1 | - | 30000 | 12000 | 3.65 | 100.375 | 200～300W | 公衆街路灯A200～300W | 406.65 | 1603.8 | - | - | 241254
1 | 土木課 | 610006 | 3412522056980 | 桑名市役所都市整備部大山田第二公園水銀灯 | 三重県 桑名市 松ノ木 ２丁目 | 公衆街路灯A | 01ｿ156 | 150 水銀灯（ｋＷ） | 0.3 | 350 |  | 12 | 365 | ベタ | 道路灯 | 1 | HF300 | [7 empty] | 330 | 1 | 1 | - | 30000 | 12000 | 3.65 | 120.45 | 300～400W | 公衆街路灯A300～400W | 542.2 | 2138.4 | - | - | 321672
1 | 土木課 | 610006 | 3412543057000 | 桑名市役所都市整備部大山田第二公園水銀灯 | 三重県 桑名市 野田 ３丁目 | 公衆街路灯B | 01ﾀ663 | 150 水銀灯（ｋＷ） | 0.3 | 350 |  | 12 | 365 | ベタ | 道路灯 | 1 | HF300 | [7 empty] | 330 | 1 | 1 | - | 30000 | 12000 | 3.65 | 120.45 | 300～400W | 公衆街路灯B | - | - | 420.37 | 2428.27 | 341837
1 | 土木課 | 610006 | 3412543057020 | 桑名市役所都市整備部大山田第二公園トイレ | 三重県 桑名市 野田 ３丁目 | 従量電灯B | 01ﾀ756 | 971 単相 ＳＢ | 15 |  |  |  |  | ベタ | - | 1 | - | [7 empty] | 0 | 1 | 1 | - | 0 | 0 | - | 0 |  | 従量電灯B | - | - | - | - | 0
1 | 土木課 | 610006 | 3412543077050 | 桑名市役所都市整備部大山田第二公園駐車場 | 三重県 桑名市 野田 ３丁目 | 定額電灯 | 01ﾀ761 | 150 水銀灯（ｋＷ） | 0.3 | 350 |  | 12 | 365 | ベタ | 道路灯 | 1 | HF300 | [7 empty] | 330 | 1 | 1 | - | 30000 | 12000 | 3.65 | 120.45 | 300～400W | 定額電灯300～400W | 542.2 | 2261.6 | - | - | 336456
1 | 土木課 | 610006 | 3412622017190 | 桑名市役所都市整備部 播磨中央２号公園 | 三重県 桑名市 陽だまりの丘 ２丁目 | 公衆街路灯A | 02ｿ453 | 150 水銀灯（ｋＷ） | 0.2 | 250 |  | 12 | 365 | ベタ | 道路灯 | 1 | HF200 | [7 empty] | 228 | 3 | 3 | - | 30000 | 12000 | 10.95 | 249.66 | 200～300W | 公衆街路灯A200～300W | 406.65 | 1603.8 | - | - | 723762
1 | 土木課 | 610006 | 3412622050300 | 桑名市役所都市整備部 播磨中央公園調整池 | 三重県 桑名市 陽だまりの丘 ２丁目 | とくとくプラン | 02ｿ162 | 970 単相 契約主開閉器 | 50 |  |  |  |  | ベタ | - | 1 | - | [7 empty] | 0 | 1 | 1 | - | 0 | 0 | - | 0 |  | とくとくプラン | - | - | - | - | 0
1 | 土木課 | 610006 | 3412624457060 | 桑名市役所都市整備部 播磨中央公園流れ | 三重県 桑名市 陽だまりの丘 ４丁目 | とくとくプラン | 02ｿ421 | 970 単相 契約主開閉器 | 75 |  |  |  |  | ベタ | - | 1 | - | [7 empty] | 0 | 1 | 1 | - | 0 | 0 | - | 0 |  | とくとくプラン | - | - | - | - | 0
1 | 土木課 | 610006 | 3412624457063 | 桑名市役所都市整備部 播磨中央公園流れ | 三重県 桑名市 陽だまりの丘 ４丁目 | 低圧電力 | 02ｿ421 | 610 三相モーター 出力（ｋＷ） | 0.75 |  |  |  |  | ベタ | - | 1 | - | [7 empty] | 0 | 2 | 2 | - | 0 | 0 | - | 0 |  | 低圧電力 | - | - | - | - | 0
1 | 土木課 | 610006 | 3412720067000 | 桑名市役所都市整備部 こばさか公園 街灯 | 三重県 桑名市 大字赤尾 台 | 公衆街路灯A | 51ﾁ392 | 150 水銀灯（ｋＷ） | 0.25 | 300 |  | 12 | 365 | ベタ | 道路灯 | 1 | HF250 | [7 empty] | 275 | 2 | 2 | - | 30000 | 12000 | 7.3 | 200.75 | 200～300W | 公衆街路灯A200～300W | 406.65 | 1603.8 | - | - | 482508
1 | 土木課 | 610006 | 3412720277000 | 桑名市役所都市整備部 こばさか公園 街灯 | 三重県 桑名市 赤尾台 １丁目 ３７ | 従量電灯B | 51ﾁ394 | 971 単相 ＳＢ | 10 |  |  |  |  | ベタ | - | 1 | - | [7 empty] | 0 | 1 | 1 | - | 0 | 0 | - | 0 |  | 従量電灯B | - | - | - | - | 0
1 | 土木課 | 610014 | 3412032017030 | 相生町 ポンプ | 三重県 桑名市 相生町 | 低圧電力 | 00ｱ00ｶ | 610 三相モーター 出力（ｋＷ） | 7.5 |  |  |  |  | ベタ | - | 1 | - | [7 empty] | 0 | 1 | 1 | - | 0 | 0 | - | 0 |  | 低圧電力 | - | - | - | - | 0
1 | 土木課 | 610014 | 3412043017140 | 桑名市役所 土木課 新住吉橋 | 三重県 桑名市 住吉町 | 従量電灯B | 00ｱ322 | 971 単相 ＳＢ | 20 |  |  |  |  | ベタ | - | 1 | - | [7 empty] | 0 | 1 | 1 | - | 0 | 0 | - | 0 |  | 従量電灯B | - | - | - | - | 0
1 | 土木課 | 610014 | 3412043017141 | 桑名市役所 土木課 新住吉橋 | 三重県 桑名市 住吉町 | 低圧電力 | 00ｱ322 | 610 三相モーター 出力（ｋＷ） | 5.5 |  |  |  |  | ベタ | - | 1 | - | [7 empty] | 0 | 1 | 1 | - | 0 | 0 | - | 0 |  | 低圧電力 | - | - | - | - | 0
1 | 土木課 | 610014 | 3412043017150 | クワナシヤクシヨドボクカスミヨシイリ | 三重県 桑名市 住吉町 | 公衆街路灯B | 00ｱ313 | 120 蛍光灯（ｋＷ） | 0.012 | 24 |  | 12 | 365 | ベタ | 庭園灯 | 1 | FDL13 | [7 empty] | 18 | 30 | 30 | - | 30000 | 6000 | 219 | 197.1 | 20～40W | 公衆街路灯B | - | - | 22.93 | 132.45 | 559368
1 | 土木課 | 610014 | 3412044010220 | 桑名市役所 土木課 船橋 | 三重県 桑名市 今北町 | 従量電灯B | 00ｱ302 | 971 単相 ＳＢ | 10 |  |  |  |  | ベタ | - | 1 | - | [7 empty] | 0 | 1 | 1 | - | 0 | 0 | - | 0 |  | 従量電灯B | - | - | - | - | 0
1 | 土木課 | 610014 | 3412044010223 | 桑名市役所 土木課 船橋 | 三重県 桑名市 今北町 | 低圧電力 | 00ｱ302 | 610 三相モーター 出力（ｋＷ） | 22 |  |  |  |  | ベタ | - | 1 | - | [7 empty] | 0 | 2 | 2 | - | 0 | 0 | - | 0 |  | 低圧電力 | - | - | - | - | 0
1 | 土木課 | 610014 | 3412515117010 | 桑名市役所 土木課 防犯灯 | 三重県 桑名市 筒尾 ５丁目 | 従量電灯B | 01ｿ952 | 971 単相 ＳＢ | 20 |  |  |  |  | ベタ | - | 1 | - | [7 empty] | 0 | 1 | 1 | - | 0 | 0 | - | 0 |  | 従量電灯B | - | - | - | - | 0
1 | 土木課 | 610015 | 3400100048250 | 桑名市役所 土木課１ 志知７号線ＢＯＸ | 三重県 桑名市 大字志知 ４０００ | 公衆街路灯A | 10ｽ972 | 190 照明器具 その他（ＶＡ） 換 | 0.034 |  | 190 照明器具 その他（ＶＡ） 換かつ容量0.09以下はLEDと想定 | 12 | 365 | ベタ | 道路灯 | 1 | LED | [7 empty] | 0 | 6 | 6 | - | 30000 | 0 | - | - | 20～40W | 公衆街路灯A20～40W | - | - | - | - | 0
1 | 土木課 | 610015 | 3410100019630 | 桑名市役所 土木課 ０１タ９５２ | 三重県 桑名市 野田 ３丁目 地内 | 公衆街路灯A | 01ﾀ952 | 190 照明器具 その他（ＶＡ） 換 | 0.053 |  | 190 照明器具 その他（ＶＡ） 換かつ容量0.09以下はLEDと想定 | 12 | 365 | ベタ | 道路灯 | 1 | LED | [7 empty] | 0 | 1 | 1 | - | 30000 | 0 | - | - | 60～100W | 公衆街路灯A60～100W | - | - | - | - | 0
1 | 土木課 | 610015 | 3410100027650 | 桑名市役所土木課 蓮花寺ずい道 | 三重県 桑名市 大字増田 | 公衆街路灯A | 50ｿ572 | 190 照明器具 その他（ＶＡ） 換 | 0.028 |  | 190 照明器具 その他（ＶＡ） 換かつ容量0.09以下はLEDと想定 | 12 | 365 | ベタ | 防犯灯 | 1 | LED | [7 empty] | 0 | 4 | 4 | - | 30000 | 0 | - | - | 20～40W | 公衆街路灯A20～40W | - | - | - | - | 0
1 | 土木課 | 610015 | 3410100028020 | 桑名市役所 江戸町５０ア９４８ | 三重県 桑名市 江戸町 | 公衆街路灯A | 50ｱ948 | 150 水銀灯（ｋＷ） | 0.25 | 300 |  | 12 | 365 | ベタ | 道路灯 | 1 | HF250 | [7 empty] | 275 | 1 | 1 | - | 30000 | 12000 | 3.65 | 100.375 | 200～300W | 公衆街路灯A200～300W | 406.65 | 1603.8 | - | - | 241254
1 | 土木課 | 610015 | 3410100032950 | 桑名市土木課 蛎塚益生線１ ００サ５０３ | 三重県 桑名市 大字東方 | 公衆街路灯A | 00ｻ503 | 190 照明器具 その他（ＶＡ） 換 | 0.074 |  | 190 照明器具 その他（ＶＡ） 換かつ容量0.09以下はLEDと想定 | 12 | 365 | ベタ | 道路灯 | 1 | LED | [7 empty] | 0 | 1 | 1 | - | 30000 | 0 | - | - | 60～100W | 公衆街路灯A60～100W | - | - | - | - | 0
1 | 土木課 | 610015 | 3410100056950 | 桑名市役所土木課１ ５０ソ６８１ | 三重県 桑名市 大字増田 ６５５－３ | 公衆街路灯A | 50ｿ681 | 190 照明器具 その他（ＶＡ） 換 | 0.009 |  | 190 照明器具 その他（ＶＡ） 換かつ容量0.09以下はLEDと想定 | 12 | 365 | ベタ | 防犯灯 | 1 | LED | [7 empty] | 0 | 2 | 2 | - | 30000 | 0 | - | - | ～10W | 公衆街路灯A～10W | - | - | - | - | 0
1 | 土木課 | 610015 | 3410100063360 | 桑名市 土木課１ ５１ツ３４１ | 三重県 桑名市 大字志知 | 公衆街路灯A | 51ﾂ341 | 150 水銀灯（ｋＷ） | 0.4 | 500 |  | 12 | 365 | ベタ | 道路灯 | 1 | HF400 | [7 empty] | 435 | 1 | 1 | - | 30000 | 12000 | 3.65 | 158.775 | 400～500W | 公衆街路灯A400～500W | 677.75 | 2673 | - | - | 402090
1 | 土木課 | 610015 | 3410100063590 | 桑名市役所土木課 ０４ス６１２ | 三重県 桑名市 大字上深谷部 | 公衆街路灯A | 04ｽ612 | 150 水銀灯（ｋＷ） | 0.25 | 300 |  | 12 | 365 | ベタ | 道路灯 | 1 | HF250 | [7 empty] | 275 | 1 | 1 | - | 30000 | 12000 | 3.65 | 100.375 | 200～300W | 公衆街路灯A200～300W | 406.65 | 1603.8 | - | - | 241254
1 | 土木課 | 610015 | 3410100074220 | 桑名市役所土木課 ０１タ６３８ | 三重県 桑名市 野田 ３丁目 | 公衆街路灯A | 01ﾀ638 | 190 照明器具 その他（ＶＡ） 換 | 0.113 |  |  | 12 | 365 | ベタ | 道路灯 | 1 | HF100 | [7 empty] | 120 | 1 | 1 | - | 30000 | 12000 | 3.65 | 43.8 | 100～200W | 公衆街路灯A100～200W | 271.1 | 1069.2 | - | - | 160836
1 | 土木課 | 610015 | 3410100079060 | 桑名市役所 土木課１ ００サ６０２ | 三重県 桑名市 大字東方 | 公衆街路灯A | 00ｻ602 | 190 照明器具 その他（ＶＡ） 換 | 0.074 |  | 190 照明器具 その他（ＶＡ） 換かつ容量0.09以下はLEDと想定 | 12 | 365 | ベタ | 道路灯 | 1 | LED | [7 empty] | 0 | 1 | 1 | - | 30000 | 0 | - | - | 60～100W | 公衆街路灯A60～100W | - | - | - | - | 0
1 | 土木課 | 610015 | 3410100089270 | 桑名市役所 土木課１ ００サ７０３ | 三重県 桑名市 大字東方 | 公衆街路灯A | 00ｻ703 | 190 照明器具 その他（ＶＡ） 換 | 0.009 |  | 190 照明器具 その他（ＶＡ） 換かつ容量0.09以下はLEDと想定 | 12 | 365 | ベタ | 防犯灯 | 1 | LED | [7 empty] | 0 | 1 | 1 | - | 30000 | 0 | - | - | ～10W | 公衆街路灯A～10W | - | - | - | - | 0
1 | 土木課 | 610015 | 3410100108150 | 桑名市 ５１ツ２３３ | 三重県 桑名市 大字志知 | 公衆街路灯A | 51ﾂ234 | 190 照明器具 その他（ＶＡ） 換 | 0.064 |  | 190 照明器具 その他（ＶＡ） 換かつ容量0.09以下はLEDと想定 | 12 | 365 | ベタ | 道路灯 | 1 | LED | [7 empty] | 0 | 1 | 1 | - | 30000 | 0 | - | - | 60～100W | 公衆街路灯A60～100W | - | - | - | - | 0
1 | 土木課 | 610015 | 3410100110200 | 桑名市土木課 ５１サ８９３ | 三重県 桑名市 東鍋屋町 | 公衆街路灯A | 51ｻ893 | 190 照明器具 その他（ＶＡ） 換 | 0.124 |  |  | 12 | 365 | ベタ | 道路灯 | 1 | HF100 | [7 empty] | 120 | 1 | 1 | - | 30000 | 12000 | 3.65 | 43.8 | 100～200W | 公衆街路灯A100～200W | 271.1 | 1069.2 | - | - | 160836
1 | 土木課 | 610015 | 3410100112790 | 桑名市土木課 蛎塚益生線２ ００シ９９１ | 三重県 桑名市 大字東方 | 公衆街路灯A | 00ｼ991 | 190 照明器具 その他（ＶＡ） 換 | 0.074 |  | 190 照明器具 その他（ＶＡ） 換かつ容量0.09以下はLEDと想定 | 12 | 365 | ベタ | 道路灯 | 1 | LED | [7 empty] | 0 | 1 | 1 | - | 30000 | 0 | - | - | 60～100W | 公衆街路灯A60～100W | - | - | - | - | 0
1 | 土木課 | 610015 | 3410100124460 | 桑名市役所 土木課１ ００サ８０１ | 三重県 桑名市 大字東方 | 公衆街路灯A | 00ｻ801 | 190 照明器具 その他（ＶＡ） 換 | 0.074 |  | 190 照明器具 その他（ＶＡ） 換かつ容量0.09以下はLEDと想定 | 12 | 365 | ベタ | 道路灯 | 1 | LED | [7 empty] | 0 | 1 | 1 | - | 30000 | 0 | - | - | 60～100W | 公衆街路灯A60～100W | - | - | - | - | 0
1 | 土木課 | 610015 | 3410100130780 | 桑名市役所 ５０シ２６８ | 三重県 桑名市 明正町 | 公衆街路灯A | 50ｼ268 | 190 照明器具 その他（ＶＡ） 換 | 0.018 |  | 190 照明器具 その他（ＶＡ） 換かつ容量0.09以下はLEDと想定 | 12 | 365 | ベタ | 防犯灯 | 1 | LED | [7 empty] | 0 | 1 | 1 | - | 30000 | 0 | - | - | 10～20W | 公衆街路灯A10～20W | - | - | - | - | 0
1 | 土木課 | 610015 | 3410100132060 | 桑名市役所 土木課１ ００サ７０２ | 三重県 桑名市 大字東方 | 公衆街路灯A | 00ｻ702 | 190 照明器具 その他（ＶＡ） 換 | 0.009 |  | 190 照明器具 その他（ＶＡ） 換かつ容量0.09以下はLEDと想定 | 12 | 365 | ベタ | 防犯灯 | 1 | LED | [7 empty] | 0 | 1 | 1 | - | 30000 | 0 | - | - | ～10W | 公衆街路灯A～10W | - | - | - | - | 0
1 | 土木課 | 610015 | 3410100159400 | 桑名市役所アセットマネジメント課江場地内 | 三重県 桑名市 大字江場 ３７ | 公衆街路灯A | 51ｼ893 | 190 照明器具 その他（ＶＡ） 換 | 0.082 |  | 190 照明器具 その他（ＶＡ） 換かつ容量0.09以下はLEDと想定 | 12 | 365 | ベタ | 道路灯 | 1 | LED | [7 empty] | 0 | 1 | 1 | - | 30000 | 0 | - | - | 60～100W | 公衆街路灯A60～100W | - | - | - | - | 0
1 | 土木課 | 610015 | 3410100161550 | 桑名市役所 土木課１ ００シ７９７ | 三重県 桑名市 大字東方 | 公衆街路灯A | 00ｼ797 | 190 照明器具 その他（ＶＡ） 換 | 0.074 |  | 190 照明器具 その他（ＶＡ） 換かつ容量0.09以下はLEDと想定 | 12 | 365 | ベタ | 道路灯 | 1 | LED | [7 empty] | 0 | 1 | 1 | - | 30000 | 0 | - | - | 60～100W | 公衆街路灯A60～100W | - | - | - | - | 0
1 | 土木課 | 610015 | 3410100164540 | 桑名市役所 土木課公共街路灯ＫＡ０３２４ | 三重県 桑名市 大字矢田 ９８ | 公衆街路灯A | 50ｻ403 | 150 水銀灯（ｋＷ） | 0.4 | 500 |  | 12 | 365 | ベタ | 道路灯 | 1 | HF400 | [7 empty] | 435 | 1 | 1 | - | 30000 | 12000 | 3.65 | 158.775 | 400～500W | 公衆街路灯A400～500W | 677.75 | 2673 | - | - | 402090
1 | 土木課 | 610015 | 3410100166210 | 桑名市土木課 ００サ２１１ | 三重県 桑名市 大字東方 | 公衆街路灯A | 00ｻ211 | 190 照明器具 その他（ＶＡ） 換 | 0.053 |  | 190 照明器具 その他（ＶＡ） 換かつ容量0.09以下はLEDと想定 | 12 | 365 | ベタ | 道路灯 | 1 | LED | [7 empty] | 0 | 1 | 1 | - | 30000 | 0 | - | - | 60～100W | 公衆街路灯A60～100W | - | - | - | - | 0
1 | 土木課 | 610015 | 3410100166410 | 桑名市 土木課 ００シ２９ア | 三重県 桑名市 大字東方 | 公衆街路灯A | 00ｼ29ｱ | 190 照明器具 その他（ＶＡ） 換 | 0.114 |  |  | 12 | 365 | ベタ | 道路灯 | 1 | HF100 | [7 empty] | 120 | 1 | 1 | - | 30000 | 12000 | 3.65 | 43.8 | 100～200W | 公衆街路灯A100～200W | 271.1 | 1069.2 | - | - | 160836
1 | 土木課 | 610015 | 3410100168690 | 桑名市役所 土木課１ ００シ８９４ | 三重県 桑名市 大字東方 | 公衆街路灯A | 00ｼ894 | 190 照明器具 その他（ＶＡ） 換 | 0.074 |  | 190 照明器具 その他（ＶＡ） 換かつ容量0.09以下はLEDと想定 | 12 | 365 | ベタ | 道路灯 | 1 | LED | [7 empty] | 0 | 1 | 1 | - | 30000 | 0 | - | - | 60～100W | 公衆街路灯A60～100W | - | - | - | - | 0
1 | 土木課 | 610015 | 3410100181770 | 桑名市土木課 ００シ２９ア | 三重県 桑名市 大字東方 | 公衆街路灯A | 00ｼ29ｱ | 190 照明器具 その他（ＶＡ） 換 | 0.053 |  | 190 照明器具 その他（ＶＡ） 換かつ容量0.09以下はLEDと想定 | 12 | 365 | ベタ | 道路灯 | 1 | LED | [7 empty] | 0 | 1 | 1 | - | 30000 | 0 | - | - | 60～100W | 公衆街路灯A60～100W | - | - | - | - | 0
1 | 土木課 | 610015 | 3410100220880 | 桑名市土木課 ００サ２１２ | 三重県 桑名市 大字東方 | 公衆街路灯A | 00ｻ212 | 190 照明器具 その他（ＶＡ） 換 | 0.053 |  | 190 照明器具 その他（ＶＡ） 換かつ容量0.09以下はLEDと想定 | 12 | 365 | ベタ | 道路灯 | 1 | LED | [7 empty] | 0 | 1 | 1 | - | 30000 | 0 | - | - | 60～100W | 公衆街路灯A60～100W | - | - | - | - | 0
1 | 土木課 | 610015 | 3411507127400 | 桑名市役所 土木課 ０７タ５１１ | 三重県 桑名市 多度町多度 | 公衆街路灯A | 07ﾀ511 | 190 照明器具 その他（ＶＡ） 換 | 0.031 |  | 190 照明器具 その他（ＶＡ） 換かつ容量0.09以下はLEDと想定 | 12 | 365 | ベタ | 道路灯 | 1 | LED | [7 empty] | 0 | 1 | 1 | - | 30000 | 0 | - | - | 20～40W | 公衆街路灯A20～40W | - | - | - | - | 0
1 | 土木課 | 610015 | 3411508027060 | 桑名市役所 土木課 ０７タ６５３ | 三重県 桑名市 多度町香取 | 公衆街路灯A | 07ﾀ653 | 190 照明器具 その他（ＶＡ） 換 | 0.032 |  | 190 照明器具 その他（ＶＡ） 換かつ容量0.09以下はLEDと想定 | 12 | 365 | ベタ | 道路灯 | 1 | LED | [7 empty] | 0 | 1 | 1 | - | 30000 | 0 | - | - | 20～40W | 公衆街路灯A20～40W | - | - | - | - | 0
1 | 土木課 | 610015 | 3411508027110 | 桑名市役所土木課 ０７タ６５２ | 三重県 桑名市 多度町香取 | 公衆街路灯A | 07ﾀ652 | 190 照明器具 その他（ＶＡ） 換 | 0.032 |  | 190 照明器具 その他（ＶＡ） 換かつ容量0.09以下はLEDと想定 | 12 | 365 | ベタ | 道路灯 | 1 | LED | [7 empty] | 0 | 1 | 1 | - | 30000 | 0 | - | - | 20～40W | 公衆街路灯A20～40W | - | - | - | - | 0
1 | 土木課 | 610015 | 3411508027130 | 桑名市役所 土木課 ０７タ６４２ | 三重県 桑名市 多度町多度 | 公衆街路灯A | 07ﾀ642 | 190 照明器具 その他（ＶＡ） 換 | 0.031 |  | 190 照明器具 その他（ＶＡ） 換かつ容量0.09以下はLEDと想定 | 12 | 365 | ベタ | 道路灯 | 1 | LED | [7 empty] | 0 | 1 | 1 | - | 30000 | 0 | - | - | 20～40W | 公衆街路灯A20～40W | - | - | - | - | 0
1 | 土木課 | 610015 | 3411508027140 | 桑名市役所 土木課 ０７タ６４１ | 三重県 桑名市 多度町多度 | 公衆街路灯A | 07ﾀ641 | 190 照明器具 その他（ＶＡ） 換 | 0.031 |  | 190 照明器具 その他（ＶＡ） 換かつ容量0.09以下はLEDと想定 | 12 | 365 | ベタ | 道路灯 | 1 | LED | [7 empty] | 0 | 1 | 1 | - | 30000 | 0 | - | - | 20～40W | 公衆街路灯A20～40W | - | - | - | - | 0
1 | 土木課 | 610015 | 3411508037360 | 桑名市役所 土木課 ０７タ６３１ | 三重県 桑名市 多度町多度 | 公衆街路灯A | 07ﾀ631 | 190 照明器具 その他（ＶＡ） 換 | 0.031 |  | 190 照明器具 その他（ＶＡ） 換かつ容量0.09以下はLEDと想定 | 12 | 365 | ベタ | 道路灯 | 1 | LED | [7 empty] | 0 | 1 | 1 | - | 30000 | 0 | - | - | 20～40W | 公衆街路灯A20～40W | - | - | - | - | 0
1 | 土木課 | 610015 | 3411508037370 | 桑名市役所 土木課 ０７タ６３１ | 三重県 桑名市 多度町多度 | 公衆街路灯A | 07ﾀ631 | 190 照明器具 その他（ＶＡ） 換 | 0.031 |  | 190 照明器具 その他（ＶＡ） 換かつ容量0.09以下はLEDと想定 | 12 | 365 | ベタ | 道路灯 | 1 | LED | [7 empty] | 0 | 1 | 1 | - | 30000 | 0 | - | - | 20～40W | 公衆街路灯A20～40W | - | - | - | - | 0
1 | 土木課 | 610015 | 3411508037490 | 桑名市役所 土木課 ０７タ５２１ | 三重県 桑名市 多度町多度 | 公衆街路灯A | 07ﾀ521 | 190 照明器具 その他（ＶＡ） 換 | 0.031 |  | 190 照明器具 その他（ＶＡ） 換かつ容量0.09以下はLEDと想定 | 12 | 365 | ベタ | 道路灯 | 1 | LED | [7 empty] | 0 | 1 | 1 | - | 30000 | 0 | - | - | 20～40W | 公衆街路灯A20～40W | - | - | - | - | 0
1 | 土木課 | 610015 | 3411508037530 | 桑名市役所 土木課 ０７タ６３２ | 三重県 桑名市 多度町多度 | 公衆街路灯A | 07ﾀ632 | 190 照明器具 その他（ＶＡ） 換 | 0.031 |  | 190 照明器具 その他（ＶＡ） 換かつ容量0.09以下はLEDと想定 | 12 | 365 | ベタ | 道路灯 | 1 | LED | [7 empty] | 0 | 1 | 1 | - | 30000 | 0 | - | - | 20～40W | 公衆街路灯A20～40W | - | - | - | - | 0
1 | 土木課 | 610015 | 3411508037560 | 桑名市役所 土木課 ０７タ５２４ | 三重県 桑名市 多度町多度 | 公衆街路灯A | 07ﾀ524 | 190 照明器具 その他（ＶＡ） 換 | 0.031 |  | 190 照明器具 その他（ＶＡ） 換かつ容量0.09以下はLEDと想定 | 12 | 365 | ベタ | 道路灯 | 1 | LED | [7 empty] | 0 | 1 | 1 | - | 30000 | 0 | - | - | 20～40W | 公衆街路灯A20～40W | - | - | - | - | 0
1 | 土木課 | 610015 | 3411508037570 | 桑名市役所 土木課 ０７タ５２９ | 三重県 桑名市 多度町多度 | 公衆街路灯A | 07ﾀ529 | 190 照明器具 その他（ＶＡ） 換 | 0.031 |  | 190 照明器具 その他（ＶＡ） 換かつ容量0.09以下はLEDと想定 | 12 | 365 | ベタ | 道路灯 | 1 | LED | [7 empty] | 0 | 1 | 1 | - | 30000 | 0 | - | - | 20～40W | 公衆街路灯A20～40W | - | - | - | - | 0
1 | 土木課 | 610015 | 3411508037580 | 桑名市役所 土木課 ０７タ５２２ | 三重県 桑名市 多度町多度 | 公衆街路灯A | 07ﾀ522 | 190 照明器具 その他（ＶＡ） 換 | 0.031 |  | 190 照明器具 その他（ＶＡ） 換かつ容量0.09以下はLEDと想定 | 12 | 365 | ベタ | 道路灯 | 1 | LED | [7 empty] | 0 | 1 | 1 | - | 30000 | 0 | - | - | 20～40W | 公衆街路灯A20～40W | - | - | - | - | 0
1 | 土木課 | 610015 | 3411508037590 | 桑名市役所 土木課 ０７タ５０２ | 三重県 桑名市 多度町多度 | 公衆街路灯A | 07ﾀ502 | 190 照明器具 その他（ＶＡ） 換 | 0.031 |  | 190 照明器具 その他（ＶＡ） 換かつ容量0.09以下はLEDと想定 | 12 | 365 | ベタ | 道路灯 | 1 | LED | [7 empty] | 0 | 1 | 1 | - | 30000 | 0 | - | - | 20～40W | 公衆街路灯A20～40W | - | - | - | - | 0
1 | 土木課 | 610015 | 3411508057160 | 桑名市役所 土木課 ０７タ５０１ | 三重県 桑名市 多度町多度 | 公衆街路灯A | 07ﾀ501 | 190 照明器具 その他（ＶＡ） 換 | 0.031 |  | 190 照明器具 その他（ＶＡ） 換かつ容量0.09以下はLEDと想定 | 12 | 365 | ベタ | 道路灯 | 1 | LED | [7 empty] | 0 | 1 | 1 | - | 30000 | 0 | - | - | 20～40W | 公衆街路灯A20～40W | - | - | - | - | 0
1 | 土木課 | 610015 | 3411508057170 | 桑名市役所 土木課 ０７タ５１２ | 三重県 桑名市 多度町多度 | 公衆街路灯A | 07ﾀ512 | 190 照明器具 その他（ＶＡ） 換 | 0.031 |  | 190 照明器具 その他（ＶＡ） 換かつ容量0.09以下はLEDと想定 | 12 | 365 | ベタ | 道路灯 | 1 | LED | [7 empty] | 0 | 1 | 1 | - | 30000 | 0 | - | - | 20～40W | 公衆街路灯A20～40W | - | - | - | - | 0
1 | 土木課 | 610015 | 3411508057180 | 桑名市役所 土木課 ０７タ５１２ | 三重県 桑名市 多度町多度 | 公衆街路灯A | 07ﾀ512 | 190 照明器具 その他（ＶＡ） 換 | 0.031 |  | 190 照明器具 その他（ＶＡ） 換かつ容量0.09以下はLEDと想定 | 12 | 365 | ベタ | 道路灯 | 1 | LED | [7 empty] | 0 | 1 | 1 | - | 30000 | 0 | - | - | 20～40W | 公衆街路灯A20～40W | - | - | - | - | 0
1 | 土木課 | 610015 | 3411508087140 | 桑名市役所土木課 鳥居前ＬＥＤ街灯 | 三重県 桑名市 多度町多度 | 公衆街路灯A | 07ﾁ186 | 190 照明器具 その他（ＶＡ） 換 | 0.031 |  | 190 照明器具 その他（ＶＡ） 換かつ容量0.09以下はLEDと想定 | 12 | 365 | ベタ | 道路灯 | 1 | LED | [7 empty] | 0 | 2 | 2 | - | 30000 | 0 | - | - | 20～40W | 公衆街路灯A20～40W | - | - | - | - | 0
1 | 土木課 | 610015 | 3411512123410 | タドチユウオウヒロバ トイレ | 三重県 桑名市 多度町小山 | 従量電灯B | 07ｿ521 | 971 単相 ＳＢ | 30 |  |  |  |  | ベタ | - | 1 | - | [7 empty] | 0 | 1 | 1 | - | 0 | 0 | - | 0 |  | 従量電灯B | - | - | - | - | 0
1 | 土木課 | 610015 | 3411517027090 | 下野代駅トイレ | 三重県 桑名市 多度町下野代 ３１６２－１ | 従量電灯B | 05ｿ494 | 971 単相 ＳＢ | 10 |  |  |  |  | ベタ | - | 1 | - | [7 empty] | 0 | 1 | 1 | - | 0 | 0 | - | 0 |  | 従量電灯B | - | - | - | - | 0
1 | 土木課 | 610015 | 3411609037070 | 長島 小島地下道ポンプ | 三重県 桑名市 長島町小島 | 従量電灯B | 05ｱ153 | 120 蛍光灯（ｋＷ） | 0.04 | 50 |  | 12 | 365 | ベタ | 防犯灯 | 1 | FL40 | [7 empty] | 47 | 2 | 2 | - | 30000 | 12000 | 7.3 | 34.31 | 40～60W | 従量電灯B | - | - | 59.87 | 431.62 | 117958
1 | 土木課 | 610015 | 3411614022300 | 長島 ＪＲ地下道 | 三重県 桑名市 長島町西外面 | 従量電灯B | 03ｱ543 | 971 単相 ＳＢ | 20 |  |  |  |  | ベタ | - | 1 | - | [7 empty] | 0 | 1 | 1 | - | 0 | 0 | - | 0 |  | 従量電灯B | - | - | - | - | 0
1 | 土木課 | 610015 | 3411614022303 | 長島 ＪＲ地下道 | 三重県 桑名市 長島町西外面 | 低圧電力 | 03ｱ543 | 610 三相モーター 出力（ｋＷ） | 1.5 |  |  |  |  | ベタ | - | 1 | - | [7 empty] | 0 | 1 | 1 | - | 0 | 0 | - | 0 |  | 低圧電力 | - | - | - | - | 0
1 | 土木課 | 610015 | 3411618027350 | 桑名市市役所 土木課 ０４イ０４４ | 三重県 桑名市 長島町押付 | 公衆街路灯A | 04ｲ044 | 190 照明器具 その他（ＶＡ） 換 | 0.035 |  | 190 照明器具 その他（ＶＡ） 換かつ容量0.09以下はLEDと想定 | 12 | 365 | ベタ | 道路灯 | 1 | LED | [7 empty] | 0 | 1 | 1 | - | 30000 | 0 | - | - | 20～40W | 公衆街路灯A20～40W | - | - | - | - | 0
1 | 土木課 | 610015 | 3411620017360 | 長島 駅前広場（街灯・時計） | 三重県 桑名市 長島町長島 駅前 | 公衆街路灯B | 03ｱ555 | 190 照明器具 その他（ＶＡ） 換 | 0.2 |  |  | 12 | 365 | ベタ | 道路灯 | 1 | HF200 | [7 empty] | 228 | 11 | 11 | - | 30000 | 12000 | 40.15 | 915.42 | 200～300W | 公衆街路灯B | - | - | 290.44 | 1677.72 | 2597971
1 | 土木課 | 610015 | 3411624027450 | 長島 中町遊水池（街灯） | 三重県 桑名市 長島町長島中町 | 定額電灯 | 03ｱ171 | 120 蛍光灯（ｋＷ） | 0.02 | 40 |  | 12 | 365 | ベタ | 防犯灯 | 1 | FL20 | [7 empty] | 28 | 1 | 1 | - | 30000 | 8500 | 5.1529 | 10.22 | 20～40W | 定額電灯20～40W | 54.22 | 249.92 | - | - | 36497
1 | 土木課 | 610015 | 3411624027453 | 長島 中町遊水池ポンプ | 三重県 桑名市 長島町長島中町 | 低圧電力 | 03ｱ171 | 610 三相モーター 出力（ｋＷ） | 22 |  |  |  |  | ベタ | - | 1 | - | [7 empty] | 0 | 1 | 1 | - | 0 | 0 | - | 0 |  | 低圧電力 | - | - | - | - | 0
1 | 土木課 | 610015 | 3411719029701 | マスオ ドボク ８６ | 三重県 桑名郡木曽岬町 大字雁ヶ地 | 公衆街路灯A | 50ｼ293 | 150 水銀灯（ｋＷ） | 0.1 | 150 |  | 12 | 365 | ベタ | 道路灯 | 1 | HF100 | [7 empty] | 120 | 1 | 1 | - | 30000 | 12000 | 3.65 | 43.8 | 100～200W | 公衆街路灯A100～200W | 271.1 | 1069.2 | - | - | 160836
1 | 土木課 | 610015 | 3412001017160 | 桑名市役所 土木課 新町５０サ１９１ | 三重県 桑名市 新町 | 公衆街路灯A | 50ｻ191 | 150 水銀灯（ｋＷ） | 0.25 | 300 |  | 12 | 365 | ベタ | 道路灯 | 1 | HF250 | [7 empty] | 275 | 1 | 1 | - | 30000 | 12000 | 3.65 | 100.375 | 200～300W | 公衆街路灯A200～300W | 406.65 | 1603.8 | - | - | 241254
1 | 土木課 | 610015 | 3412001027070 | 桑名市役所 土木課 新町５０サ１９２ | 三重県 桑名市 新町 ９５マキノリキオサマカタ | 公衆街路灯A | 50ｻ197 | 150 水銀灯（ｋＷ） | 0.25 | 300 |  | 12 | 365 | ベタ | 道路灯 | 1 | HF250 | [7 empty] | 275 | 1 | 1 | - | 30000 | 12000 | 3.65 | 100.375 | 200～300W | 公衆街路灯A200～300W | 406.65 | 1603.8 | - | - | 241254
1 | 土木課 | 610015 | 3412001027160 | 桑名市役所 土木課 新町５０ア３０４ | 三重県 桑名市 新町 | 公衆街路灯A | 50ｱ304 | 150 水銀灯（ｋＷ） | 0.25 | 300 |  | 12 | 365 | ベタ | 道路灯 | 1 | HF250 | [7 empty] | 275 | 1 | 1 | - | 30000 | 12000 | 3.65 | 100.375 | 200～300W | 公衆街路灯A200～300W | 406.65 | 1603.8 | - | - | 241254
1 | 土木課 | 610015 | 3412003027000 | チユウオウホコウセンヨウロ１０ | 三重県 桑名市 伝馬町 | 公衆街路灯A | 50ｻ078 | 150 水銀灯（ｋＷ） | 0.25 | 300 |  | 12 | 365 | ベタ | 道路灯 | 1 | HF250 | [7 empty] | 275 | 1 | 1 | - | 30000 | 12000 | 3.65 | 100.375 | 200～300W | 公衆街路灯A200～300W | 406.65 | 1603.8 | - | - | 241254
1 | 土木課 | 610015 | 3412003027210 | クワナシチユウオウホセンデンマ ０７２ | 三重県 桑名市 伝馬町 | 公衆街路灯A | 50ｻ072 | 150 水銀灯（ｋＷ） | 0.25 | 300 |  | 12 | 365 | ベタ | 道路灯 | 1 | HF250 | [7 empty] | 275 | 1 | 1 | - | 30000 | 12000 | 3.65 | 100.375 | 200～300W | 公衆街路灯A200～300W | 406.65 | 1603.8 | - | - | 241254
1 | 土木課 | 610015 | 3412003039702 | テンマチヨウドボク ８４ | 三重県 桑名市 伝馬町 | 公衆街路灯B | 51ｻ896 | 150 水銀灯（ｋＷ） | 0.4 | 500 |  | 12 | 365 | ベタ | 道路灯 | 1 | HF400 | [7 empty] | 435 | 1 | 1 | - | 30000 | 12000 | 3.65 | 158.775 | 400～500W | 公衆街路灯B | - | - | 554.12 | 3200.9 | 450602
1 | 土木課 | 610015 | 3412009034300 | イガマチセン リヨクドウ | 三重県 桑名市 大字江場 | 公衆街路灯B | 51ｱ434 | 150 水銀灯（ｋＷ） | 0.3 | 350 |  | 12 | 365 | ベタ | 道路灯 | 1 | HF300 | [7 empty] | 330 | 6 | 6 | - | 30000 | 12000 | 21.9 | 722.7 | 300～400W | 公衆街路灯B | - | - | 420.37 | 2428.27 | 2051021
1 | 土木課 | 610015 | 3412011027050 | クワナシドボクカエバヤスナガセン | 三重県 桑名市 大字江場 | 公衆街路灯A | 51ｻ389 | 160 ナトリウム灯（ＶＡ） 換 | 0.29 | 290 |  | 12 | 365 | ベタ | 道路灯 | 1 | NH220 | [7 empty] | 250 | 1 | 1 | - | 30000 | 24000 | 1.825 | 91.25 | 200～300W | 公衆街路灯A200～300W | 406.65 | 1603.8 | - | - | 241254
1 | 土木課 | 610015 | 3412011027070 | クワナシドボクカエバヤスナガセン | 三重県 桑名市 大字江場 | 公衆街路灯A | 51ｻ282 | 160 ナトリウム灯（ＶＡ） 換 | 0.29 | 290 |  | 12 | 365 | ベタ | 道路灯 | 1 | NH220 | [7 empty] | 250 | 1 | 1 | - | 30000 | 24000 | 1.825 | 91.25 | 200～300W | 公衆街路灯A200～300W | 406.65 | 1603.8 | - | - | 241254
1 | 土木課 | 610015 | 3412011107060 | 桑名市土木課 ５１ア２１４ | 三重県 桑名市 大字江場 | 公衆街路灯A | 51ｱ214 | 160 ナトリウム灯（ＶＡ） 換 | 0.29 | 290 |  | 12 | 365 | ベタ | 道路灯 | 1 | NH220 | [7 empty] | 250 | 1 | 1 | - | 30000 | 24000 | 1.825 | 91.25 | 200～300W | 公衆街路灯A200～300W | 406.65 | 1603.8 | - | - | 241254
1 | 土木課 | 610015 | 3412011107100 | クワナシドボクカエバヤスナガセン | 三重県 桑名市 大字江場 | 公衆街路灯A | 51ｱ116 | 160 ナトリウム灯（ＶＡ） 換 | 0.29 | 290 |  | 12 | 365 | ベタ | 道路灯 | 1 | NH220 | [7 empty] | 250 | 1 | 1 | - | 30000 | 24000 | 1.825 | 91.25 | 200～300W | 公衆街路灯A200～300W | 406.65 | 1603.8 | - | - | 241254
1 | 土木課 | 610015 | 3412011107340 | 桑名市役所建設部土木課 ５１ア１３イ | 三重県 桑名市 大字小貝須 | 公衆街路灯A | 51ｱ13ｲ | 160 ナトリウム灯（ＶＡ） 換 | 0.24 | 240 |  | 12 | 365 | ベタ | 道路灯 | 1 | NH180 | [7 empty] | 211 | 1 | 1 | - | 30000 | 24000 | 1.825 | 77.015 | 200～300W | 公衆街路灯A200～300W | 406.65 | 1603.8 | - | - | 241254
1 | 土木課 | 610015 | 3412011117090 | クワナシヤクシヨエバヤスナガセン１ | 三重県 桑名市 大字江場 | 公衆街路灯A | 51ｻ385 | 150 水銀灯（ｋＷ） | 0.4 | 500 |  | 12 | 365 | ベタ | 道路灯 | 1 | HF400 | [7 empty] | 435 | 1 | 1 | - | 30000 | 12000 | 3.65 | 158.775 | 400～500W | 公衆街路灯A400～500W | 677.75 | 2673 | - | - | 402090
1 | 土木課 | 610015 | 3412011157020 | クワナシヤクシヨ エバヤスナガセン | 三重県 桑名市 大字江場 | 公衆街路灯A | 51ｻ363 | 150 水銀灯（ｋＷ） | 0.4 | 500 |  | 12 | 365 | ベタ | 道路灯 | 1 | HF400 | [7 empty] | 435 | 1 | 1 | - | 30000 | 12000 | 3.65 | 158.775 | 400～500W | 公衆街路灯A400～500W | 677.75 | 2673 | - | - | 402090
1 | 土木課 | 610015 | 3412011157040 | 桑名市土木課 ５１サ３６７ | 三重県 桑名市 大字大福 | 公衆街路灯A | 51ｻ367 | 150 水銀灯（ｋＷ） | 0.25 | 300 |  | 12 | 365 | ベタ | 道路灯 | 1 | HF250 | [7 empty] | 275 | 1 | 1 | - | 30000 | 12000 | 3.65 | 100.375 | 200～300W | 公衆街路灯A200～300W | 406.65 | 1603.8 | - | - | 241254
1 | 土木課 | 610015 | 3412011157050 | 桑名市土木課 ５１サ３６３ | 三重県 桑名市 大字江場 | 公衆街路灯A | 51ｻ363 | 150 水銀灯（ｋＷ） | 0.25 | 300 |  | 12 | 365 | ベタ | 道路灯 | 1 | HF250 | [7 empty] | 275 | 1 | 1 | - | 30000 | 12000 | 3.65 | 100.375 | 200～300W | 公衆街路灯A200～300W | 406.65 | 1603.8 | - | - | 241254
1 | 土木課 | 610015 | 3412011167123 | クワナシナカノチヨウハイスイ５２ア９０８ | 三重県 桑名市 大字江場 | 低圧電力 | 52ｱ908 | 610 三相モーター 出力（ｋＷ） | 0.4 |  |  |  |  | ベタ | - | 1 | - | [7 empty] | 0 | 2 | 2 | - | 0 | 0 | - | 0 |  | 低圧電力 | - | - | - | - | 0
1 | 土木課 | 610015 | 3412012027120 | 桑名市役所 都市計画 | 三重県 桑名市 大字江場 １３１４ | 公衆街路灯A | 51ｻ752 | 150 水銀灯（ｋＷ） | 0.3 | 350 |  | 12 | 365 | ベタ | 道路灯 | 1 | HF300 | [7 empty] | 330 | 1 | 1 | - | 30000 | 12000 | 3.65 | 120.45 | 300～400W | 公衆街路灯A300～400W | 542.2 | 2138.4 | - | - | 321672
1 | 土木課 | 610015 | 3412016037030 | イガマチエバセン １ | 三重県 桑名市 大字江場 | 公衆街路灯A | 51ｱ831 | 150 水銀灯（ｋＷ） | 0.25 | 300 |  | 12 | 365 | ベタ | 道路灯 | 1 | HF250 | [7 empty] | 275 | 1 | 1 | - | 30000 | 12000 | 3.65 | 100.375 | 200～300W | 公衆街路灯A200～300W | 406.65 | 1603.8 | - | - | 241254
1 | 土木課 | 610015 | 3412017047050 | 桑名市役所土木課 ５０ア２３３ | 三重県 桑名市 八幡町 | 公衆街路灯A | 50ｱ233 | 150 水銀灯（ｋＷ） | 0.1 | 150 |  | 12 | 365 | ベタ | 道路灯 | 1 | HF100 | [7 empty] | 120 | 1 | 1 | - | 30000 | 12000 | 3.65 | 43.8 | 100～200W | 公衆街路灯A100～200W | 271.1 | 1069.2 | - | - | 160836
1 | 土木課 | 610015 | 3412019017000 | チユウオウホコウセンヨウロ １ | 三重県 桑名市 一色町 | 公衆街路灯A | 50ｻ271 | 150 水銀灯（ｋＷ） | 0.25 | 300 |  | 12 | 365 | ベタ | 道路灯 | 1 | HF250 | [7 empty] | 275 | 1 | 1 | - | 30000 | 12000 | 3.65 | 100.375 | 200～300W | 公衆街路灯A200～300W | 406.65 | 1603.8 | - | - | 241254
1 | 土木課 | 610015 | 3412019017640 | チユウオウホコウセンヨウロ ２ | 三重県 桑名市 一色町 | 公衆街路灯A | 50ｻ383 | 150 水銀灯（ｋＷ） | 0.25 | 300 |  | 12 | 365 | ベタ | 道路灯 | 1 | HF250 | [7 empty] | 275 | 1 | 1 | - | 30000 | 12000 | 3.65 | 100.375 | 200～300W | 公衆街路灯A200～300W | 406.65 | 1603.8 | - | - | 241254
1 | 土木課 | 610015 | 3412019017650 | チユウオウホコウセンヨウロ ３ | 三重県 桑名市 一色町 | 公衆街路灯A | 50ｻ382 | 150 水銀灯（ｋＷ） | 0.25 | 300 |  | 12 | 365 | ベタ | 道路灯 | 1 | HF250 | [7 empty] | 275 | 1 | 1 | - | 30000 | 12000 | 3.65 | 100.375 | 200～300W | 公衆街路灯A200～300W | 406.65 | 1603.8 | - | - | 241254
1 | 土木課 | 610015 | 3412019017660 | チユウオウホコウセンヨウロ ４ | 三重県 桑名市 一色町 | 公衆街路灯A | 50ｻ481 | 150 水銀灯（ｋＷ） | 0.25 | 300 |  | 12 | 365 | ベタ | 道路灯 | 1 | HF250 | [7 empty] | 275 | 1 | 1 | - | 30000 | 12000 | 3.65 | 100.375 | 200～300W | 公衆街路灯A200～300W | 406.65 | 1603.8 | - | - | 241254
1 | 土木課 | 610015 | 3412019027010 | クワナシヤクシヨ イツシキ Ｈ－１２ | 三重県 桑名市 一色町 | 公衆街路灯A | 50ｻ272 | 150 水銀灯（ｋＷ） | 0.25 | 300 |  | 12 | 365 | ベタ | 道路灯 | 1 | HF250 | [7 empty] | 275 | 1 | 1 | - | 30000 | 12000 | 3.65 | 100.375 | 200～300W | 公衆街路灯A200～300W | 406.65 | 1603.8 | - | - | 241254
1 | 土木課 | 610015 | 3412019027020 | クワナシ ドボクカイツシキＨ－１３ | 三重県 桑名市 一色町 | 公衆街路灯A | 50ｻ173 | 150 水銀灯（ｋＷ） | 0.25 | 300 |  | 12 | 365 | ベタ | 道路灯 | 1 | HF250 | [7 empty] | 275 | 1 | 1 | - | 30000 | 12000 | 3.65 | 100.375 | 200～300W | 公衆街路灯A200～300W | 406.65 | 1603.8 | - | - | 241254
1 | 土木課 | 610015 | 3412020017130 | チユウオウホコウセンヨウロ ９ | 三重県 桑名市 北鍋屋町 | 公衆街路灯A | 50ｻ071 | 150 水銀灯（ｋＷ） | 0.25 | 300 |  | 12 | 365 | ベタ | 道路灯 | 1 | HF250 | [7 empty] | 275 | 1 | 1 | - | 30000 | 12000 | 3.65 | 100.375 | 200～300W | 公衆街路灯A200～300W | 406.65 | 1603.8 | - | - | 241254
1 | 土木課 | 610015 | 3412020017140 | チユウオウホコウセンヨウロ ７ | 三重県 桑名市 北鍋屋町 | 公衆街路灯A | 50ｻ273 | 150 水銀灯（ｋＷ） | 0.25 | 300 |  | 12 | 365 | ベタ | 道路灯 | 1 | HF250 | [7 empty] | 275 | 1 | 1 | - | 30000 | 12000 | 3.65 | 100.375 | 200～300W | 公衆街路灯A200～300W | 406.65 | 1603.8 | - | - | 241254
1 | 土木課 | 610015 | 3412021017060 | チユウオウホコウセンヨウロ ８ | 三重県 桑名市 掛樋 | 公衆街路灯A | 50ｻ172 | 150 水銀灯（ｋＷ） | 0.25 | 300 |  | 12 | 365 | ベタ | 道路灯 | 1 | HF250 | [7 empty] | 275 | 1 | 1 | - | 30000 | 12000 | 3.65 | 100.375 | 200～300W | 公衆街路灯A200～300W | 406.65 | 1603.8 | - | - | 241254
1 | 土木課 | 610015 | 3412028017000 | 桑名市役所土木課 西魚町 ５０ア９１５ | 三重県 桑名市 南魚町 | 公衆街路灯A | 50ｱ915 | 150 水銀灯（ｋＷ） | 0.25 | 300 |  | 12 | 365 | ベタ | 道路灯 | 1 | HF250 | [7 empty] | 275 | 1 | 1 | - | 30000 | 12000 | 3.65 | 100.375 | 200～300W | 公衆街路灯A200～300W | 406.65 | 1603.8 | - | - | 241254
1 | 土木課 | 610015 | 3412028017070 | クワナジヨウソトボリセンＬ１ | 三重県 桑名市 南魚町 地内 | おとくプラン | 50ｱ912 | 970 単相 契約主開閉器 | 30 |  |  |  |  | ベタ | - | 1 | - | [7 empty] | 0 | 1 | 1 | - | 0 | 0 | - | 0 |  | おとくプラン | - | - | - | - | 0
1 | 土木課 | 610015 | 3412028027130 | クワナジヨウソトボリセンＬ２ | 三重県 桑名市 南魚町 地内 | おとくプラン | 50ｱ714 | 970 単相 契約主開閉器 | 30 |  |  |  |  | ベタ | - | 1 | - | [7 empty] | 0 | 1 | 1 | - | 0 | 0 | - | 0 |  | おとくプラン | - | - | - | - | 0
1 | 土木課 | 610015 | 3412030017270 | 桑名都市計画課 | 三重県 桑名市 田町 | 公衆街路灯A | 00ｱ02ﾂ | 150 水銀灯（ｋＷ） | 0.2 | 250 |  | 12 | 365 | ベタ | 道路灯 | 1 | HF200 | [7 empty] | 228 | 1 | 1 | - | 30000 | 12000 | 3.65 | 83.22 | 200～300W | 公衆街路灯A200～300W | 406.65 | 1603.8 | - | - | 241254
1 | 土木課 | 610015 | 3412030017290 | 桑名市都市計画課 | 三重県 桑名市 田町 | 公衆街路灯A | 50ｱ92ﾀ | 150 水銀灯（ｋＷ） | 0.4 | 500 |  | 12 | 365 | ベタ | 道路灯 | 1 | HF400 | [7 empty] | 435 | 1 | 1 | - | 30000 | 12000 | 3.65 | 158.775 | 400～500W | 公衆街路灯A400～500W | 677.75 | 2673 | - | - | 402090
1 | 土木課 | 610015 | 3412030019703 | 桑名市土木 ００ア００カ | 三重県 桑名市 田町 | 公衆街路灯A | 00ｱ00ｶ | 150 水銀灯（ｋＷ） | 0.3 | 350 |  | 12 | 365 | ベタ | 道路灯 | 1 | HF300 | [7 empty] | 330 | 1 | 1 | - | 30000 | 12000 | 3.65 | 120.45 | 300～400W | 公衆街路灯A300～400W | 542.2 | 2138.4 | - | - | 321672
1 | 土木課 | 610015 | 3412031017130 | 桑名都市計画課 | 三重県 桑名市 殿町 | 公衆街路灯A | 00ｱ01ﾁ | 150 水銀灯（ｋＷ） | 0.2 | 250 |  | 12 | 365 | ベタ | 道路灯 | 1 | HF200 | [7 empty] | 228 | 1 | 1 | - | 30000 | 12000 | 3.65 | 83.22 | 200～300W | 公衆街路灯A200～300W | 406.65 | 1603.8 | - | - | 241254
1 | 土木課 | 610015 | 3412031017150 | 桑名都市計画課 | 三重県 桑名市 殿町 | 公衆街路灯A | 00ｱ02ﾀ | 150 水銀灯（ｋＷ） | 0.2 | 250 |  | 12 | 365 | ベタ | 道路灯 | 1 | HF200 | [7 empty] | 228 | 1 | 1 | - | 30000 | 12000 | 3.65 | 83.22 | 200～300W | 公衆街路灯A200～300W | 406.65 | 1603.8 | - | - | 241254
1 | 土木課 | 610015 | 3412031017160 | 桑名都市計画課 | 三重県 桑名市 殿町 | 公衆街路灯A | 00ｱ01ﾅ | 150 水銀灯（ｋＷ） | 0.2 | 250 |  | 12 | 365 | ベタ | 道路灯 | 1 | HF200 | [7 empty] | 228 | 1 | 1 | - | 30000 | 12000 | 3.65 | 83.22 | 200～300W | 公衆街路灯A200～300W | 406.65 | 1603.8 | - | - | 241254
1 | 土木課 | 610015 | 3412031017180 | 桑名都市計画課 | 三重県 桑名市 殿町 | 公衆街路灯A | 00ｱ01ﾌ | 150 水銀灯（ｋＷ） | 0.2 | 250 |  | 12 | 365 | ベタ | 道路灯 | 1 | HF200 | [7 empty] | 228 | 1 | 1 | - | 30000 | 12000 | 3.65 | 83.22 | 200～300W | 公衆街路灯A200～300W | 406.65 | 1603.8 | - | - | 241254
1 | 土木課 | 610015 | 3412032017110 | 桑名都市計画課 | 三重県 桑名市 相生町 | 公衆街路灯A | 00ｱ00ﾄ | 150 水銀灯（ｋＷ） | 0.2 | 250 |  | 12 | 365 | ベタ | 道路灯 | 1 | HF200 | [7 empty] | 228 | 1 | 1 | - | 30000 | 12000 | 3.65 | 83.22 | 200～300W | 公衆街路灯A200～300W | 406.65 | 1603.8 | - | - | 241254
1 | 土木課 | 610015 | 3412032017130 | 桑名市都市計画課 | 三重県 桑名市 相生町 | 公衆街路灯A | 00ｱ01ﾄ | 150 水銀灯（ｋＷ） | 0.4 | 500 |  | 12 | 365 | ベタ | 道路灯 | 1 | HF400 | [7 empty] | 435 | 1 | 1 | - | 30000 | 12000 | 3.65 | 158.775 | 400～500W | 公衆街路灯A400～500W | 677.75 | 2673 | - | - | 402090
1 | 土木課 | 610015 | 3412032017140 | 桑名市土木課外堀線 | 三重県 桑名市 相生町 | 従量電灯B | 00ｱ003 | 971 単相 ＳＢ | 20 |  |  |  |  | ベタ | - | 1 | - | [7 empty] | 0 | 1 | 1 | - | 0 | 0 | - | 0 |  | 従量電灯B | - | - | - | - | 0
1 | 土木課 | 610015 | 3412033017190 | シシンボルロ－ドユメ | 三重県 桑名市 三崎通 | 定額電灯 | 00ｱ02ﾁ | 190 照明器具 その他（ＶＡ） 換 | 0.25 |  |  | 12 | 365 | ベタ | 道路灯 | 1 | HF250 | [7 empty] | 275 | 1 | 1 | - | 30000 | 12000 | 3.65 | 100.375 | 200～300W | 定額電灯200～300W | 406.65 | 1696.2 | - | - | 252342
1 | 土木課 | 610015 | 3412033017330 | 桑名都市計画課 | 三重県 桑名市 三崎通 | 公衆街路灯A | 00ｱ02ﾁ | 150 水銀灯（ｋＷ） | 0.2 | 250 |  | 12 | 365 | ベタ | 道路灯 | 1 | HF200 | [7 empty] | 228 | 1 | 1 | - | 30000 | 12000 | 3.65 | 83.22 | 200～300W | 公衆街路灯A200～300W | 406.65 | 1603.8 | - | - | 241254
1 | 土木課 | 610015 | 3412033037050 | 桑名市都市計画課 | 三重県 桑名市 三崎通 | 公衆街路灯A | 00ｱ03ﾀ | 150 水銀灯（ｋＷ） | 0.4 | 500 |  | 12 | 365 | ベタ | 道路灯 | 1 | HF400 | [7 empty] | 435 | 1 | 1 | - | 30000 | 12000 | 3.65 | 158.775 | 400～500W | 公衆街路灯A400～500W | 677.75 | 2673 | - | - | 402090
1 | 土木課 | 610015 | 3412034017410 | 桑名市都市計画課 | 三重県 桑名市 北魚町 | 公衆街路灯A | 00ｱ03ﾁ | 150 水銀灯（ｋＷ） | 0.2 | 250 |  | 12 | 365 | ベタ | 道路灯 | 1 | HF200 | [7 empty] | 228 | 1 | 1 | - | 30000 | 12000 | 3.65 | 83.22 | 200～300W | 公衆街路灯A200～300W | 406.65 | 1603.8 | - | - | 241254
1 | 土木課 | 610015 | 3412034027020 | 桑名市都市計画課 | 三重県 桑名市 北魚町 | 公衆街路灯A | 50ｱ93ﾊ | 150 水銀灯（ｋＷ） | 0.2 | 250 |  | 12 | 365 | ベタ | 道路灯 | 1 | HF200 | [7 empty] | 228 | 1 | 1 | - | 30000 | 12000 | 3.65 | 83.22 | 200～300W | 公衆街路灯A200～300W | 406.65 | 1603.8 | - | - | 241254
1 | 土木課 | 610015 | 3412034027030 | 桑名市都市計画課 | 三重県 桑名市 北魚町 | 公衆街路灯A | 50ｱ93ﾂ | 150 水銀灯（ｋＷ） | 0.2 | 250 |  | 12 | 365 | ベタ | 道路灯 | 1 | HF200 | [7 empty] | 228 | 1 | 1 | - | 30000 | 12000 | 3.65 | 83.22 | 200～300W | 公衆街路灯A200～300W | 406.65 | 1603.8 | - | - | 241254
1 | 土木課 | 610015 | 3412040014700 | 桑名市役所土木課 ００ア２１２ | 三重県 桑名市 清水町 | 公衆街路灯A | 00ｱ212 | 190 照明器具 その他（ＶＡ） 換 | 0.066 |  | 190 照明器具 その他（ＶＡ） 換かつ容量0.09以下はLEDと想定 | 12 | 365 | ベタ | 道路灯 | 1 | LED | [7 empty] | 0 | 1 | 1 | - | 30000 | 0 | - | - | 60～100W | 公衆街路灯A60～100W | - | - | - | - | 0
1 | 土木課 | 610015 | 3412040017180 | 桑名市役所 土木課 ００ア１１７ | 三重県 桑名市 清水町 | 公衆街路灯A | 00ｱ117 | 150 水銀灯（ｋＷ） | 0.25 | 300 |  | 12 | 365 | ベタ | 道路灯 | 1 | HF250 | [7 empty] | 275 | 1 | 1 | - | 30000 | 12000 | 3.65 | 100.375 | 200～300W | 公衆街路灯A200～300W | 406.65 | 1603.8 | - | - | 241254
1 | 土木課 | 610015 | 3412041067060 | タイチマル ドボク | 三重県 桑名市 東太一丸 | 公衆街路灯A | 00ｱ70ｱ | 150 水銀灯（ｋＷ） | 0.25 | 300 |  | 12 | 365 | ベタ | 道路灯 | 1 | HF250 | [7 empty] | 275 | 1 | 1 | - | 30000 | 12000 | 3.65 | 100.375 | 200～300W | 公衆街路灯A200～300W | 406.65 | 1603.8 | - | - | 241254
1 | 土木課 | 610015 | 3412041069700 | 桑名市土木 ００ア５１１ | 三重県 桑名市 東太一丸 | 公衆街路灯A | 00ｱ511 | 150 水銀灯（ｋＷ） | 0.4 | 500 |  | 12 | 365 | ベタ | 道路灯 | 1 | HF400 | [7 empty] | 435 | 1 | 1 | - | 30000 | 12000 | 3.65 | 158.775 | 400～500W | 公衆街路灯A400～500W | 677.75 | 2673 | - | - | 402090
1 | 土木課 | 610015 | 3412043019720 | 桑名市土木 ００ア５２２ | 三重県 桑名市 住吉町 | 公衆街路灯A | 00ｱ522 | 150 水銀灯（ｋＷ） | 0.4 | 500 |  | 12 | 365 | ベタ | 道路灯 | 1 | HF400 | [7 empty] | 435 | 1 | 1 | - | 30000 | 12000 | 3.65 | 158.775 | 400～500W | 公衆街路灯A400～500W | 677.75 | 2673 | - | - | 402090
1 | 土木課 | 610015 | 3412044027000 | 桑名市役所 今北町 ００サ２９１ | 三重県 桑名市 今北町 | 公衆街路灯A | 00ｻ291 | 150 水銀灯（ｋＷ） | 0.25 | 300 |  | 12 | 365 | ベタ | 道路灯 | 1 | HF250 | [7 empty] | 275 | 1 | 1 | - | 30000 | 12000 | 3.65 | 100.375 | 200～300W | 公衆街路灯A200～300W | 406.65 | 1603.8 | - | - | 241254
1 | 土木課 | 610015 | 3412045017020 | クワナシヤクシヨ ケンセツブドボク | 三重県 桑名市 今中町 | ビジとくプラン | 00ｱ102 | 610 三相モーター 出力（ｋＷ） | 7.5 |  |  |  |  | ベタ | - | 1 | - | [7 empty] | 0 | 1 | 1 | - | 0 | 0 | - | 0 |  | ビジとくプラン | - | - | - | - | 0
1 | 土木課 | 610015 | 3412045017030 | 桑名市役所 建設部土木課 | 三重県 桑名市 今中町 | 公衆街路灯A | 00ｱ102 | 160 ナトリウム灯（ＶＡ） 換 | 0.2 | 200 |  | 12 | 365 | ベタ | 道路灯 | 1 | NH150 | [7 empty] | 185 | 1 | 1 | - | 30000 | 9000 | 4.8667 | 67.525 | 100～200W | 公衆街路灯A100～200W | 271.1 | 1069.2 | - | - | 160836
1 | 土木課 | 610015 | 3412046017090 | クワナシヤクシヨドボクカ スミヨシ１ | 三重県 桑名市 相生町 | 公衆街路灯B | 00ｱ00ｵ | 190 照明器具 その他（ＶＡ） 換 | 0.013 |  | 190 照明器具 その他（ＶＡ） 換かつ容量0.09以下はLEDと想定 | 12 | 365 | ベタ | 防犯灯 | 1 | LED | [7 empty] | 0 | 57 | 57 | - | 30000 | 0 | - | - | 10～20W | 公衆街路灯B | - | - | - | - | 0
1 | 土木課 | 610015 | 3412048017020 | アイオイチヨウ クワナシドボクカ | 三重県 桑名市 相生町 | 従量電灯B | 50ｱ919 | 971 単相 ＳＢ | 30 |  |  |  |  | ベタ | - | 1 | - | [7 empty] | 0 | 1 | 1 | - | 0 | 0 | - | 0 |  | 従量電灯B | - | - | - | - | 0
1 | 土木課 | 610015 | 3412048027140 | 桑名都市計画課 | 三重県 桑名市 北寺町 | 公衆街路灯A | 00ｱ00ﾊ | 150 水銀灯（ｋＷ） | 0.2 | 250 |  | 12 | 365 | ベタ | 道路灯 | 1 | HF200 | [7 empty] | 228 | 1 | 1 | - | 30000 | 12000 | 3.65 | 83.22 | 200～300W | 公衆街路灯A200～300W | 406.65 | 1603.8 | - | - | 241254
1 | 土木課 | 610015 | 3412048027160 | 桑名都市計画課 | 三重県 桑名市 北寺町 | 公衆街路灯A | 00ｱ00ﾌ | 150 水銀灯（ｋＷ） | 0.2 | 250 |  | 12 | 365 | ベタ | 道路灯 | 1 | HF200 | [7 empty] | 228 | 1 | 1 | - | 30000 | 12000 | 3.65 | 83.22 | 200～300W | 公衆街路灯A200～300W | 406.65 | 1603.8 | - | - | 241254
1 | 土木課 | 610015 | 3412048037030 | 桑名市都市計画課 | 三重県 桑名市 北寺町 | 公衆街路灯A | 00ｱ00ﾂ | 150 水銀灯（ｋＷ） | 0.4 | 500 |  | 12 | 365 | ベタ | 道路灯 | 1 | HF400 | [7 empty] | 435 | 1 | 1 | - | 30000 | 12000 | 3.65 | 158.775 | 400～500W | 公衆街路灯A400～500W | 677.75 | 2673 | - | - | 402090
1 | 土木課 | 610015 | 3412048037120 | 桑名都市計画課 | 三重県 桑名市 北寺町 | 公衆街路灯A | 00ｱ00ﾀ | 150 水銀灯（ｋＷ） | 0.2 | 250 |  | 12 | 365 | ベタ | 道路灯 | 1 | HF200 | [7 empty] | 228 | 1 | 1 | - | 30000 | 12000 | 3.65 | 83.22 | 200～300W | 公衆街路灯A200～300W | 406.65 | 1603.8 | - | - | 241254
1 | 土木課 | 610015 | 3412048037140 | 桑名都市計画課 | 三重県 桑名市 北寺町 | 公衆街路灯A | 00ｱ00ﾂ | 190 照明器具 その他（ＶＡ） 換 | 0.056 |  | 190 照明器具 その他（ＶＡ） 換かつ容量0.09以下はLEDと想定 | 12 | 365 | ベタ | 道路灯 | 1 | LED | [7 empty] | 0 | 1 | 1 | - | 30000 | 0 | - | - | 60～100W | 公衆街路灯A60～100W | - | - | - | - | 0
1 | 土木課 | 610015 | 3412053017420 | クワナシトシケイカクカ | 三重県 桑名市 本町 | 公衆街路灯A | 00ｱ03ﾁ | 150 水銀灯（ｋＷ） | 0.2 | 250 |  | 12 | 365 | ベタ | 道路灯 | 1 | HF200 | [7 empty] | 228 | 1 | 1 | - | 30000 | 12000 | 3.65 | 83.22 | 200～300W | 公衆街路灯A200～300W | 406.65 | 1603.8 | - | - | 241254
1 | 土木課 | 610015 | 3412053017450 | クワナシトシケイカクカ | 三重県 桑名市 本町 | 公衆街路灯A | 50ｱ94ﾁ | 150 水銀灯（ｋＷ） | 0.2 | 250 |  | 12 | 365 | ベタ | 道路灯 | 1 | HF200 | [7 empty] | 228 | 1 | 1 | - | 30000 | 12000 | 3.65 | 83.22 | 200～300W | 公衆街路灯A200～300W | 406.65 | 1603.8 | - | - | 241254
1 | 土木課 | 610015 | 3412057017220 | クワナシヤクシヨドボクカ スミヨシ２ | 三重県 桑名市 太一丸 | 公衆街路灯B | 00ｱ211 | 190 照明器具 その他（ＶＡ） 換 | 0.013 |  | 190 照明器具 その他（ＶＡ） 換かつ容量0.09以下はLEDと想定 | 12 | 365 | ベタ | 防犯灯 | 1 | LED | [7 empty] | 0 | 31 | 31 | - | 30000 | 0 | - | - | 10～20W | 公衆街路灯B | - | - | - | - | 0
1 | 土木課 | 610015 | 3412057029702 | 桑名市土木 ００ア２２４ | 三重県 桑名市 船馬町 | 公衆街路灯A | 00ｱ224 | 150 水銀灯（ｋＷ） | 0.4 | 500 |  | 12 | 365 | ベタ | 道路灯 | 1 | HF400 | [7 empty] | 435 | 1 | 1 | - | 30000 | 12000 | 3.65 | 158.775 | 400～500W | 公衆街路灯A400～500W | 677.75 | 2673 | - | - | 402090
1 | 土木課 | 610015 | 3412063012501 | 桑名市役所 土木課 常盤町 | 三重県 桑名市 三栄町 ３ ダイサン ５５ | 公衆街路灯A | 50ｻ891 | 150 水銀灯（ｋＷ） | 0.3 | 350 |  | 12 | 365 | ベタ | 道路灯 | 1 | HF300 | [7 empty] | 330 | 1 | 1 | - | 30000 | 12000 | 3.65 | 120.45 | 300～400W | 公衆街路灯A300～400W | 542.2 | 2138.4 | - | - | 321672
1 | 土木課 | 610015 | 3412064017080 | 桑名市都市計画課 | 三重県 桑名市 八間通 | 公衆街路灯A | 00ｻ08ﾄ | 150 水銀灯（ｋＷ） | 0.4 | 500 |  | 12 | 365 | ベタ | 道路灯 | 1 | HF400 | [7 empty] | 435 | 1 | 1 | - | 30000 | 12000 | 3.65 | 158.775 | 400～500W | 公衆街路灯A400～500W | 677.75 | 2673 | - | - | 402090
1 | 土木課 | 610015 | 3412064017200 | 桑名都市計画課 | 三重県 桑名市 八間通 | 公衆街路灯A | 00ｻ08ﾃ | 150 水銀灯（ｋＷ） | 0.4 | 500 |  | 12 | 365 | ベタ | 道路灯 | 1 | HF400 | [7 empty] | 435 | 1 | 1 | - | 30000 | 12000 | 3.65 | 158.775 | 400～500W | 公衆街路灯A400～500W | 677.75 | 2673 | - | - | 402090
1 | 土木課 | 610015 | 3412064017220 | 桑名都市計画課 | 三重県 桑名市 八間通 | 公衆街路灯A | 00ｻ08ﾃ | 150 水銀灯（ｋＷ） | 0.4 | 500 |  | 12 | 365 | ベタ | 道路灯 | 1 | HF400 | [7 empty] | 435 | 1 | 1 | - | 30000 | 12000 | 3.65 | 158.775 | 400～500W | 公衆街路灯A400～500W | 677.75 | 2673 | - | - | 402090
1 | 土木課 | 610015 | 3412064017240 | 桑名市 シンボルロ－ド折鶴 | 三重県 桑名市 八間通 | 従量電灯B | 00ｻ08ﾄ | 150 水銀灯（ｋＷ） | 0.25 | 300 |  | 12 | 365 | ベタ | 道路灯 | 1 | HF250 | [7 empty] | 275 | 2 | 2 | - | 30000 | 12000 | 7.3 | 200.75 | 200～300W | 従量電灯B | - | - | 350.31 | 2525.44 | 690180
1 | 土木課 | 610015 | 3412064019703 | クワナシヤクシヨトシケイカクカ | 三重県 桑名市 八間通 | 公衆街路灯A | 00ｻ09ﾂ | 190 照明器具 その他（ＶＡ） 換 | 0.038 |  | 190 照明器具 その他（ＶＡ） 換かつ容量0.09以下はLEDと想定 | 12 | 365 | ベタ | 道路灯 | 1 | LED | [7 empty] | 0 | 1 | 1 | - | 30000 | 0 | - | - | 20～40W | 公衆街路灯A20～40W | - | - | - | - | 0
1 | 土木課 | 610015 | 3412064019705 | ハチケンドオリドボク８０ | 三重県 桑名市 八間通 | 公衆街路灯A | 00ｻ09ﾀ | 150 水銀灯（ｋＷ） | 0.3 | 350 |  | 12 | 365 | ベタ | 道路灯 | 1 | HF300 | [7 empty] | 330 | 1 | 1 | - | 30000 | 12000 | 3.65 | 120.45 | 300～400W | 公衆街路灯A300～400W | 542.2 | 2138.4 | - | - | 321672
1 | 土木課 | 610015 | 3412064027040 | 桑名市都市計画課 | 三重県 桑名市 八間通 | 公衆街路灯A | 00ｻ09ﾁ | 150 水銀灯（ｋＷ） | 0.4 | 500 |  | 12 | 365 | ベタ | 道路灯 | 1 | HF400 | [7 empty] | 435 | 1 | 1 | - | 30000 | 12000 | 3.65 | 158.775 | 400～500W | 公衆街路灯A400～500W | 677.75 | 2673 | - | - | 402090
1 | 土木課 | 610015 | 3412064027120 | 桑名都市計画課 | 三重県 桑名市 八間通 | 公衆街路灯A | 00ｻ09ﾀ | 150 水銀灯（ｋＷ） | 0.4 | 500 |  | 12 | 365 | ベタ | 道路灯 | 1 | HF400 | [7 empty] | 435 | 1 | 1 | - | 30000 | 12000 | 3.65 | 158.775 | 400～500W | 公衆街路灯A400～500W | 677.75 | 2673 | - | - | 402090
1 | 土木課 | 610015 | 3412064027510 | 桑名市都市計画課 | 三重県 桑名市 八間通 | 公衆街路灯A | 00ｻ09ﾀ | 190 照明器具 その他（ＶＡ） 換 | 0.056 |  | 190 照明器具 その他（ＶＡ） 換かつ容量0.09以下はLEDと想定 | 12 | 365 | ベタ | 道路灯 | 1 | LED | [7 empty] | 0 | 1 | 1 | - | 30000 | 0 | - | - | 60～100W | 公衆街路灯A60～100W | - | - | - | - | 0
1 | 土木課 | 610015 | 3412064027520 | 桑名市都市計画課 | 三重県 桑名市 八間通 | 公衆街路灯A | 00ｻ09ﾁ | 150 水銀灯（ｋＷ） | 0.4 | 500 |  | 12 | 365 | ベタ | 道路灯 | 1 | HF400 | [7 empty] | 435 | 1 | 1 | - | 30000 | 12000 | 3.65 | 158.775 | 400～500W | 公衆街路灯A400～500W | 677.75 | 2673 | - | - | 402090
1 | 土木課 | 610015 | 3412065017600 | クワナシトシケイカクカ１６ツ | 三重県 桑名市 末広町 | 公衆街路灯A | 00ｻ16ﾂ | 150 水銀灯（ｋＷ） | 0.4 | 500 |  | 12 | 365 | ベタ | 道路灯 | 1 | HF400 | [7 empty] | 435 | 1 | 1 | - | 30000 | 12000 | 3.65 | 158.775 | 400～500W | 公衆街路灯A400～500W | 677.75 | 2673 | - | - | 402090
1 | 土木課 | 610015 | 3412065017620 | クワナシトシケイカクカ１６ト | 三重県 桑名市 末広町 | 公衆街路灯A | 00ｻ16ﾄ | 150 水銀灯（ｋＷ） | 0.4 | 500 |  | 12 | 365 | ベタ | 道路灯 | 1 | HF400 | [7 empty] | 435 | 1 | 1 | - | 30000 | 12000 | 3.65 | 158.775 | 400～500W | 公衆街路灯A400～500W | 677.75 | 2673 | - | - | 402090
1 | 土木課 | 610015 | 3412065017640 | クワナシトシケイカクカ１７タ | 三重県 桑名市 末広町 | 公衆街路灯A | 00ｻ17ﾀ | 150 水銀灯（ｋＷ） | 0.4 | 500 |  | 12 | 365 | ベタ | 道路灯 | 1 | HF400 | [7 empty] | 435 | 1 | 1 | - | 30000 | 12000 | 3.65 | 158.775 | 400～500W | 公衆街路灯A400～500W | 677.75 | 2673 | - | - | 402090
1 | 土木課 | 610015 | 3412065017660 | クワナシトシケイカクカ１７ツ | 三重県 桑名市 末広町 | 公衆街路灯A | 00ｻ17ﾂ | 150 水銀灯（ｋＷ） | 0.4 | 500 |  | 12 | 365 | ベタ | 道路灯 | 1 | HF400 | [7 empty] | 435 | 1 | 1 | - | 30000 | 12000 | 3.65 | 158.775 | 400～500W | 公衆街路灯A400～500W | 677.75 | 2673 | - | - | 402090
1 | 土木課 | 610015 | 3412065017680 | クワナシトシケイカクカ０８テ | 三重県 桑名市 末広町 | 公衆街路灯A | 00ｻ08ﾃ | 150 水銀灯（ｋＷ） | 0.4 | 500 |  | 12 | 365 | ベタ | 道路灯 | 1 | HF400 | [7 empty] | 435 | 1 | 1 | - | 30000 | 12000 | 3.65 | 158.775 | 400～500W | 公衆街路灯A400～500W | 677.75 | 2673 | - | - | 402090
1 | 土木課 | 610015 | 3412065027190 | 桑名市都市計画課 | 三重県 桑名市 末広町 ５４ | 公衆街路灯A | 00ｻ16ﾀ | 150 水銀灯（ｋＷ） | 0.4 | 500 |  | 12 | 365 | ベタ | 道路灯 | 1 | HF400 | [7 empty] | 435 | 1 | 1 | - | 30000 | 12000 | 3.65 | 158.775 | 400～500W | 公衆街路灯A400～500W | 677.75 | 2673 | - | - | 402090
1 | 土木課 | 610015 | 3412065027710 | 桑名市都市計画課 | 三重県 桑名市 末広町 | 公衆街路灯A | 00ｻ16ﾀ | 150 水銀灯（ｋＷ） | 0.4 | 500 |  | 12 | 365 | ベタ | 道路灯 | 1 | HF400 | [7 empty] | 435 | 1 | 1 | - | 30000 | 12000 | 3.65 | 158.775 | 400～500W | 公衆街路灯A400～500W | 677.75 | 2673 | - | - | 402090
1 | 土木課 | 610015 | 3412065027730 | 桑名市都市計画課 | 三重県 桑名市 末広町 | 公衆街路灯A | 00ｻ16ﾃ | 150 水銀灯（ｋＷ） | 0.4 | 500 |  | 12 | 365 | ベタ | 道路灯 | 1 | HF400 | [7 empty] | 435 | 1 | 1 | - | 30000 | 12000 | 3.65 | 158.775 | 400～500W | 公衆街路灯A400～500W | 677.75 | 2673 | - | - | 402090
1 | 土木課 | 610015 | 3412065027750 | 桑名市都市計画課 | 三重県 桑名市 末広町 | 公衆街路灯A | 00ｻ17ﾁ | 150 水銀灯（ｋＷ） | 0.4 | 500 |  | 12 | 365 | ベタ | 道路灯 | 1 | HF400 | [7 empty] | 435 | 1 | 1 | - | 30000 | 12000 | 3.65 | 158.775 | 400～500W | 公衆街路灯A400～500W | 677.75 | 2673 | - | - | 402090
1 | 土木課 | 610015 | 3412065027770 | 桑名市都市計画課 | 三重県 桑名市 末広町 | 公衆街路灯A | 00ｻ17ﾄ | 150 水銀灯（ｋＷ） | 0.2 | 250 |  | 12 | 365 | ベタ | 道路灯 | 1 | HF200 | [7 empty] | 228 | 1 | 1 | - | 30000 | 12000 | 3.65 | 83.22 | 200～300W | 公衆街路灯A200～300W | 406.65 | 1603.8 | - | - | 241254
1 | 土木課 | 610015 | 3412065027790 | 桑名市都市計画課 | 三重県 桑名市 末広町 | 公衆街路灯A | 00ｻ08ﾀ | 150 水銀灯（ｋＷ） | 0.4 | 500 |  | 12 | 365 | ベタ | 道路灯 | 1 | HF400 | [7 empty] | 435 | 1 | 1 | - | 30000 | 12000 | 3.65 | 158.775 | 400～500W | 公衆街路灯A400～500W | 677.75 | 2673 | - | - | 402090
1 | 土木課 | 610015 | 3412067027240 | 桑名市駅前 公衆便所 | 三重県 桑名市 寿町 ２丁目 | 従量電灯B | 00ｻ033 | 971 単相 ＳＢ | 20 |  |  |  |  | ベタ | - | 1 | - | [7 empty] | 0 | 1 | 1 | - | 0 | 0 | - | 0 |  | 従量電灯B | - | - | - | - | 0
1 | 土木課 | 610015 | 3412068017390 | 桑名市土木課 ５０サ５５ア | 三重県 桑名市 中央町 ４丁目 | 公衆街路灯A | 50ｻ55ｱ | 190 照明器具 その他（ＶＡ） 換 | 0.035 |  | 190 照明器具 その他（ＶＡ） 換かつ容量0.09以下はLEDと想定 | 12 | 365 | ベタ | 道路灯 | 1 | LED | [7 empty] | 0 | 1 | 1 | - | 30000 | 0 | - | - | 20～40W | 公衆街路灯A20～40W | - | - | - | - | 0
1 | 土木課 | 610015 | 3412070027120 | クワナシドボクカ ダイオウＨ－１２ | 三重県 桑名市 大央町 | 公衆街路灯A | 50ｻ383 | 150 水銀灯（ｋＷ） | 0.25 | 300 |  | 12 | 365 | ベタ | 道路灯 | 1 | HF250 | [7 empty] | 275 | 1 | 1 | - | 30000 | 12000 | 3.65 | 100.375 | 200～300W | 公衆街路灯A200～300W | 406.65 | 1603.8 | - | - | 241254
1 | 土木課 | 610015 | 3412070027210 | クワナシ ドボクカダイオウＨ－１３ | 三重県 桑名市 大央町 | 公衆街路灯A | 50ｻ386 | 150 水銀灯（ｋＷ） | 0.25 | 300 |  | 12 | 365 | ベタ | 道路灯 | 1 | HF250 | [7 empty] | 275 | 1 | 1 | - | 30000 | 12000 | 3.65 | 100.375 | 200～300W | 公衆街路灯A200～300W | 406.65 | 1603.8 | - | - | 241254
1 | 土木課 | 610015 | 3412075017170 | 桑名市役所 土木課 ５０ア６４１ | 三重県 桑名市 三之丸 ７５ | 公衆街路灯A | 50ｱ641 | 150 水銀灯（ｋＷ） | 0.4 | 500 |  | 12 | 365 | ベタ | 道路灯 | 1 | HF400 | [7 empty] | 435 | 1 | 1 | - | 30000 | 12000 | 3.65 | 158.775 | 400～500W | 公衆街路灯A400～500W | 677.75 | 2673 | - | - | 402090
1 | 土木課 | 610015 | 3412076027050 | キタオオテバシシヨウメイトウ | 三重県 桑名市 三之丸 ダイ２ | 公衆街路灯A | 00ｱ053 | 120 蛍光灯（ｋＷ） | 0.013 | 26 |  | 12 | 365 | ベタ | 庭園灯 | 1 | FDL13 | [7 empty] | 18 | 4 | 4 | - | 30000 | 6000 | 29.2 | 26.28 | 20～40W | 公衆街路灯A20～40W | 54.22 | 235.62 | - | - | 139123
1 | 土木課 | 610015 | 3412076027060 | シヤクシヨドボク２ ９５１ | 三重県 桑名市 三之丸 | 公衆街路灯A | 50ｱ951 | 150 水銀灯（ｋＷ） | 0.1 | 150 |  | 12 | 365 | ベタ | 道路灯 | 1 | HF100 | [7 empty] | 120 | 1 | 1 | - | 30000 | 12000 | 3.65 | 43.8 | 100～200W | 公衆街路灯A100～200W | 271.1 | 1069.2 | - | - | 160836
1 | 土木課 | 610015 | 3412077017100 | 桑名市役所 土木課 ５０ア５４８ | 三重県 桑名市 三之丸 | 公衆街路灯A | 50ｱ548 | 150 水銀灯（ｋＷ） | 0.4 | 500 |  | 12 | 365 | ベタ | 道路灯 | 1 | HF400 | [7 empty] | 435 | 1 | 1 | - | 30000 | 12000 | 3.65 | 158.775 | 400～500W | 公衆街路灯A400～500W | 677.75 | 2673 | - | - | 402090
1 | 土木課 | 610015 | 3412077017190 | 桑名市役所土木課 内堀５０ア５３６ | 三重県 桑名市 内堀 | 公衆街路灯A | 50ｱ536 | 150 水銀灯（ｋＷ） | 0.4 | 500 |  | 12 | 365 | ベタ | 道路灯 | 1 | HF400 | [7 empty] | 435 | 1 | 1 | - | 30000 | 12000 | 3.65 | 158.775 | 400～500W | 公衆街路灯A400～500W | 677.75 | 2673 | - | - | 402090
1 | 土木課 | 610015 | 3412078017090 | 桑名市役所土木課 内堀５０ア５４１ | 三重県 桑名市 内堀 １６３ | 公衆街路灯A | 50ｱ541 | 150 水銀灯（ｋＷ） | 0.2 | 250 |  | 12 | 365 | ベタ | 道路灯 | 1 | HF200 | [7 empty] | 228 | 1 | 1 | - | 30000 | 12000 | 3.65 | 83.22 | 200～300W | 公衆街路灯A200～300W | 406.65 | 1603.8 | - | - | 241254
1 | 土木課 | 610015 | 3412078017110 | 桑名市役所土木課 内堀５０ア４５４ | 三重県 桑名市 内堀 １５２ | 公衆街路灯A | 50ｱ454 | 150 水銀灯（ｋＷ） | 0.4 | 500 |  | 12 | 365 | ベタ | 道路灯 | 1 | HF400 | [7 empty] | 435 | 1 | 1 | - | 30000 | 12000 | 3.65 | 158.775 | 400～500W | 公衆街路灯A400～500W | 677.75 | 2673 | - | - | 402090
1 | 土木課 | 610015 | 3412078017250 | 桑名市役所土木課 内堀５０ア４４１ | 三重県 桑名市 内堀 | 公衆街路灯A | 50ｱ441 | 150 水銀灯（ｋＷ） | 0.25 | 300 |  | 12 | 365 | ベタ | 道路灯 | 1 | HF250 | [7 empty] | 275 | 1 | 1 | - | 30000 | 12000 | 3.65 | 100.375 | 200～300W | 公衆街路灯A200～300W | 406.65 | 1603.8 | - | - | 241254
1 | 土木課 | 610015 | 3412086017040 | 桑名市役所 土木課 ５０ア３６イ | 三重県 桑名市 元赤須賀 西 | 公衆街路灯A | 50ｱ36ｲ | 150 水銀灯（ｋＷ） | 0.4 | 500 |  | 12 | 365 | ベタ | 道路灯 | 1 | HF400 | [7 empty] | 435 | 1 | 1 | - | 30000 | 12000 | 3.65 | 158.775 | 400～500W | 公衆街路灯A400～500W | 677.75 | 2673 | - | - | 402090
1 | 土木課 | 610015 | 3412093017210 | 桑名市役所土木課 ５０ア２２２ | 三重県 桑名市 外堀 | 公衆街路灯A | 50ｱ222 | 150 水銀灯（ｋＷ） | 0.25 | 300 |  | 12 | 365 | ベタ | 道路灯 | 1 | HF250 | [7 empty] | 275 | 1 | 1 | - | 30000 | 12000 | 3.65 | 100.375 | 200～300W | 公衆街路灯A200～300W | 406.65 | 1603.8 | - | - | 241254
1 | 土木課 | 610015 | 3412095017000 | シヤクシヨドボク１ ９４５ | 三重県 桑名市 江戸町 | 公衆街路灯A | 50ｱ945 | 150 水銀灯（ｋＷ） | 0.1 | 150 |  | 12 | 365 | ベタ | 道路灯 | 1 | HF100 | [7 empty] | 120 | 2 | 2 | - | 30000 | 12000 | 7.3 | 87.6 | 100～200W | 公衆街路灯A100～200W | 271.1 | 1069.2 | - | - | 321672
1 | 土木課 | 610015 | 3412095017120 | 桑名都市計画課 | 三重県 桑名市 江戸町 | 公衆街路灯A | 50ｱ94ﾀ | 150 水銀灯（ｋＷ） | 0.2 | 250 |  | 12 | 365 | ベタ | 道路灯 | 1 | HF200 | [7 empty] | 228 | 1 | 1 | - | 30000 | 12000 | 3.65 | 83.22 | 200～300W | 公衆街路灯A200～300W | 406.65 | 1603.8 | - | - | 241254
1 | 土木課 | 610015 | 3412097010210 | ナカバシ シヨウメイトウ | 三重県 桑名市 片町 | 公衆街路灯A | 50ｱ944 | 120 蛍光灯（ｋＷ） | 0.02 | 40 |  | 12 | 365 | ベタ | 防犯灯 | 1 | FL20 | [7 empty] | 28 | 4 | 4 | - | 30000 | 8500 | 20.6118 | 40.88 | 20～40W | 公衆街路灯A20～40W | 54.22 | 235.62 | - | - | 139123
1 | 土木課 | 610015 | 3412097017080 | 桑名市役所土木課 片町５０ア６３イ | 三重県 桑名市 片町 | 公衆街路灯A | 50ｱ63ｲ | 150 水銀灯（ｋＷ） | 0.25 | 300 |  | 12 | 365 | ベタ | 道路灯 | 1 | HF250 | [7 empty] | 275 | 1 | 1 | - | 30000 | 12000 | 3.65 | 100.375 | 200～300W | 公衆街路灯A200～300W | 406.65 | 1603.8 | - | - | 241254
1 | 土木課 | 610015 | 3412101017060 | クワナジヨウソトボリセン３コウク | 三重県 桑名市 京町 | 公衆街路灯B | 50ｱ719 | 120 蛍光灯（ｋＷ） | 0.012 | 24 |  | 12 | 365 | ベタ | 庭園灯 | 1 | FDL13 | [7 empty] | 18 | 17 | 17 | - | 30000 | 6000 | 124.1 | 111.69 | 20～40W | 公衆街路灯B | - | - | 22.93 | 132.45 | 316975
1 | 土木課 | 610015 | 3412101022310 | 桑名市役所 土木課 ５０ア６３１ | 三重県 桑名市 京町 | 公衆街路灯A | 50ｱ631 | 150 水銀灯（ｋＷ） | 0.25 | 300 |  | 12 | 365 | ベタ | 道路灯 | 1 | HF250 | [7 empty] | 275 | 1 | 1 | - | 30000 | 12000 | 3.65 | 100.375 | 200～300W | 公衆街路灯A200～300W | 406.65 | 1603.8 | - | - | 241254
1 | 土木課 | 610015 | 3412102037020 | クワナジヨウソトボリセン４コウク | 三重県 桑名市 吉津屋町 | 公衆街路灯B | 50ｱ604 | 120 蛍光灯（ｋＷ） | 0.012 | 24 |  | 12 | 365 | ベタ | 庭園灯 | 1 | FDL13 | [7 empty] | 18 | 21 | 21 | - | 30000 | 6000 | 153.3 | 137.97 | 20～40W | 公衆街路灯B | - | - | 22.93 | 132.45 | 391558
1 | 土木課 | 610015 | 3412103017000 | チユウオウホコウセンヨウロ ５ | 三重県 桑名市 鍜冶町 | 公衆街路灯A | 50ｻ491 | 150 水銀灯（ｋＷ） | 0.25 | 300 |  | 12 | 365 | ベタ | 道路灯 | 1 | HF250 | [7 empty] | 275 | 1 | 1 | - | 30000 | 12000 | 3.65 | 100.375 | 200～300W | 公衆街路灯A200～300W | 406.65 | 1603.8 | - | - | 241254
1 | 土木課 | 610015 | 3412103017010 | チユウオウホコウセンヨウロ ６ | 三重県 桑名市 鍜冶町 | 公衆街路灯A | 50ｻ595 | 150 水銀灯（ｋＷ） | 0.25 | 300 |  | 12 | 365 | ベタ | 道路灯 | 1 | HF250 | [7 empty] | 275 | 1 | 1 | - | 30000 | 12000 | 3.65 | 100.375 | 200～300W | 公衆街路灯A200～300W | 406.65 | 1603.8 | - | - | 241254
1 | 土木課 | 610015 | 3412103017190 | クワナシチユウオウオセンカジマチ４９２ | 三重県 桑名市 鍜冶町 | 公衆街路灯A | 50ｻ492 | 150 水銀灯（ｋＷ） | 0.25 | 300 |  | 12 | 365 | ベタ | 道路灯 | 1 | HF250 | [7 empty] | 275 | 1 | 1 | - | 30000 | 12000 | 3.65 | 100.375 | 200～300W | 公衆街路灯A200～300W | 406.65 | 1603.8 | - | - | 241254
1 | 土木課 | 610015 | 3412103017310 | 桑名市市役所 土木１ | 三重県 桑名市 鍜冶町 | 公衆街路灯A | 50ｻ491 | 150 水銀灯（ｋＷ） | 0.25 | 300 |  | 12 | 365 | ベタ | 道路灯 | 1 | HF250 | [7 empty] | 275 | 1 | 1 | - | 30000 | 12000 | 3.65 | 100.375 | 200～300W | 公衆街路灯A200～300W | 406.65 | 1603.8 | - | - | 241254
1 | 土木課 | 610015 | 3412134017140 | 桑名市役所土木課 御用水５１シ８８１ | 三重県 桑名市 大字江場 | 公衆街路灯A | 51ｼ881 | 150 水銀灯（ｋＷ） | 0.25 | 300 |  | 12 | 365 | ベタ | 道路灯 | 1 | HF250 | [7 empty] | 275 | 1 | 1 | - | 30000 | 12000 | 3.65 | 100.375 | 200～300W | 公衆街路灯A200～300W | 406.65 | 1603.8 | - | - | 241254
1 | 土木課 | 610015 | 3412134017150 | 桑名市役所土木課 御用水５１シ８９１ | 三重県 桑名市 大字江場 | 公衆街路灯A | 51ｼ891 | 150 水銀灯（ｋＷ） | 0.25 | 300 |  | 12 | 365 | ベタ | 道路灯 | 1 | HF250 | [7 empty] | 275 | 1 | 1 | - | 30000 | 12000 | 3.65 | 100.375 | 200～300W | 公衆街路灯A200～300W | 406.65 | 1603.8 | - | - | 241254
1 | 土木課 | 610015 | 3412134017160 | 桑名市役所土木課 御用水５１シ８９２ | 三重県 桑名市 大字江場 | 公衆街路灯A | 51ｼ892 | 150 水銀灯（ｋＷ） | 0.25 | 300 |  | 12 | 365 | ベタ | 道路灯 | 1 | HF250 | [7 empty] | 275 | 1 | 1 | - | 30000 | 12000 | 3.65 | 100.375 | 200～300W | 公衆街路灯A200～300W | 406.65 | 1603.8 | - | - | 241254
1 | 土木課 | 610015 | 3412134017170 | 桑名市役所土木課 御用水５１サ８０４ | 三重県 桑名市 大字江場 | 公衆街路灯A | 51ｻ804 | 150 水銀灯（ｋＷ） | 0.25 | 300 |  | 12 | 365 | ベタ | 道路灯 | 1 | HF250 | [7 empty] | 275 | 1 | 1 | - | 30000 | 12000 | 3.65 | 100.375 | 200～300W | 公衆街路灯A200～300W | 406.65 | 1603.8 | - | - | 241254
1 | 土木課 | 610015 | 3412135047010 | 桑名市役所 土木課 ５１サ５１２ | 三重県 桑名市 大字大福 | 公衆街路灯A | 51ｻ512 | 160 ナトリウム灯（ＶＡ） 換 | 0.28 | 280 |  | 12 | 365 | ベタ | 道路灯 | 1 | NH220 | [7 empty] | 250 | 1 | 1 | - | 30000 | 24000 | 1.825 | 91.25 | 200～300W | 公衆街路灯A200～300W | 406.65 | 1603.8 | - | - | 241254
1 | 土木課 | 610015 | 3412135057070 | 桑名市役所土木課５１サ４５７ | 三重県 桑名市 大字大福 | 公衆街路灯A | 51ｻ457 | 150 水銀灯（ｋＷ） | 0.25 | 300 |  | 12 | 365 | ベタ | 道路灯 | 1 | HF250 | [7 empty] | 275 | 1 | 1 | - | 30000 | 12000 | 3.65 | 100.375 | 200～300W | 公衆街路灯A200～300W | 406.65 | 1603.8 | - | - | 241254
1 | 土木課 | 610015 | 3412135082820 | 桑名市役所土木課 ５１サ４３６ | 三重県 桑名市 大字大福 | 公衆街路灯A | 51ｻ436 | 150 水銀灯（ｋＷ） | 0.25 | 300 |  | 12 | 365 | ベタ | 道路灯 | 1 | HF250 | [7 empty] | 275 | 1 | 1 | - | 30000 | 12000 | 3.65 | 100.375 | 200～300W | 公衆街路灯A200～300W | 406.65 | 1603.8 | - | - | 241254
1 | 土木課 | 610015 | 3412135087030 | 桑名市役所 土木課 ５１サ４４４ | 三重県 桑名市 大字江場 | 公衆街路灯A | 51ｻ444 | 150 水銀灯（ｋＷ） | 0.4 | 500 |  | 12 | 365 | ベタ | 道路灯 | 1 | HF400 | [7 empty] | 435 | 1 | 1 | - | 30000 | 12000 | 3.65 | 158.775 | 400～500W | 公衆街路灯A400～500W | 677.75 | 2673 | - | - | 402090
1 | 土木課 | 610015 | 3412140027020 | 桑名市役所 土木課 ５０シ１９２ | 三重県 桑名市 益生町 | 公衆街路灯A | 50ｼ192 | 150 水銀灯（ｋＷ） | 0.4 | 500 |  | 12 | 365 | ベタ | 道路灯 | 1 | HF400 | [7 empty] | 435 | 1 | 1 | - | 30000 | 12000 | 3.65 | 158.775 | 400～500W | 公衆街路灯A400～500W | 677.75 | 2673 | - | - | 402090
1 | 土木課 | 610015 | 3412144027340 | 桑名市役所 土木課 ５０サ３１１ | 三重県 桑名市 新矢田 １丁目 | 公衆街路灯A | 50ｻ311 | 190 照明器具 その他（ＶＡ） 換 | 0.135 |  |  | 12 | 365 | ベタ | 道路灯 | 1 | HF100 | [7 empty] | 120 | 1 | 1 | - | 30000 | 12000 | 3.65 | 43.8 | 100～200W | 公衆街路灯A100～200W | 271.1 | 1069.2 | - | - | 160836
1 | 土木課 | 610015 | 3412144027360 | 桑名市役所 土木課 ５０サ４２２ | 三重県 桑名市 新矢田 １丁目 | 公衆街路灯A | 50ｻ422 | 190 照明器具 その他（ＶＡ） 換 | 0.135 |  |  | 12 | 365 | ベタ | 道路灯 | 1 | HF100 | [7 empty] | 120 | 1 | 1 | - | 30000 | 12000 | 3.65 | 43.8 | 100～200W | 公衆街路灯A100～200W | 271.1 | 1069.2 | - | - | 160836
1 | 土木課 | 610015 | 3412146027020 | 桑名市役所 土木課 ５０サ５２２ | 三重県 桑名市 新矢田 ２丁目 | 公衆街路灯A | 50ｻ522 | 190 照明器具 その他（ＶＡ） 換 | 0.135 |  |  | 12 | 365 | ベタ | 道路灯 | 1 | HF100 | [7 empty] | 120 | 1 | 1 | - | 30000 | 12000 | 3.65 | 43.8 | 100～200W | 公衆街路灯A100～200W | 271.1 | 1069.2 | - | - | 160836
1 | 土木課 | 610015 | 3412152011960 | 桑名市役所土木課 ５１シ９６３ | 三重県 桑名市 大字矢田 | 公衆街路灯A | 51ｼ963 | 150 水銀灯（ｋＷ） | 0.3 | 350 |  | 12 | 365 | ベタ | 道路灯 | 1 | HF300 | [7 empty] | 330 | 1 | 1 | - | 30000 | 12000 | 3.65 | 120.45 | 300～400W | 公衆街路灯A300～400W | 542.2 | 2138.4 | - | - | 321672
1 | 土木課 | 610015 | 3412152027790 | 桑名市役所土木課 ５１シ６４１ | 三重県 桑名市 大字繁松新田 | 公衆街路灯A | 51ｼ641 | 150 水銀灯（ｋＷ） | 0.2 | 250 |  | 12 | 365 | ベタ | 道路灯 | 1 | HF200 | [7 empty] | 228 | 1 | 1 | - | 30000 | 12000 | 3.65 | 83.22 | 200～300W | 公衆街路灯A200～300W | 406.65 | 1603.8 | - | - | 241254
1 | 土木課 | 610015 | 3412152027800 | 桑名市役所土木課 ５１シ６４１ | 三重県 桑名市 大字繁松新田 | 公衆街路灯A | 51ｼ641 | 150 水銀灯（ｋＷ） | 0.2 | 250 |  | 12 | 365 | ベタ | 道路灯 | 1 | HF200 | [7 empty] | 228 | 1 | 1 | - | 30000 | 12000 | 3.65 | 83.22 | 200～300W | 公衆街路灯A200～300W | 406.65 | 1603.8 | - | - | 241254
1 | 土木課 | 610015 | 3412152029701 | ヒガシカナイ ドボク８７ | 三重県 桑名市 大字矢田 | 公衆街路灯B | 51ｼ744 | 150 水銀灯（ｋＷ） | 0.4 | 500 |  | 12 | 365 | ベタ | 道路灯 | 1 | HF400 | [7 empty] | 435 | 6 | 6 | - | 30000 | 12000 | 21.9 | 952.65 | 400～500W | 公衆街路灯B | - | - | 554.12 | 3200.9 | 2703614
1 | 土木課 | 610015 | 3412158019702 | オノヤマ ドボク ７３ | 三重県 桑名市 大字矢田 小野山西 | 公衆街路灯A | 50ｼ795 | 190 照明器具 その他（ＶＡ） 換 | 0.053 |  | 190 照明器具 その他（ＶＡ） 換かつ容量0.09以下はLEDと想定 | 12 | 365 | ベタ | 道路灯 | 1 | LED | [7 empty] | 0 | 1 | 1 | - | 30000 | 0 | - | - | 60～100W | 公衆街路灯A60～100W | - | - | - | - | 0
1 | 土木課 | 610015 | 3412159027090 | クワナシトウケツボウシヒヨウジバン | 三重県 桑名市 大字矢田 小野山東 | 公衆街路灯A | 50ｻ703 | 290 単相 モーター その他 換 | 0.012 |  |  |  |  | ベタ | - | 1 | - | [7 empty] | 0 | 1 | 1 | - | 0 | 0 | - | 0 |  | 公衆街路灯A | - | - | - | - | 0
1 | 土木課 | 610015 | 3412162017120 | 桑名市役所 土木課 馬道 ５０シ３６５ | 三重県 桑名市 大字矢田 馬道２丁目 | 公衆街路灯A | 50ｼ365 | 150 水銀灯（ｋＷ） | 0.25 | 300 |  | 12 | 365 | ベタ | 道路灯 | 1 | HF250 | [7 empty] | 275 | 1 | 1 | - | 30000 | 12000 | 3.65 | 100.375 | 200～300W | 公衆街路灯A200～300W | 406.65 | 1603.8 | - | - | 241254
1 | 土木課 | 610015 | 3412162017160 | 桑名市役所 土木課 馬道 ５０シ３７１ | 三重県 桑名市 大字矢田 馬道３丁目 | 公衆街路灯A | 50ｼ371 | 150 水銀灯（ｋＷ） | 0.25 | 300 |  | 12 | 365 | ベタ | 道路灯 | 1 | HF250 | [7 empty] | 275 | 1 | 1 | - | 30000 | 12000 | 3.65 | 100.375 | 200～300W | 公衆街路灯A200～300W | 406.65 | 1603.8 | - | - | 241254
1 | 土木課 | 610015 | 3412167017290 | 桑名市役所土木課 ５０シ５５１立花町 | 三重県 桑名市 立花町 ２丁目 | 公衆街路灯A | 50ｼ551 | 150 水銀灯（ｋＷ） | 0.25 | 300 |  | 12 | 365 | ベタ | 道路灯 | 1 | HF250 | [7 empty] | 275 | 1 | 1 | - | 30000 | 12000 | 3.65 | 100.375 | 200～300W | 公衆街路灯A200～300W | 406.65 | 1603.8 | - | - | 241254
1 | 土木課 | 610015 | 3412168030500 | 桑名市役所 土木課 | 三重県 桑名市 神楽町 １丁目 | 公衆街路灯A | 50ｼ623 | 150 水銀灯（ｋＷ） | 0.25 | 300 |  | 12 | 365 | ベタ | 道路灯 | 1 | HF250 | [7 empty] | 275 | 1 | 1 | - | 30000 | 12000 | 3.65 | 100.375 | 200～300W | 公衆街路灯A200～300W | 406.65 | 1603.8 | - | - | 241254
1 | 土木課 | 610015 | 3412170017010 | 桑名市役所土木課 ５０シ５６６徳成町 | 三重県 桑名市 大字東方 徳成町 | 公衆街路灯A | 50ｼ566 | 150 水銀灯（ｋＷ） | 0.25 | 300 |  | 12 | 365 | ベタ | 道路灯 | 1 | HF250 | [7 empty] | 275 | 1 | 1 | - | 30000 | 12000 | 3.65 | 100.375 | 200～300W | 公衆街路灯A200～300W | 406.65 | 1603.8 | - | - | 241254
1 | 土木課 | 610015 | 3412170019704 | トクナリチヨウドボク ９３ | 三重県 桑名市 大字東方 徳成町 | 公衆街路灯A | 50ｼ861 | 190 照明器具 その他（ＶＡ） 換 | 0.091 |  |  | 12 | 365 | ベタ | 道路灯 | 1 | HF80 | [7 empty] | 99 | 1 | 1 | - | 30000 | 12000 | 3.65 | 36.135 | 60～100W | 公衆街路灯A60～100W | 135.55 | 534.6 | - | - | 80418
1 | 土木課 | 610015 | 3412173019701 | オノヤマ ドボク ７４ | 三重県 桑名市 大字東方 尾野山南 | 公衆街路灯A | 50ｼ783 | 190 照明器具 その他（ＶＡ） 換 | 0.054 |  | 190 照明器具 その他（ＶＡ） 換かつ容量0.09以下はLEDと想定 | 12 | 365 | ベタ | 道路灯 | 1 | LED | [7 empty] | 0 | 1 | 1 | - | 30000 | 0 | - | - | 60～100W | 公衆街路灯A60～100W | - | - | - | - | 0
1 | 土木課 | 610015 | 3412179037020 | 桑名市土木課 上之輪新田 | 三重県 桑名市 大字上之輪新田 | 公衆街路灯A | 01ｼ491 | 190 照明器具 その他（ＶＡ） 換 | 0.08 |  | 190 照明器具 その他（ＶＡ） 換かつ容量0.09以下はLEDと想定 | 12 | 365 | ベタ | 道路灯 | 1 | LED | [7 empty] | 0 | 2 | 2 | - | 30000 | 0 | - | - | 60～100W | 公衆街路灯A60～100W | - | - | - | - | 0
1 | 土木課 | 610015 | 3412179037080 | クワナシドボクカ ヒガシカタ６８８ | 三重県 桑名市 大字上之輪新田 | 公衆街路灯A | 01ｼ688 | 150 水銀灯（ｋＷ） | 0.2 | 250 |  | 12 | 365 | ベタ | 道路灯 | 1 | HF200 | [7 empty] | 228 | 1 | 1 | - | 30000 | 12000 | 3.65 | 83.22 | 200～300W | 公衆街路灯A200～300W | 406.65 | 1603.8 | - | - | 241254
1 | 土木課 | 610015 | 3412179037090 | クワナシドボクカ カミノワ ４９２ | 三重県 桑名市 大字上之輪新田 | 公衆街路灯B | 01ｼ492 | 150 水銀灯（ｋＷ） | 0.2 | 250 |  | 12 | 365 | ベタ | 道路灯 | 1 | HF200 | [7 empty] | 228 | 2 | 2 | - | 30000 | 12000 | 7.3 | 166.44 | 200～300W | 公衆街路灯B | - | - | 290.44 | 1677.72 | 472358
1 | 土木課 | 610015 | 3412180047160 | クワナシカキズカマスオセンズイドウ | 三重県 桑名市 大字福島 福島町 | 公衆街路灯A | 01ｼ384 | 120 蛍光灯（ｋＷ） | 0.04 | 50 |  | 12 | 365 | ベタ | 防犯灯 | 1 | FL40 | [7 empty] | 47 | 4 | 4 | - | 30000 | 12000 | 14.6 | 68.62 | 40～60W | 公衆街路灯A40～60W | 81.33 | 335.28 | - | - | 199973
1 | 土木課 | 610015 | 3412181017120 | 桑名市土木課 橋見 ０８４ | 三重県 桑名市 大字福島 橋見町１丁目 | 公衆街路灯A | 01ｻ084 | 190 照明器具 その他（ＶＡ） 換 | 0.13 |  |  | 12 | 365 | ベタ | 道路灯 | 1 | HF100 | [7 empty] | 120 | 1 | 1 | - | 30000 | 12000 | 3.65 | 43.8 | 100～200W | 公衆街路灯A100～200W | 271.1 | 1069.2 | - | - | 160836
1 | 土木課 | 610015 | 3412181017130 | 桑名市土木課 橋見 ０８６ | 三重県 桑名市 大字福島 橋見町１丁目 | 公衆街路灯A | 01ｻ086 | 190 照明器具 その他（ＶＡ） 換 | 0.01 |  | 190 照明器具 その他（ＶＡ） 換かつ容量0.09以下はLEDと想定 | 12 | 365 | ベタ | 防犯灯 | 1 | LED | [7 empty] | 0 | 1 | 1 | - | 30000 | 0 | - | - | ～10W | 公衆街路灯A～10W | - | - | - | - | 0
1 | 土木課 | 610015 | 3412181017140 | 桑名市 土木課 橋見 １８１ | 三重県 桑名市 大字福島 橋見町１丁目 | 公衆街路灯A | 01ｻ181 | 120 蛍光灯（ｋＷ） | 0.02 | 40 |  | 12 | 365 | ベタ | 防犯灯 | 1 | FL20 | [7 empty] | 28 | 1 | 1 | - | 30000 | 8500 | 5.1529 | 10.22 | 20～40W | 公衆街路灯A20～40W | 54.22 | 235.62 | - | - | 34781
1 | 土木課 | 610015 | 3412181019700 | 桑名市土木 ０１サ０８５ | 三重県 桑名市 大字福島 橋見町１丁目 | 公衆街路灯A | 01ｻ085 | 150 水銀灯（ｋＷ） | 0.4 | 500 |  | 12 | 365 | ベタ | 道路灯 | 1 | HF400 | [7 empty] | 435 | 1 | 1 | - | 30000 | 12000 | 3.65 | 158.775 | 400～500W | 公衆街路灯A400～500W | 677.75 | 2673 | - | - | 402090
1 | 土木課 | 610015 | 3412181027010 | タイチマル スナワリ １ | 三重県 桑名市 大字福島 橋見町１丁目 | 公衆街路灯A | 00ｱ702 | 150 水銀灯（ｋＷ） | 0.25 | 300 |  | 12 | 365 | ベタ | 道路灯 | 1 | HF250 | [7 empty] | 275 | 1 | 1 | - | 30000 | 12000 | 3.65 | 100.375 | 200～300W | 公衆街路灯A200～300W | 406.65 | 1603.8 | - | - | 241254
1 | 土木課 | 610015 | 3412181027020 | タイチマル スナワリ ２ | 三重県 桑名市 大字福島 橋見町１丁目 | 公衆街路灯A | 00ｱ705 | 150 水銀灯（ｋＷ） | 0.25 | 300 |  | 12 | 365 | ベタ | 道路灯 | 1 | HF250 | [7 empty] | 275 | 1 | 1 | - | 30000 | 12000 | 3.65 | 100.375 | 200～300W | 公衆街路灯A200～300W | 406.65 | 1603.8 | - | - | 241254
1 | 土木課 | 610015 | 3412181029706 | 桑名市土木 ００サ８９１ | 三重県 桑名市 大字福島 橋見町１丁目 | 公衆街路灯A | 00ｻ891 | 150 水銀灯（ｋＷ） | 0.4 | 500 |  | 12 | 365 | ベタ | 道路灯 | 1 | HF400 | [7 empty] | 435 | 1 | 1 | - | 30000 | 12000 | 3.65 | 158.775 | 400～500W | 公衆街路灯A400～500W | 677.75 | 2673 | - | - | 402090
1 | 土木課 | 610015 | 3412181029707 | 桑名市土木 ００ア８０２ | 三重県 桑名市 大字福島 橋見町１丁目 | 公衆街路灯A | 00ｱ802 | 150 水銀灯（ｋＷ） | 0.4 | 500 |  | 12 | 365 | ベタ | 道路灯 | 1 | HF400 | [7 empty] | 435 | 1 | 1 | - | 30000 | 12000 | 3.65 | 158.775 | 400～500W | 公衆街路灯A400～500W | 677.75 | 2673 | - | - | 402090
1 | 土木課 | 610015 | 3412181029708 | 桑名市土木 ００サ９９３ | 三重県 桑名市 大字福島 橋見町１丁目 | 公衆街路灯A | 00ｻ993 | 150 水銀灯（ｋＷ） | 0.4 | 500 |  | 12 | 365 | ベタ | 道路灯 | 1 | HF400 | [7 empty] | 435 | 1 | 1 | - | 30000 | 12000 | 3.65 | 158.775 | 400～500W | 公衆街路灯A400～500W | 677.75 | 2673 | - | - | 402090
1 | 土木課 | 610015 | 3412181029709 | 桑名市土木 ００ア７０イ | 三重県 桑名市 大字福島 橋見町１丁目 | 公衆街路灯A | 00ｱ70ｲ | 150 水銀灯（ｋＷ） | 0.4 | 500 |  | 12 | 365 | ベタ | 道路灯 | 1 | HF400 | [7 empty] | 435 | 1 | 1 | - | 30000 | 12000 | 3.65 | 158.775 | 400～500W | 公衆街路灯A400～500W | 677.75 | 2673 | - | - | 402090
1 | 土木課 | 610015 | 3412182019710 | 桑名市土木 ０１サ２７１ | 三重県 桑名市 大字福島 | 公衆街路灯A | 01ｻ271 | 150 水銀灯（ｋＷ） | 0.4 | 500 |  | 12 | 365 | ベタ | 道路灯 | 1 | HF400 | [7 empty] | 435 | 1 | 1 | - | 30000 | 12000 | 3.65 | 158.775 | 400～500W | 公衆街路灯A400～500W | 677.75 | 2673 | - | - | 402090
1 | 土木課 | 610015 | 3412191054410 | 桑名市役所 土木課 ００サ６３２ | 三重県 桑名市 大字東方 | 公衆街路灯A | 00ｻ632 | 150 水銀灯（ｋＷ） | 0.25 | 300 |  | 12 | 365 | ベタ | 道路灯 | 1 | HF250 | [7 empty] | 275 | 1 | 1 | - | 30000 | 12000 | 3.65 | 100.375 | 200～300W | 公衆街路灯A200～300W | 406.65 | 1603.8 | - | - | 241254
1 | 土木課 | 610015 | 3412191057010 | 桑名市役所 土木課 ００サ６４４ | 三重県 桑名市 大字東方 | 公衆街路灯A | 00ｻ644 | 150 水銀灯（ｋＷ） | 0.25 | 300 |  | 12 | 365 | ベタ | 道路灯 | 1 | HF250 | [7 empty] | 275 | 1 | 1 | - | 30000 | 12000 | 3.65 | 100.375 | 200～300W | 公衆街路灯A200～300W | 406.65 | 1603.8 | - | - | 241254
1 | 土木課 | 610015 | 3412191057100 | 桑名市役所 土木課 ００サ６４６ | 三重県 桑名市 大字東方 | 公衆街路灯A | 00ｻ646 | 150 水銀灯（ｋＷ） | 0.25 | 300 |  | 12 | 365 | ベタ | 道路灯 | 1 | HF250 | [7 empty] | 275 | 1 | 1 | - | 30000 | 12000 | 3.65 | 100.375 | 200～300W | 公衆街路灯A200～300W | 406.65 | 1603.8 | - | - | 241254
1 | 土木課 | 610015 | 3412192025010 | 桑名市役所 土木課 ００サ５４３ | 三重県 桑名市 大字東方 | 公衆街路灯A | 00ｻ543 | 150 水銀灯（ｋＷ） | 0.25 | 300 |  | 12 | 365 | ベタ | 道路灯 | 1 | HF250 | [7 empty] | 275 | 1 | 1 | - | 30000 | 12000 | 3.65 | 100.375 | 200～300W | 公衆街路灯A200～300W | 406.65 | 1603.8 | - | - | 241254
1 | 土木課 | 610015 | 3412193047030 | 桑名市役所 土木課 北浜 ００サ４５１ | 三重県 桑名市 大字桑名 北浜町 | 公衆街路灯A | 00ｻ451 | 150 水銀灯（ｋＷ） | 0.4 | 500 |  | 12 | 365 | ベタ | 道路灯 | 1 | HF400 | [7 empty] | 435 | 1 | 1 | - | 30000 | 12000 | 3.65 | 158.775 | 400～500W | 公衆街路灯A400～500W | 677.75 | 2673 | - | - | 402090
1 | 土木課 | 610015 | 3412194047160 | 桑名市市役所 土木課 ００サ４８２ | 三重県 桑名市 蓮見町 地内 | 公衆街路灯A | 00ｻ482 | 190 照明器具 その他（ＶＡ） 換 | 0.035 |  | 190 照明器具 その他（ＶＡ） 換かつ容量0.09以下はLEDと想定 | 12 | 365 | ベタ | 道路灯 | 1 | LED | [7 empty] | 0 | 1 | 1 | - | 30000 | 0 | - | - | 20～40W | 公衆街路灯A20～40W | - | - | - | - | 0
1 | 土木課 | 610015 | 3412194047560 | クワナシ ドボクカ キタハマ ６２８ | 三重県 桑名市 大字桑名 北浜町 ６２８－７８ | 公衆街路灯A | 00ｻ462 | 160 ナトリウム灯（ＶＡ） 換 | 0.29 | 290 |  | 12 | 365 | ベタ | 道路灯 | 1 | NH220 | [7 empty] | 250 | 1 | 1 | - | 30000 | 24000 | 1.825 | 91.25 | 200～300W | 公衆街路灯A200～300W | 406.65 | 1603.8 | - | - | 241254
1 | 土木課 | 610015 | 3412200039701 | チユウオウチヨウドボク８２ | 三重県 桑名市 中央町 １丁目 | 公衆街路灯B | 50ｻ834 | 150 水銀灯（ｋＷ） | 0.4 | 500 |  | 12 | 365 | ベタ | 道路灯 | 1 | HF400 | [7 empty] | 435 | 6 | 6 | - | 30000 | 12000 | 21.9 | 952.65 | 400～500W | 公衆街路灯B | - | - | 554.12 | 3200.9 | 2703614
1 | 土木課 | 610015 | 3412201017380 | クワナシトウケツボウシヒヨウジバン | 三重県 桑名市 中央町 ２丁目 | 公衆街路灯A | 50ｻ647 | 290 単相 モーター その他 換 | 0.012 |  |  |  |  | ベタ | - | 1 | - | [7 empty] | 0 | 1 | 1 | - | 0 | 0 | - | 0 |  | 公衆街路灯A | - | - | - | - | 0
1 | 土木課 | 610015 | 3412205017600 | 桑名市役所 土木課 ００サ１４ヌ | 三重県 桑名市 有楽町 | 公衆街路灯A | 00ｻ14ﾇ | 150 水銀灯（ｋＷ） | 0.2 | 250 |  | 12 | 365 | ベタ | 道路灯 | 1 | HF200 | [7 empty] | 228 | 1 | 1 | - | 30000 | 12000 | 3.65 | 83.22 | 200～300W | 公衆街路灯A200～300W | 406.65 | 1603.8 | - | - | 241254
1 | 土木課 | 610015 | 3412205017630 | 桑名市役所 土木課 ００サ１５ツ | 三重県 桑名市 有楽町 | 公衆街路灯A | 00ｻ15ﾂ | 150 水銀灯（ｋＷ） | 0.2 | 250 |  | 12 | 365 | ベタ | 道路灯 | 1 | HF200 | [7 empty] | 228 | 1 | 1 | - | 30000 | 12000 | 3.65 | 83.22 | 200～300W | 公衆街路灯A200～300W | 406.65 | 1603.8 | - | - | 241254
1 | 土木課 | 610015 | 3412205027050 | シシンボルロ－ドシヨウブ | 三重県 桑名市 有楽町 | 従量電灯B | 00ｻ14ﾀ | 190 照明器具 その他（ＶＡ） 換 | 0.13 |  |  | 12 | 365 | ベタ | 道路灯 | 1 | HF100 | [7 empty] | 120 | 6 | 6 | - | 30000 | 12000 | 21.9 | 262.8 | 100～200W | 従量電灯B | - | - | 152.86 | 1102.01 | 903506
1 | 土木課 | 610015 | 3412205027510 | 桑名市役所 土木課 ００サ１４テ | 三重県 桑名市 有楽町 １丁目 | 公衆街路灯A | 00ｻ14ﾃ | 190 照明器具 その他（ＶＡ） 換 | 0.18 |  |  | 12 | 365 | ベタ | 道路灯 | 1 | HF100 | [7 empty] | 120 | 1 | 1 | - | 30000 | 12000 | 3.65 | 43.8 | 100～200W | 公衆街路灯A100～200W | 271.1 | 1069.2 | - | - | 160836
1 | 土木課 | 610015 | 3412205027540 | 桑名市役所 土木課 ００サ１４チ | 三重県 桑名市 有楽町 １丁目 | 公衆街路灯A | 00ｻ14ﾁ | 190 照明器具 その他（ＶＡ） 換 | 0.047 |  | 190 照明器具 その他（ＶＡ） 換かつ容量0.09以下はLEDと想定 | 12 | 365 | ベタ | 道路灯 | 1 | LED | [7 empty] | 0 | 1 | 1 | - | 30000 | 0 | - | - | 40～60W | 公衆街路灯A40～60W | - | - | - | - | 0
1 | 土木課 | 610015 | 3412205027550 | 桑名市役所 土木課 ００サ１４タ | 三重県 桑名市 有楽町 １丁目 | 公衆街路灯A | 00ｻ14ﾀ | 190 照明器具 その他（ＶＡ） 換 | 0.18 |  |  | 12 | 365 | ベタ | 道路灯 | 1 | HF100 | [7 empty] | 120 | 1 | 1 | - | 30000 | 12000 | 3.65 | 43.8 | 100～200W | 公衆街路灯A100～200W | 271.1 | 1069.2 | - | - | 160836
1 | 土木課 | 610015 | 3412205027570 | 桑名市役所 土木課 ００サ１４ヌ | 三重県 桑名市 有楽町 １丁目 | 公衆街路灯A | 00ｻ14ﾇ | 190 照明器具 その他（ＶＡ） 換 | 0.18 |  |  | 12 | 365 | ベタ | 道路灯 | 1 | HF100 | [7 empty] | 120 | 1 | 1 | - | 30000 | 12000 | 3.65 | 43.8 | 100～200W | 公衆街路灯A100～200W | 271.1 | 1069.2 | - | - | 160836
1 | 土木課 | 610015 | 3412205037600 | 桑名市役所 土木課 ００サ１４ト | 三重県 桑名市 有楽町 | 公衆街路灯A | 00ｻ14ﾄ | 190 照明器具 その他（ＶＡ） 換 | 0.05 |  | 190 照明器具 その他（ＶＡ） 換かつ容量0.09以下はLEDと想定 | 12 | 365 | ベタ | 道路灯 | 1 | LED | [7 empty] | 0 | 2 | 2 | - | 30000 | 0 | - | - | 40～60W | 公衆街路灯A40～60W | - | - | - | - | 0
1 | 土木課 | 610015 | 3412205037620 | 桑名市役所 土木課 ００サ１４ナ | 三重県 桑名市 有楽町 | 公衆街路灯A | 00ｻ14ﾅ | 150 水銀灯（ｋＷ） | 0.2 | 250 |  | 12 | 365 | ベタ | 道路灯 | 1 | HF200 | [7 empty] | 228 | 1 | 1 | - | 30000 | 12000 | 3.65 | 83.22 | 200～300W | 公衆街路灯A200～300W | 406.65 | 1603.8 | - | - | 241254
1 | 土木課 | 610015 | 3412205037670 | 桑名市役所 土木課 ００サ１４ト | 三重県 桑名市 有楽町 | 公衆街路灯A | 00ｻ14ﾄ | 190 照明器具 その他（ＶＡ） 換 | 0.05 |  | 190 照明器具 その他（ＶＡ） 換かつ容量0.09以下はLEDと想定 | 12 | 365 | ベタ | 道路灯 | 1 | LED | [7 empty] | 0 | 2 | 2 | - | 30000 | 0 | - | - | 40～60W | 公衆街路灯A40～60W | - | - | - | - | 0
1 | 土木課 | 610015 | 3412205047320 | 桑名市役所 土木課 ００サ１５ナ | 三重県 桑名市 有楽町 | 公衆街路灯A | 00ｻ15ﾅ | 190 照明器具 その他（ＶＡ） 換 | 0.05 |  | 190 照明器具 その他（ＶＡ） 換かつ容量0.09以下はLEDと想定 | 12 | 365 | ベタ | 道路灯 | 1 | LED | [7 empty] | 0 | 2 | 2 | - | 30000 | 0 | - | - | 40～60W | 公衆街路灯A40～60W | - | - | - | - | 0
1 | 土木課 | 610015 | 3412205047350 | 桑名市役所 土木課 ００サ１５ニ | 三重県 桑名市 有楽町 | 公衆街路灯A | 00ｻ15ﾆ | 190 照明器具 その他（ＶＡ） 換 | 0.05 |  | 190 照明器具 その他（ＶＡ） 換かつ容量0.09以下はLEDと想定 | 12 | 365 | ベタ | 道路灯 | 1 | LED | [7 empty] | 0 | 2 | 2 | - | 30000 | 0 | - | - | 40～60W | 公衆街路灯A40～60W | - | - | - | - | 0
1 | 土木課 | 610015 | 3412205057000 | ユウラクチヨウドボク８３ | 三重県 桑名市 有楽町 | 公衆街路灯B | 00ｻ045 | 150 水銀灯（ｋＷ） | 0.4 | 500 |  | 12 | 365 | ベタ | 道路灯 | 1 | HF400 | [7 empty] | 435 | 3 | 3 | - | 30000 | 12000 | 10.95 | 476.325 | 400～500W | 公衆街路灯B | - | - | 554.12 | 3200.9 | 1351807
1 | 土木課 | 610015 | 3412212017180 | 桑名市役所土木課 ００サ１２６ | 三重県 桑名市 大字東方 山の手通 １丁目 | 公衆街路灯A | 00ｻ126 | 150 水銀灯（ｋＷ） | 0.2 | 250 |  | 12 | 365 | ベタ | 道路灯 | 1 | HF200 | [7 empty] | 228 | 1 | 1 | - | 30000 | 12000 | 3.65 | 83.22 | 200～300W | 公衆街路灯A200～300W | 406.65 | 1603.8 | - | - | 241254
1 | 土木課 | 610015 | 3412212021810 | 桑名市役所土木課 ００サ１０１ | 三重県 桑名市 大字東方 山の手通 | 公衆街路灯A | 00ｻ101 | 150 水銀灯（ｋＷ） | 0.2 | 250 |  | 12 | 365 | ベタ | 道路灯 | 1 | HF200 | [7 empty] | 228 | 1 | 1 | - | 30000 | 12000 | 3.65 | 83.22 | 200～300W | 公衆街路灯A200～300W | 406.65 | 1603.8 | - | - | 241254
1 | 土木課 | 610015 | 3412213011910 | 桑名市役所土木課 ００サ２１１ | 三重県 桑名市 大字東方 山の手通り１丁目 | 公衆街路灯A | 00ｻ211 | 150 水銀灯（ｋＷ） | 0.2 | 250 |  | 12 | 365 | ベタ | 道路灯 | 1 | HF200 | [7 empty] | 228 | 1 | 1 | - | 30000 | 12000 | 3.65 | 83.22 | 200～300W | 公衆街路灯A200～300W | 406.65 | 1603.8 | - | - | 241254
1 | 土木課 | 610015 | 3412213011930 | 桑名市役所土木課 ００サ１２１ | 三重県 桑名市 大字東方 山の手通り１丁目 | 公衆街路灯A | 00ｻ222 | 150 水銀灯（ｋＷ） | 0.2 | 250 |  | 12 | 365 | ベタ | 道路灯 | 1 | HF200 | [7 empty] | 228 | 1 | 1 | - | 30000 | 12000 | 3.65 | 83.22 | 200～300W | 公衆街路灯A200～300W | 406.65 | 1603.8 | - | - | 241254
1 | 土木課 | 610015 | 3412215039702 | ホンゴウ ドボク ７７ | 三重県 桑名市 大字東方 山陽町 | 公衆街路灯A | 50ｼ792 | 190 照明器具 その他（ＶＡ） 換 | 0.054 |  | 190 照明器具 その他（ＶＡ） 換かつ容量0.09以下はLEDと想定 | 12 | 365 | ベタ | 道路灯 | 1 | LED | [7 empty] | 0 | 1 | 1 | - | 30000 | 0 | - | - | 60～100W | 公衆街路灯A60～100W | - | - | - | - | 0
1 | 土木課 | 610015 | 3412216039701 | オノヤマ ドボク ７５ | 三重県 桑名市 大字尾野山 | 公衆街路灯A | 50ｼ871 | 190 照明器具 その他（ＶＡ） 換 | 0.054 |  | 190 照明器具 その他（ＶＡ） 換かつ容量0.09以下はLEDと想定 | 12 | 365 | ベタ | 道路灯 | 1 | LED | [7 empty] | 0 | 1 | 1 | - | 30000 | 0 | - | - | 60～100W | 公衆街路灯A60～100W | - | - | - | - | 0
1 | 土木課 | 610015 | 3412218019702 | サクラドオリドボク６２ | 三重県 桑名市 大字西方 第一 | 公衆街路灯A | 50ｼ828 | 190 照明器具 その他（ＶＡ） 換 | 0.054 |  | 190 照明器具 その他（ＶＡ） 換かつ容量0.09以下はLEDと想定 | 12 | 365 | ベタ | 道路灯 | 1 | LED | [7 empty] | 0 | 1 | 1 | - | 30000 | 0 | - | - | 60～100W | 公衆街路灯A60～100W | - | - | - | - | 0
1 | 土木課 | 610015 | 3412219049706 | ニシガタドボク ６７ | 三重県 桑名市 大字西方 | 公衆街路灯A | 50ｽ997 | 190 照明器具 その他（ＶＡ） 換 | 0.056 |  | 190 照明器具 その他（ＶＡ） 換かつ容量0.09以下はLEDと想定 | 12 | 365 | ベタ | 道路灯 | 1 | LED | [7 empty] | 0 | 1 | 1 | - | 30000 | 0 | - | - | 60～100W | 公衆街路灯A60～100W | - | - | - | - | 0
1 | 土木課 | 610015 | 3412219049707 | ニシガタドボク ６８ | 三重県 桑名市 大字西方 | 公衆街路灯A | 50ｽ862 | 190 照明器具 その他（ＶＡ） 換 | 0.053 |  | 190 照明器具 その他（ＶＡ） 換かつ容量0.09以下はLEDと想定 | 12 | 365 | ベタ | 道路灯 | 1 | LED | [7 empty] | 0 | 1 | 1 | - | 30000 | 0 | - | - | 60～100W | 公衆街路灯A60～100W | - | - | - | - | 0
1 | 土木課 | 610015 | 3412219049708 | ニシガタドボク ６９ | 三重県 桑名市 大字西方 | 公衆街路灯A | 50ｼ901 | 190 照明器具 その他（ＶＡ） 換 | 0.053 |  | 190 照明器具 その他（ＶＡ） 換かつ容量0.09以下はLEDと想定 | 12 | 365 | ベタ | 道路灯 | 1 | LED | [7 empty] | 0 | 1 | 1 | - | 30000 | 0 | - | - | 60～100W | 公衆街路灯A60～100W | - | - | - | - | 0
1 | 土木課 | 610015 | 3412219049709 | ニシガタドボク ７０ | 三重県 桑名市 大字西方 | 公衆街路灯A | 50ｽ989 | 190 照明器具 その他（ＶＡ） 換 | 0.053 |  | 190 照明器具 その他（ＶＡ） 換かつ容量0.09以下はLEDと想定 | 12 | 365 | ベタ | 道路灯 | 1 | LED | [7 empty] | 0 | 1 | 1 | - | 30000 | 0 | - | - | 60～100W | 公衆街路灯A60～100W | - | - | - | - | 0
1 | 土木課 | 610015 | 3412220019701 | マツナミチヨウ ドボク７２ | 三重県 桑名市 桜通 マツナミ １チヨウメ | 公衆街路灯A | 50ｼ862 | 150 水銀灯（ｋＷ） | 0.3 | 350 |  | 12 | 365 | ベタ | 道路灯 | 1 | HF300 | [7 empty] | 330 | 1 | 1 | - | 30000 | 12000 | 3.65 | 120.45 | 300～400W | 公衆街路灯A300～400W | 542.2 | 2138.4 | - | - | 321672
1 | 土木課 | 610015 | 3412220019705 | マツナミチヨウ ドボク７１ | 三重県 桑名市 桜通 マツナミ １チヨウメ | 公衆街路灯A | 50ｼ841 | 190 照明器具 その他（ＶＡ） 換 | 0.054 |  | 190 照明器具 その他（ＶＡ） 換かつ容量0.09以下はLEDと想定 | 12 | 365 | ベタ | 道路灯 | 1 | LED | [7 empty] | 0 | 1 | 1 | - | 30000 | 0 | - | - | 60～100W | 公衆街路灯A60～100W | - | - | - | - | 0
1 | 土木課 | 610015 | 3412220039701 | マツナミチヨウドボク ９２ | 三重県 桑名市 桜通 | 公衆街路灯A | 50ｼ847 | 190 照明器具 その他（ＶＡ） 換 | 0.053 |  | 190 照明器具 その他（ＶＡ） 換かつ容量0.09以下はLEDと想定 | 12 | 365 | ベタ | 道路灯 | 1 | LED | [7 empty] | 0 | 1 | 1 | - | 30000 | 0 | - | - | 60～100W | 公衆街路灯A60～100W | - | - | - | - | 0
1 | 土木課 | 610015 | 3412222011320 | 桑名市役所土木課 梅園通り００シ０３２ | 三重県 桑名市 松並町 ２丁目 | 公衆街路灯A | 00ｼ032 | 150 水銀灯（ｋＷ） | 0.4 | 500 |  | 12 | 365 | ベタ | 道路灯 | 1 | HF400 | [7 empty] | 435 | 1 | 1 | - | 30000 | 12000 | 3.65 | 158.775 | 400～500W | 公衆街路灯A400～500W | 677.75 | 2673 | - | - | 402090
1 | 土木課 | 610015 | 3412229027580 | 桑名市土木課 ００シ４４３ | 三重県 桑名市 大字北別所 | 公衆街路灯A | 00ｼ443 | 150 水銀灯（ｋＷ） | 0.25 | 300 |  | 12 | 365 | ベタ | 道路灯 | 1 | HF250 | [7 empty] | 275 | 1 | 1 | - | 30000 | 12000 | 3.65 | 100.375 | 200～300W | 公衆街路灯A200～300W | 406.65 | 1603.8 | - | - | 241254
1 | 土木課 | 610015 | 3412230029708 | 桑名市土木課 ００シ５４１ | 三重県 桑名市 大字北別所 | 公衆街路灯A | 00ｼ541 | 150 水銀灯（ｋＷ） | 0.3 | 350 |  | 12 | 365 | ベタ | 道路灯 | 1 | HF300 | [7 empty] | 330 | 1 | 1 | - | 30000 | 12000 | 3.65 | 120.45 | 300～400W | 公衆街路灯A300～400W | 542.2 | 2138.4 | - | - | 321672
1 | 土木課 | 610015 | 3412232037020 | 桑名市役所 土木課 大成北 | 三重県 桑名市 大字播磨 | 公衆街路灯A | 01ｼ153 | 150 水銀灯（ｋＷ） | 0.3 | 350 |  | 12 | 365 | ベタ | 道路灯 | 1 | HF300 | [7 empty] | 330 | 1 | 1 | - | 30000 | 12000 | 3.65 | 120.45 | 300～400W | 公衆街路灯A300～400W | 542.2 | 2138.4 | - | - | 321672
1 | 土木課 | 610015 | 3412233019701 | 桑名市土木課 ００シ７５２ | 三重県 桑名市 大字北別所 | 公衆街路灯A | 00ｼ752 | 190 照明器具 その他（ＶＡ） 換 | 0.046 |  | 190 照明器具 その他（ＶＡ） 換かつ容量0.09以下はLEDと想定 | 12 | 365 | ベタ | 道路灯 | 1 | LED | [7 empty] | 0 | 1 | 1 | - | 30000 | 0 | - | - | 40～60W | 公衆街路灯A40～60W | - | - | - | - | 0
1 | 土木課 | 610015 | 3412236017070 | 桑名市役所土木課００サ３２３ | 三重県 桑名市 大字東方 | 公衆街路灯A | 00ｻ323 | 150 水銀灯（ｋＷ） | 0.3 | 350 |  | 12 | 365 | ベタ | 道路灯 | 1 | HF300 | [7 empty] | 330 | 1 | 1 | - | 30000 | 12000 | 3.65 | 120.45 | 300～400W | 公衆街路灯A300～400W | 542.2 | 2138.4 | - | - | 321672
1 | 土木課 | 610015 | 3412238049703 | タツサカチヨウドボク ６６ | 三重県 桑名市 大字東方 | 公衆街路灯A | 00ｼ381 | 150 水銀灯（ｋＷ） | 0.4 | 500 |  | 12 | 365 | ベタ | 道路灯 | 1 | HF400 | [7 empty] | 435 | 1 | 1 | - | 30000 | 12000 | 3.65 | 158.775 | 400～500W | 公衆街路灯A400～500W | 677.75 | 2673 | - | - | 402090
1 | 土木課 | 610015 | 3412238049705 | トクナリチヨウドボク９４ | 三重県 桑名市 大字東方 | 公衆街路灯A | 50ｼ861 | 190 照明器具 その他（ＶＡ） 換 | 0.053 |  | 190 照明器具 その他（ＶＡ） 換かつ容量0.09以下はLEDと想定 | 12 | 365 | ベタ | 道路灯 | 1 | LED | [7 empty] | 0 | 1 | 1 | - | 30000 | 0 | - | - | 60～100W | 公衆街路灯A60～100W | - | - | - | - | 0
1 | 土木課 | 610015 | 3412244037520 | シドボクヒガシカタ ０１シ０６７ | 三重県 桑名市 大字東方 | 公衆街路灯A | 01ｼ067 | 150 水銀灯（ｋＷ） | 0.2 | 250 |  | 12 | 365 | ベタ | 道路灯 | 1 | HF200 | [7 empty] | 228 | 1 | 1 | - | 30000 | 12000 | 3.65 | 83.22 | 200～300W | 公衆街路灯A200～300W | 406.65 | 1603.8 | - | - | 241254
1 | 土木課 | 610015 | 3412244037530 | シドボクヒガシカタ ０１シ０７５ | 三重県 桑名市 大字東方 | 公衆街路灯A | 01ｼ075 | 150 水銀灯（ｋＷ） | 0.2 | 250 |  | 12 | 365 | ベタ | 道路灯 | 1 | HF200 | [7 empty] | 228 | 1 | 1 | - | 30000 | 12000 | 3.65 | 83.22 | 200～300W | 公衆街路灯A200～300W | 406.65 | 1603.8 | - | - | 241254
1 | 土木課 | 610015 | 3412250017260 | 桑名市土木課 ０２セ２０３ | 三重県 桑名市 大字播磨 | 公衆街路灯A | 02ｾ203 | 190 照明器具 その他（ＶＡ） 換 | 0.1 |  |  | 12 | 365 | ベタ | 道路灯 | 1 | HF100 | [7 empty] | 120 | 1 | 1 | - | 30000 | 12000 | 3.65 | 43.8 | 100～200W | 公衆街路灯A100～200W | 271.1 | 1069.2 | - | - | 160836
1 | 土木課 | 610015 | 3412250017410 | 桑名市陽だまりの丘０３タ１５１ | 三重県 桑名市 大字播磨 | 公衆街路灯A | 03ﾀ151 | 160 ナトリウム灯（ＶＡ） 換 | 0.23 | 230 |  | 12 | 365 | ベタ | 道路灯 | 1 | NH180 | [7 empty] | 211 | 4 | 4 | - | 30000 | 24000 | 7.3 | 308.06 | 200～300W | 公衆街路灯A200～300W | 406.65 | 1603.8 | - | - | 965016
1 | 土木課 | 610015 | 3412250017450 | 陽だまりの丘 ０２セ００２ | 三重県 桑名市 大字播磨 | 公衆街路灯A | 02ｾ002 | 150 水銀灯（ｋＷ） | 0.2 | 250 |  | 12 | 365 | ベタ | 道路灯 | 1 | HF200 | [7 empty] | 228 | 1 | 1 | - | 30000 | 12000 | 3.65 | 83.22 | 200～300W | 公衆街路灯A200～300W | 406.65 | 1603.8 | - | - | 241254
1 | 土木課 | 610015 | 3412250017540 | 桑名市陽だまりの丘０２タ９７１ | 三重県 桑名市 大字播磨 | 公衆街路灯A | 02ﾀ971 | 150 水銀灯（ｋＷ） | 0.25 | 300 |  | 12 | 365 | ベタ | 道路灯 | 1 | HF250 | [7 empty] | 275 | 1 | 1 | - | 30000 | 12000 | 3.65 | 100.375 | 200～300W | 公衆街路灯A200～300W | 406.65 | 1603.8 | - | - | 241254
1 | 土木課 | 610015 | 3412250017560 | 桑名市陽だまりの丘０２タ９８１ | 三重県 桑名市 大字播磨 | 公衆街路灯A | 02ﾀ981 | 150 水銀灯（ｋＷ） | 0.25 | 300 |  | 12 | 365 | ベタ | 道路灯 | 1 | HF250 | [7 empty] | 275 | 1 | 1 | - | 30000 | 12000 | 3.65 | 100.375 | 200～300W | 公衆街路灯A200～300W | 406.65 | 1603.8 | - | - | 241254
1 | 土木課 | 610015 | 3412250017570 | 桑名市陽だまりの丘０２タ５９３ | 三重県 桑名市 大字播磨 | 公衆街路灯A | 02ﾀ593 | 150 水銀灯（ｋＷ） | 0.25 | 300 |  | 12 | 365 | ベタ | 道路灯 | 1 | HF250 | [7 empty] | 275 | 1 | 1 | - | 30000 | 12000 | 3.65 | 100.375 | 200～300W | 公衆街路灯A200～300W | 406.65 | 1603.8 | - | - | 241254
1 | 土木課 | 610015 | 3412250017670 | 桑名市土木課 ０１セ９１４ | 三重県 桑名市 大字播磨 | 公衆街路灯A | 01ｾ914 | 150 水銀灯（ｋＷ） | 0.2 | 250 |  | 12 | 365 | ベタ | 道路灯 | 1 | HF200 | [7 empty] | 228 | 2 | 2 | - | 30000 | 12000 | 7.3 | 166.44 | 200～300W | 公衆街路灯A200～300W | 406.65 | 1603.8 | - | - | 482508
1 | 土木課 | 610015 | 3412252017040 | 桑名市役所土木課 きよたけ ００ス８９３ | 三重県 桑名市 大字東方 | 公衆街路灯A | 00ｽ893 | 150 水銀灯（ｋＷ） | 0.2 | 250 |  | 12 | 365 | ベタ | 道路灯 | 1 | HF200 | [7 empty] | 228 | 1 | 1 | - | 30000 | 12000 | 3.65 | 83.22 | 200～300W | 公衆街路灯A200～300W | 406.65 | 1603.8 | - | - | 241254
1 | 土木課 | 610015 | 3412258017320 | 桑名市役所土木課 ０１ス２９７ | 三重県 桑名市 大字播磨 | 公衆街路灯A | 01ｽ297 | 150 水銀灯（ｋＷ） | 0.25 | 300 |  | 12 | 365 | ベタ | 道路灯 | 1 | HF250 | [7 empty] | 275 | 1 | 1 | - | 30000 | 12000 | 3.65 | 100.375 | 200～300W | 公衆街路灯A200～300W | 406.65 | 1603.8 | - | - | 241254
1 | 土木課 | 610015 | 3412259047070 | 桑名市土木課 蛎塚新田 | 三重県 桑名市 大字蛎塚新田 | 公衆街路灯A | 01ｽ795 | 160 ナトリウム灯（ＶＡ） 換 | 0.097 | 100 |  | 12 | 365 | ベタ | 道路灯 | 1 | NH70 | [7 empty] | 93 | 2 | 2 | - | 30000 | 9000 | 9.7333 | 67.89 | 60～100W | 公衆街路灯A60～100W | 135.55 | 534.6 | - | - | 160836
1 | 土木課 | 610015 | 3412261017570 | 桑名市役所土木課０１シ６８４ | 三重県 桑名市 大字東方 | 公衆街路灯A | 01ｼ684 | 160 ナトリウム灯（ＶＡ） 換 | 0.29 | 290 |  | 12 | 365 | ベタ | 道路灯 | 1 | NH220 | [7 empty] | 250 | 1 | 1 | - | 30000 | 24000 | 1.825 | 91.25 | 200～300W | 公衆街路灯A200～300W | 406.65 | 1603.8 | - | - | 241254
1 | 土木課 | 610015 | 3412261017590 | 桑名市役所 土木課 ６８６ | 三重県 桑名市 大字東汰上 | 公衆街路灯A | 01ｼ686 | 160 ナトリウム灯（ＶＡ） 換 | 0.29 | 290 |  | 12 | 365 | ベタ | 道路灯 | 1 | NH220 | [7 empty] | 250 | 1 | 1 | - | 30000 | 24000 | 1.825 | 91.25 | 200～300W | 公衆街路灯A200～300W | 406.65 | 1603.8 | - | - | 241254
1 | 土木課 | 610015 | 3412262027050 | 桑名市役所 土木課７８１ | 三重県 桑名市 大字東汰上 | 公衆街路灯A | 01ｼ781 | 160 ナトリウム灯（ＶＡ） 換 | 0.29 | 290 |  | 12 | 365 | ベタ | 道路灯 | 1 | NH220 | [7 empty] | 250 | 1 | 1 | - | 30000 | 24000 | 1.825 | 91.25 | 200～300W | 公衆街路灯A200～300W | 406.65 | 1603.8 | - | - | 241254
1 | 土木課 | 610015 | 3412262027060 | 桑名市役所 土木課７８１ | 三重県 桑名市 大字東汰上 | 公衆街路灯A | 01ｼ781 | 160 ナトリウム灯（ＶＡ） 換 | 0.29 | 290 |  | 12 | 365 | ベタ | 道路灯 | 1 | NH220 | [7 empty] | 250 | 1 | 1 | - | 30000 | 24000 | 1.825 | 91.25 | 200～300W | 公衆街路灯A200～300W | 406.65 | 1603.8 | - | - | 241254
1 | 土木課 | 610015 | 3412265037010 | 桑名市土木課 ０２シ４２１ | 三重県 桑名市 大字西汰上 | 公衆街路灯A | 02ｼ421 | 120 蛍光灯（ｋＷ） | 0.02 | 40 |  | 12 | 365 | ベタ | 防犯灯 | 1 | FL20 | [7 empty] | 28 | 4 | 4 | - | 30000 | 8500 | 20.6118 | 40.88 | 20～40W | 公衆街路灯A20～40W | 54.22 | 235.62 | - | - | 139123
1 | 土木課 | 610015 | 3412267017380 | 桑名市役所土木課 ０１シ２３５ | 三重県 桑名市 大字北別所 成徳町 | 公衆街路灯A | 01ｼ235 | 150 水銀灯（ｋＷ） | 0.25 | 300 |  | 12 | 365 | ベタ | 道路灯 | 1 | HF250 | [7 empty] | 275 | 1 | 1 | - | 30000 | 12000 | 3.65 | 100.375 | 200～300W | 公衆街路灯A200～300W | 406.65 | 1603.8 | - | - | 241254
1 | 土木課 | 610015 | 3412273027740 | 桑名市役所土木課５１ソ２２２東正和台 | 三重県 桑名市 大字能部 | 公衆街路灯A | 51ｿ222 | 150 水銀灯（ｋＷ） | 0.25 | 300 |  | 12 | 365 | ベタ | 道路灯 | 1 | HF250 | [7 empty] | 275 | 1 | 1 | - | 30000 | 12000 | 3.65 | 100.375 | 200～300W | 公衆街路灯A200～300W | 406.65 | 1603.8 | - | - | 241254
1 | 土木課 | 610015 | 3412276027080 | 桑名市土木課 ５１セ４３１ | 三重県 桑名市 大字桑部 | 公衆街路灯A | 51ｾ431 | 150 水銀灯（ｋＷ） | 0.4 | 500 |  | 12 | 365 | ベタ | 道路灯 | 1 | HF400 | [7 empty] | 435 | 1 | 1 | - | 30000 | 12000 | 3.65 | 158.775 | 400～500W | 公衆街路灯A400～500W | 677.75 | 2673 | - | - | 402090
1 | 土木課 | 610015 | 3412277017130 | 桑名市役所 土木課 ５１ス４４２ | 三重県 桑名市 大字西金井 | 公衆街路灯A | 51ｽ442 | 150 水銀灯（ｋＷ） | 0.25 | 300 |  | 12 | 365 | ベタ | 道路灯 | 1 | HF250 | [7 empty] | 275 | 1 | 1 | - | 30000 | 12000 | 3.65 | 100.375 | 200～300W | 公衆街路灯A200～300W | 406.65 | 1603.8 | - | - | 241254
1 | 土木課 | 610015 | 3412277017150 | 桑名市役所 土木課 ５１セ４９１ | 三重県 桑名市 大字西金井 | 公衆街路灯A | 51ｾ491 | 150 水銀灯（ｋＷ） | 0.25 | 300 |  | 12 | 365 | ベタ | 道路灯 | 1 | HF250 | [7 empty] | 275 | 1 | 1 | - | 30000 | 12000 | 3.65 | 100.375 | 200～300W | 公衆街路灯A200～300W | 406.65 | 1603.8 | - | - | 241254
1 | 土木課 | 610015 | 3412277017870 | 桑名市役所土木課 １８４ | 三重県 桑名市 大字桑部 | 公衆街路灯A | 51ｾ184 | 150 水銀灯（ｋＷ） | 0.25 | 300 |  | 12 | 365 | ベタ | 道路灯 | 1 | HF250 | [7 empty] | 275 | 1 | 1 | - | 30000 | 12000 | 3.65 | 100.375 | 200～300W | 公衆街路灯A200～300W | 406.65 | 1603.8 | - | - | 241254
1 | 土木課 | 610015 | 3412277020210 | 桑名市役所土木課 ０８７ | 三重県 桑名市 大字桑部 | 公衆街路灯A | 51ｾ087 | 150 水銀灯（ｋＷ） | 0.25 | 300 |  | 12 | 365 | ベタ | 道路灯 | 1 | HF250 | [7 empty] | 275 | 1 | 1 | - | 30000 | 12000 | 3.65 | 100.375 | 200～300W | 公衆街路灯A200～300W | 406.65 | 1603.8 | - | - | 241254
1 | 土木課 | 610015 | 3412277027040 | 桑名市役所土木課 ５２セ８９１ | 三重県 桑名市 大字桑部 | 公衆街路灯A | 52ｾ891 | 190 照明器具 その他（ＶＡ） 換 | 0.053 |  | 190 照明器具 その他（ＶＡ） 換かつ容量0.09以下はLEDと想定 | 12 | 365 | ベタ | 道路灯 | 1 | LED | [7 empty] | 0 | 1 | 1 | - | 30000 | 0 | - | - | 60～100W | 公衆街路灯A60～100W | - | - | - | - | 0
1 | 土木課 | 610015 | 3412277027060 | 桑名市役所土木課 ５２セ８９３ | 三重県 桑名市 大字桑部 | 公衆街路灯A | 52ｾ893 | 190 照明器具 その他（ＶＡ） 換 | 0.053 |  | 190 照明器具 その他（ＶＡ） 換かつ容量0.09以下はLEDと想定 | 12 | 365 | ベタ | 道路灯 | 1 | LED | [7 empty] | 0 | 1 | 1 | - | 30000 | 0 | - | - | 60～100W | 公衆街路灯A60～100W | - | - | - | - | 0
1 | 土木課 | 610015 | 3412280017830 | 桑名市土木課 ５２ス７０２ | 三重県 桑名市 大字桑部 | 公衆街路灯A | 52ｽ702 | 150 水銀灯（ｋＷ） | 0.25 | 300 |  | 12 | 365 | ベタ | 道路灯 | 1 | HF250 | [7 empty] | 275 | 1 | 1 | - | 30000 | 12000 | 3.65 | 100.375 | 200～300W | 公衆街路灯A200～300W | 406.65 | 1603.8 | - | - | 241254
1 | 土木課 | 610015 | 3412280017840 | 桑名市役所土木課 ５２ス５０１ | 三重県 桑名市 大字桑部 | 公衆街路灯A | 52ｽ501 | 190 照明器具 その他（ＶＡ） 換 | 0.053 |  | 190 照明器具 その他（ＶＡ） 換かつ容量0.09以下はLEDと想定 | 12 | 365 | ベタ | 道路灯 | 1 | LED | [7 empty] | 0 | 1 | 1 | - | 30000 | 0 | - | - | 60～100W | 公衆街路灯A60～100W | - | - | - | - | 0
1 | 土木課 | 610015 | 3412280017850 | 桑名市役所土木課 ５２ス４０１ | 三重県 桑名市 大字桑部 | 公衆街路灯A | 52ｽ401 | 190 照明器具 その他（ＶＡ） 換 | 0.053 |  | 190 照明器具 その他（ＶＡ） 換かつ容量0.09以下はLEDと想定 | 12 | 365 | ベタ | 道路灯 | 1 | LED | [7 empty] | 0 | 1 | 1 | - | 30000 | 0 | - | - | 60～100W | 公衆街路灯A60～100W | - | - | - | - | 0
1 | 土木課 | 610015 | 3412280017860 | 桑名市役所土木課 ５２ス３１２ | 三重県 桑名市 大字桑部 | 公衆街路灯A | 52ｽ312 | 190 照明器具 その他（ＶＡ） 換 | 0.053 |  | 190 照明器具 その他（ＶＡ） 換かつ容量0.09以下はLEDと想定 | 12 | 365 | ベタ | 道路灯 | 1 | LED | [7 empty] | 0 | 1 | 1 | - | 30000 | 0 | - | - | 60～100W | 公衆街路灯A60～100W | - | - | - | - | 0
1 | 土木課 | 610015 | 3412282017280 | 桑名市役所土木課 ５１シ００４ | 三重県 桑名市 大字東金井 地内 | 公衆街路灯A | 51ｼ004 | 190 照明器具 その他（ＶＡ） 換 | 0.035 |  | 190 照明器具 その他（ＶＡ） 換かつ容量0.09以下はLEDと想定 | 12 | 365 | ベタ | 道路灯 | 1 | LED | [7 empty] | 0 | 1 | 1 | - | 30000 | 0 | - | - | 20～40W | 公衆街路灯A20～40W | - | - | - | - | 0
1 | 土木課 | 610015 | 3412290027310 | 額田街路灯 ５０ソ６８５ | 三重県 桑名市 大字額田 | 公衆街路灯A | 50ｿ685 | 150 水銀灯（ｋＷ） | 0.04 | 60 |  | 12 | 365 | ベタ | 防犯灯 | 1 | HF40 | [7 empty] | 52 | 3 | 3 | - | 30000 | 6000 | 21.9 | 56.94 | 40～60W | 公衆街路灯A40～60W | 81.33 | 335.28 | - | - | 149980
1 | 土木課 | 610015 | 3412294067530 | 桑名市 ００セ０３３ | 三重県 桑名市 大字蓮花寺 | 公衆街路灯A | 00ｾ033 | 160 ナトリウム灯（ＶＡ） 換 | 0.055 | 55 |  | 12 | 365 | ベタ | 防犯灯 | 1 | NH40 | [7 empty] | 52 | 3 | 3 | - | 30000 | 9000 | 14.6 | 56.94 | 40～60W | 公衆街路灯A40～60W | 81.33 | 335.28 | - | - | 149980
1 | 土木課 | 610015 | 3412298029702 | ウエノ ドボク ７８ | 三重県 桑名市 大字西別所 イトウサンフジンカ ニシ | 公衆街路灯A | 50ｽ463 | 190 照明器具 その他（ＶＡ） 換 | 0.038 |  | 190 照明器具 その他（ＶＡ） 換かつ容量0.09以下はLEDと想定 | 12 | 365 | ベタ | 道路灯 | 1 | LED | [7 empty] | 0 | 10 | 10 | - | 30000 | 0 | - | - | 20～40W | 公衆街路灯A20～40W | - | - | - | - | 0
1 | 土木課 | 610015 | 3412306019706 | 桑名市 土木 隧道 | 三重県 桑名市 大字西別所 | 公衆街路灯A | 50ｽ921 | 120 蛍光灯（ｋＷ） | 0.04 | 50 |  | 12 | 365 | ベタ | 防犯灯 | 1 | FL40 | [7 empty] | 47 | 3 | 3 | - | 30000 | 12000 | 10.95 | 51.465 | 40～60W | 公衆街路灯A40～60W | 81.33 | 335.28 | - | - | 149980
1 | 土木課 | 610015 | 3412306120300 | 桑名市役所土木課 希望ヶ丘 ５０ス９０１ | 三重県 桑名市 大字西別所 | 公衆街路灯B | 50ｽ901 | 150 水銀灯（ｋＷ） | 0.4 | 500 |  | 12 | 365 | ベタ | 道路灯 | 1 | HF400 | [7 empty] | 435 | 8 | 8 | - | 30000 | 12000 | 29.2 | 1270.2 | 400～500W | 公衆街路灯B | - | - | 554.12 | 3200.9 | 3604819
1 | 土木課 | 610015 | 3412313017480 | 桑名市土木課 ００チ７５１ | 三重県 桑名市 大字森忠 | 低圧電力 | 00ﾁ751 | 610 三相モーター 出力（ｋＷ） | 3.7 |  |  |  |  | ベタ | - | 1 | - | [7 empty] | 0 | 1 | 1 | - | 0 | 0 | - | 0 |  | 低圧電力 | - | - | - | - | 0
1 | 土木課 | 610015 | 3412323027040 | クワナシヤクシヨ ドボクカ | 三重県 桑名市 大字嘉例川 | 公衆街路灯A | 03ﾀ042 | 150 水銀灯（ｋＷ） | 0.25 | 300 |  | 12 | 365 | ベタ | 道路灯 | 1 | HF250 | [7 empty] | 275 | 1 | 1 | - | 30000 | 12000 | 3.65 | 100.375 | 200～300W | 公衆街路灯A200～300W | 406.65 | 1603.8 | - | - | 241254
1 | 土木課 | 610015 | 3412331157120 | 桑名市役所土木課 ００タ７２１ | 三重県 桑名市 星見ヶ丘 ４丁目 | 公衆街路灯A | 00ﾀ721 | 150 水銀灯（ｋＷ） | 0.25 | 300 |  | 12 | 365 | ベタ | 道路灯 | 1 | HF250 | [7 empty] | 275 | 1 | 1 | - | 30000 | 12000 | 3.65 | 100.375 | 200～300W | 公衆街路灯A200～300W | 406.65 | 1603.8 | - | - | 241254
1 | 土木課 | 610015 | 3412331290100 | 星川環状線 西 | 三重県 桑名市 星見ヶ丘 ５丁目 | 公衆街路灯B | 00ﾀ646 | 150 水銀灯（ｋＷ） | 0.04 | 60 |  | 12 | 365 | ベタ | 防犯灯 | 1 | HF40 | [7 empty] | 52 | 17 | 17 | - | 30000 | 6000 | 124.1 | 322.66 | 40～60W | 公衆街路灯B | - | - | 66.24 | 382.64 | 915715
1 | 土木課 | 610015 | 3412332237110 | 市役所土木課 星見ヶ丘３ | 三重県 桑名市 星見ヶ丘 ９丁目 | 公衆街路灯A | 00ﾀ995 | 190 照明器具 その他（ＶＡ） 換 | 0.099 |  |  | 12 | 365 | ベタ | 道路灯 | 1 | HF80 | [7 empty] | 99 | 1 | 1 | - | 30000 | 12000 | 3.65 | 36.135 | 60～100W | 公衆街路灯A60～100W | 135.55 | 534.6 | - | - | 80418
1 | 土木課 | 610015 | 3412332327120 | 星川環状東 ００タ８５６ | 三重県 桑名市 星見ヶ丘 ９丁目 | 公衆街路灯A | 00ﾀ856 | 150 水銀灯（ｋＷ） | 0.04 | 60 |  | 12 | 365 | ベタ | 防犯灯 | 1 | HF40 | [7 empty] | 52 | 1 | 1 | - | 30000 | 6000 | 7.3 | 18.98 | 40～60W | 公衆街路灯A40～60W | 81.33 | 335.28 | - | - | 49993
1 | 土木課 | 610015 | 3412332377000 | シドボクホシミガオカ １ | 三重県 桑名市 星見ヶ丘 ８丁目 ８０ | 公衆街路灯B | 00ﾀ655 | 920 ２００Ｖ 実負荷回路 | 0 |  |  |  |  | ベタ | - | 1 | - | [7 empty] | 0 | 1 | 1 | - | 0 | 0 | - | 0 |  | 公衆街路灯B | - | - | - | - | 0
1 | 土木課 | 610015 | 3412332447000 | 星川環状線 東 | 三重県 桑名市 星見ヶ丘 ８丁目 | 公衆街路灯B | 00ﾀ676 | 150 水銀灯（ｋＷ） | 0.04 | 60 |  | 12 | 365 | ベタ | 防犯灯 | 1 | HF40 | [7 empty] | 52 | 16 | 16 | - | 30000 | 6000 | 116.8 | 303.68 | 40～60W | 公衆街路灯B | - | - | 66.24 | 382.64 | 861850
1 | 土木課 | 610015 | 3412332450700 | シドボクホシミガオカ ２ | 三重県 桑名市 星見ヶ丘 ８丁目 | 公衆街路灯B | 00ﾀ693 | 920 ２００Ｖ 実負荷回路 | 0 |  |  |  |  | ベタ | - | 1 | - | [7 empty] | 0 | 1 | 1 | - | 0 | 0 | - | 0 |  | 公衆街路灯B | - | - | - | - | 0
1 | 土木課 | 610015 | 3412336039701 | フカヤ ドボク ５８ | 三重県 桑名市 大字下深谷部 深谷町 | 公衆街路灯A | 03ｽ451 | 150 水銀灯（ｋＷ） | 0.4 | 500 |  | 12 | 365 | ベタ | 道路灯 | 1 | HF400 | [7 empty] | 435 | 1 | 1 | - | 30000 | 12000 | 3.65 | 158.775 | 400～500W | 公衆街路灯A400～500W | 677.75 | 2673 | - | - | 402090
1 | 土木課 | 610015 | 3412336047030 | 桑名市土木課０３ス４６５ | 三重県 桑名市 大字下深谷部 深谷町 | 公衆街路灯A | 03ｽ465 | 150 水銀灯（ｋＷ） | 0.25 | 300 |  | 12 | 365 | ベタ | 道路灯 | 1 | HF250 | [7 empty] | 275 | 1 | 1 | - | 30000 | 12000 | 3.65 | 100.375 | 200～300W | 公衆街路灯A200～300W | 406.65 | 1603.8 | - | - | 241254
1 | 土木課 | 610015 | 3412336059701 | フカヤ ドボク ５９ | 三重県 桑名市 大字下深谷部 深谷町 | 公衆街路灯A | 03ｽ551 | 150 水銀灯（ｋＷ） | 0.25 | 300 |  | 12 | 365 | ベタ | 道路灯 | 1 | HF250 | [7 empty] | 275 | 1 | 1 | - | 30000 | 12000 | 3.65 | 100.375 | 200～300W | 公衆街路灯A200～300W | 406.65 | 1603.8 | - | - | 241254
1 | 土木課 | 610015 | 3412336067130 | 桑名市土木課 ０３ス４３３ | 三重県 桑名市 大字下深谷部 深谷町 | 公衆街路灯A | 03ｽ433 | 150 水銀灯（ｋＷ） | 0.25 | 300 |  | 12 | 365 | ベタ | 道路灯 | 1 | HF250 | [7 empty] | 275 | 1 | 1 | - | 30000 | 12000 | 3.65 | 100.375 | 200～300W | 公衆街路灯A200～300W | 406.65 | 1603.8 | - | - | 241254
1 | 土木課 | 610015 | 3412336089701 | フカヤドボク ６４ | 三重県 桑名市 大字下深谷部 深谷町 | 公衆街路灯A | 03ｽ523 | 150 水銀灯（ｋＷ） | 0.2 | 250 |  | 12 | 365 | ベタ | 道路灯 | 1 | HF200 | [7 empty] | 228 | 1 | 1 | - | 30000 | 12000 | 3.65 | 83.22 | 200～300W | 公衆街路灯A200～300W | 406.65 | 1603.8 | - | - | 241254
1 | 土木課 | 610015 | 3412336179701 | フカヤ ドボク ６０ | 三重県 桑名市 大字下深谷部 深谷町 | 従量電灯B | 03ｽ861 | 971 単相 ＳＢ | 20 |  |  |  |  | ベタ | - | 1 | - | [7 empty] | 0 | 1 | 1 | - | 0 | 0 | - | 0 |  | 従量電灯B | - | - | - | - | 0
1 | 土木課 | 610015 | 3412336179702 | フカヤ ズイドウ ３０５ | 三重県 桑名市 大字下深谷部 深谷町 | 低圧電力 | 03ｽ761 | 610 三相モーター 出力（ｋＷ） | 0.75 |  |  |  |  | ベタ | - | 1 | - | [7 empty] | 0 | 2 | 2 | - | 0 | 0 | - | 0 |  | 低圧電力 | - | - | - | - | 0
1 | 土木課 | 610015 | 3412337019706 | フカヤ ドボク ５６ | 三重県 桑名市 大字上深谷部 | 公衆街路灯A | 04ｾ182 | 150 水銀灯（ｋＷ） | 0.25 | 300 |  | 12 | 365 | ベタ | 道路灯 | 1 | HF250 | [7 empty] | 275 | 1 | 1 | - | 30000 | 12000 | 3.65 | 100.375 | 200～300W | 公衆街路灯A200～300W | 406.65 | 1603.8 | - | - | 241254
1 | 土木課 | 610015 | 3412337037200 | 桑名市土木 上深谷 | 三重県 桑名市 大字上深谷部 | 公衆街路灯A | 05ｾ023 | 150 水銀灯（ｋＷ） | 0.25 | 300 |  | 12 | 365 | ベタ | 道路灯 | 1 | HF250 | [7 empty] | 275 | 1 | 1 | - | 30000 | 12000 | 3.65 | 100.375 | 200～300W | 公衆街路灯A200～300W | 406.65 | 1603.8 | - | - | 241254
1 | 土木課 | 610015 | 3412337047130 | フカヤドボク５７ | 三重県 桑名市 大字上深谷部 | 公衆街路灯A | 04ｾ734 | 150 水銀灯（ｋＷ） | 0.25 | 300 |  | 12 | 365 | ベタ | 道路灯 | 1 | HF250 | [7 empty] | 275 | 1 | 1 | - | 30000 | 12000 | 3.65 | 100.375 | 200～300W | 公衆街路灯A200～300W | 406.65 | 1603.8 | - | - | 241254
1 | 土木課 | 610015 | 3412338019704 | フカヤ ズイドウ ３０４ | 三重県 桑名市 大字今島 上深谷部 | 公衆街路灯A | 04ｽ412 | 120 蛍光灯（ｋＷ） | 0.04 | 50 |  | 12 | 365 | ベタ | 防犯灯 | 1 | FL40 | [7 empty] | 47 | 4 | 4 | - | 30000 | 12000 | 14.6 | 68.62 | 40～60W | 公衆街路灯A40～60W | 81.33 | 335.28 | - | - | 199973
1 | 土木課 | 610015 | 3412339017150 | 桑名市土木課 高砂町０３ス２７３ | 三重県 桑名市 大字下深谷部 南高砂町 | 公衆街路灯A | 03ｽ273 | 150 水銀灯（ｋＷ） | 0.25 | 300 |  | 12 | 365 | ベタ | 道路灯 | 1 | HF250 | [7 empty] | 275 | 1 | 1 | - | 30000 | 12000 | 3.65 | 100.375 | 200～300W | 公衆街路灯A200～300W | 406.65 | 1603.8 | - | - | 241254
1 | 土木課 | 610015 | 3412339067820 | 桑名市土木課 高砂町０３ス２６８ | 三重県 桑名市 大字下深谷部 南高砂町 | 公衆街路灯A | 03ｽ268 | 150 水銀灯（ｋＷ） | 0.25 | 300 |  | 12 | 365 | ベタ | 道路灯 | 1 | HF250 | [7 empty] | 275 | 1 | 1 | - | 30000 | 12000 | 3.65 | 100.375 | 200～300W | 公衆街路灯A200～300W | 406.65 | 1603.8 | - | - | 241254
1 | 土木課 | 610015 | 3412340027400 | 桑名市役所土木課 桜木町０３ス３８５ | 三重県 桑名市 大字下深谷部 桜木町 | 公衆街路灯A | 03ｽ385 | 150 水銀灯（ｋＷ） | 0.25 | 300 |  | 12 | 365 | ベタ | 道路灯 | 1 | HF250 | [7 empty] | 275 | 1 | 1 | - | 30000 | 12000 | 3.65 | 100.375 | 200～300W | 公衆街路灯A200～300W | 406.65 | 1603.8 | - | - | 241254
1 | 土木課 | 610015 | 3412340037020 | 桑名市土木課 ０３ス４６３ | 三重県 桑名市 大字下深谷部 高砂町 | 公衆街路灯A | 03ｽ463 | 150 水銀灯（ｋＷ） | 0.25 | 300 |  | 12 | 365 | ベタ | 道路灯 | 1 | HF250 | [7 empty] | 275 | 1 | 1 | - | 30000 | 12000 | 3.65 | 100.375 | 200～300W | 公衆街路灯A200～300W | 406.65 | 1603.8 | - | - | 241254
1 | 土木課 | 610015 | 3412341017100 | 桑名市役所土木課 桜木町０３シ３０５ | 三重県 桑名市 大字下深谷部 桜木町 | 公衆街路灯A | 03ｼ305 | 150 水銀灯（ｋＷ） | 0.25 | 300 |  | 12 | 365 | ベタ | 道路灯 | 1 | HF250 | [7 empty] | 275 | 1 | 1 | - | 30000 | 12000 | 3.65 | 100.375 | 200～300W | 公衆街路灯A200～300W | 406.65 | 1603.8 | - | - | 241254
1 | 土木課 | 610015 | 3412341027180 | 桑名市役所 ０２シ５３３ | 三重県 桑名市 大字下深谷部 桜木町 | 公衆街路灯A | 02ｼ533 | 150 水銀灯（ｋＷ） | 0.4 | 500 |  | 12 | 365 | ベタ | 道路灯 | 1 | HF400 | [7 empty] | 435 | 1 | 1 | - | 30000 | 12000 | 3.65 | 158.775 | 400～500W | 公衆街路灯A400～500W | 677.75 | 2673 | - | - | 402090
1 | 土木課 | 610015 | 3412341027250 | 桑名市役所土木課 桜木町０３ス１９４ | 三重県 桑名市 大字下深谷部 桜木町 | 公衆街路灯A | 03ｽ194 | 150 水銀灯（ｋＷ） | 0.25 | 300 |  | 12 | 365 | ベタ | 道路灯 | 1 | HF250 | [7 empty] | 275 | 1 | 1 | - | 30000 | 12000 | 3.65 | 100.375 | 200～300W | 公衆街路灯A200～300W | 406.65 | 1603.8 | - | - | 241254
1 | 土木課 | 610015 | 3412341027530 | 桑名市土木課 ０２シ９１６ | 三重県 桑名市 大字下深谷部 | 公衆街路灯A | 02ｼ916 | 150 水銀灯（ｋＷ） | 0.25 | 300 |  | 12 | 365 | ベタ | 道路灯 | 1 | HF250 | [7 empty] | 275 | 1 | 1 | - | 30000 | 12000 | 3.65 | 100.375 | 200～300W | 公衆街路灯A200～300W | 406.65 | 1603.8 | - | - | 241254
1 | 土木課 | 610015 | 3412341029703 | フカヤ ドボク ６１ | 三重県 桑名市 大字下深谷部 桜木町 | 公衆街路灯A | 02ｼ911 | 120 蛍光灯（ｋＷ） | 0.04 | 50 |  | 12 | 365 | ベタ | 防犯灯 | 1 | FL40 | [7 empty] | 47 | 4 | 4 | - | 30000 | 12000 | 14.6 | 68.62 | 40～60W | 公衆街路灯A40～60W | 81.33 | 335.28 | - | - | 199973
1 | 土木課 | 610015 | 3412341029704 | フカヤ ドボク ３０３ | 三重県 桑名市 大字下深谷部 桜木町 | ビジとくプラン | 02ｼ911 | 610 三相モーター 出力（ｋＷ） | 1.5 |  |  |  |  | ベタ | - | 1 | - | [7 empty] | 0 | 2 | 2 | - | 0 | 0 | - | 0 |  | ビジとくプラン | - | - | - | - | 0
1 | 土木課 | 610015 | 3412341030206 | 桑名市役所土木課 桜木町０３ス４９５ | 三重県 桑名市 大字下深谷部 桜木町 ３０ | 公衆街路灯A | 03ｽ495 | 190 照明器具 その他（ＶＡ） 換 | 0.009 |  | 190 照明器具 その他（ＶＡ） 換かつ容量0.09以下はLEDと想定 | 12 | 365 | ベタ | 防犯灯 | 1 | LED | [7 empty] | 0 | 1 | 1 | - | 30000 | 0 | - | - | ～10W | 公衆街路灯A～10W | - | - | - | - | 0
1 | 土木課 | 610015 | 3412341037030 | 桑名市役所土木課 桜木町０３シ３０１ | 三重県 桑名市 大字下深谷部 桜木町 | 公衆街路灯A | 03ｼ301 | 150 水銀灯（ｋＷ） | 0.25 | 300 |  | 12 | 365 | ベタ | 道路灯 | 1 | HF250 | [7 empty] | 275 | 1 | 1 | - | 30000 | 12000 | 3.65 | 100.375 | 200～300W | 公衆街路灯A200～300W | 406.65 | 1603.8 | - | - | 241254
1 | 土木課 | 610015 | 3412342011140 | 桑名市役所土木課 深川町０３シ５０１ | 三重県 桑名市 大字下深谷部 深川町 | 公衆街路灯A | 03ｼ501 | 120 蛍光灯（ｋＷ） | 0.02 | 40 |  | 12 | 365 | ベタ | 防犯灯 | 1 | FL20 | [7 empty] | 28 | 1 | 1 | - | 30000 | 8500 | 5.1529 | 10.22 | 20～40W | 公衆街路灯A20～40W | 54.22 | 235.62 | - | - | 34781
1 | 土木課 | 610015 | 3412342015010 | 桑名市役所土木課 深川町０３シ４１４ | 三重県 桑名市 大字下深谷部 深川町 | 公衆街路灯A | 03ｼ414 | 190 照明器具 その他（ＶＡ） 換 | 0.056 |  | 190 照明器具 その他（ＶＡ） 換かつ容量0.09以下はLEDと想定 | 12 | 365 | ベタ | 道路灯 | 1 | LED | [7 empty] | 0 | 1 | 1 | - | 30000 | 0 | - | - | 60～100W | 公衆街路灯A60～100W | - | - | - | - | 0
1 | 土木課 | 610015 | 3412342017310 | 桑名市役所土木課 深川町０３シ４１２ | 三重県 桑名市 大字下深谷部 深川町 | 公衆街路灯A | 03ｼ412 | 190 照明器具 その他（ＶＡ） 換 | 0.118 |  |  | 12 | 365 | ベタ | 道路灯 | 1 | HF100 | [7 empty] | 120 | 1 | 1 | - | 30000 | 12000 | 3.65 | 43.8 | 100～200W | 公衆街路灯A100～200W | 271.1 | 1069.2 | - | - | 160836
1 | 土木課 | 610015 | 3412342027420 | 桑名市役所土木課 深川町０３シ３０３ | 三重県 桑名市 大字下深谷部 深川町 | 公衆街路灯A | 03ｼ303 | 150 水銀灯（ｋＷ） | 0.25 | 300 |  | 12 | 365 | ベタ | 道路灯 | 1 | HF250 | [7 empty] | 275 | 1 | 1 | - | 30000 | 12000 | 3.65 | 100.375 | 200～300W | 公衆街路灯A200～300W | 406.65 | 1603.8 | - | - | 241254
1 | 土木課 | 610015 | 3412342027430 | 桑名市役所土木課 深川町０３シ３１１ | 三重県 桑名市 大字下深谷部 深川町 | 公衆街路灯A | 03ｼ311 | 150 水銀灯（ｋＷ） | 0.25 | 300 |  | 12 | 365 | ベタ | 道路灯 | 1 | HF250 | [7 empty] | 275 | 1 | 1 | - | 30000 | 12000 | 3.65 | 100.375 | 200～300W | 公衆街路灯A200～300W | 406.65 | 1603.8 | - | - | 241254
1 | 土木課 | 610015 | 3412342031110 | 桑名市役所土木課 深川町０３シ４０７ | 三重県 桑名市 大字下深谷部 深川町 | 公衆街路灯A | 03ｼ407 | 110 白熱灯（ｋＷ） | 0.04 |  |  | 12 | 365 | ベタ | 防犯灯 | 1 | FL20 | [7 empty] | 28 | 1 | 1 | - | 30000 | 8500 | 5.1529 | 10.22 | 20～40W | 公衆街路灯A20～40W | 54.22 | 235.62 | - | - | 34781
1 | 土木課 | 610015 | 3412342032710 | 桑名市役所土木課 深川町０３シ４０２ | 三重県 桑名市 大字下深谷部 深川町 | 公衆街路灯A | 03ｼ402 | 150 水銀灯（ｋＷ） | 0.4 | 500 |  | 12 | 365 | ベタ | 道路灯 | 1 | HF400 | [7 empty] | 435 | 1 | 1 | - | 30000 | 12000 | 3.65 | 158.775 | 400～500W | 公衆街路灯A400～500W | 677.75 | 2673 | - | - | 402090
1 | 土木課 | 610015 | 3412342057000 | 桑名市建設部土木課 ０２シ５９１ | 三重県 桑名市 大字上之輪新田 | 公衆街路灯A | 02ｼ591 | 150 水銀灯（ｋＷ） | 0.25 | 300 |  | 12 | 365 | ベタ | 道路灯 | 1 | HF250 | [7 empty] | 275 | 1 | 1 | - | 30000 | 12000 | 3.65 | 100.375 | 200～300W | 公衆街路灯A200～300W | 406.65 | 1603.8 | - | - | 241254
1 | 土木課 | 610015 | 3412342057020 | 桑名市建設部土木課 ０２サ４０３ | 三重県 桑名市 大字上之輪新田 | 公衆街路灯A | 02ｻ403 | 150 水銀灯（ｋＷ） | 0.25 | 300 |  | 12 | 365 | ベタ | 道路灯 | 1 | HF250 | [7 empty] | 275 | 1 | 1 | - | 30000 | 12000 | 3.65 | 100.375 | 200～300W | 公衆街路灯A200～300W | 406.65 | 1603.8 | - | - | 241254
1 | 土木課 | 610015 | 3412343017010 | 桑名市役所土木課 ０３ス５７２ | 三重県 桑名市 大字下深谷部 吉野町 | 公衆街路灯A | 03ｽ572 | 190 照明器具 その他（ＶＡ） 換 | 0.072 |  | 190 照明器具 その他（ＶＡ） 換かつ容量0.09以下はLEDと想定 | 12 | 365 | ベタ | 道路灯 | 1 | LED | [7 empty] | 0 | 1 | 1 | - | 30000 | 0 | - | - | 60～100W | 公衆街路灯A60～100W | - | - | - | - | 0
1 | 土木課 | 610015 | 3412343017020 | 桑名市役所土木課 吉野町０３ス４７２ | 三重県 桑名市 大字下深谷部 吉野町 | 公衆街路灯A | 03ｽ472 | 150 水銀灯（ｋＷ） | 0.25 | 300 |  | 12 | 365 | ベタ | 道路灯 | 1 | HF250 | [7 empty] | 275 | 1 | 1 | - | 30000 | 12000 | 3.65 | 100.375 | 200～300W | 公衆街路灯A200～300W | 406.65 | 1603.8 | - | - | 241254
1 | 土木課 | 610015 | 3412343017090 | 桑名市役所土木課 吉野町０３ス４６１ | 三重県 桑名市 大字下深谷部 吉野町 | 公衆街路灯A | 03ｽ461 | 150 水銀灯（ｋＷ） | 0.25 | 300 |  | 12 | 365 | ベタ | 道路灯 | 1 | HF250 | [7 empty] | 275 | 1 | 1 | - | 30000 | 12000 | 3.65 | 100.375 | 200～300W | 公衆街路灯A200～300W | 406.65 | 1603.8 | - | - | 241254
1 | 土木課 | 610015 | 3412343047060 | 桑名市役所土木課 ０３ス７６５ | 三重県 桑名市 大字下深谷部 吉野町 | 公衆街路灯A | 03ｽ765 | 190 照明器具 その他（ＶＡ） 換 | 0.072 |  | 190 照明器具 その他（ＶＡ） 換かつ容量0.09以下はLEDと想定 | 12 | 365 | ベタ | 道路灯 | 1 | LED | [7 empty] | 0 | 1 | 1 | - | 30000 | 0 | - | - | 60～100W | 公衆街路灯A60～100W | - | - | - | - | 0
1 | 土木課 | 610015 | 3412343048510 | 桑名市役所土木課 ０３ス６７８ | 三重県 桑名市 大字下深谷部 吉野町 | 公衆街路灯A | 03ｽ678 | 190 照明器具 その他（ＶＡ） 換 | 0.072 |  | 190 照明器具 その他（ＶＡ） 換かつ容量0.09以下はLEDと想定 | 12 | 365 | ベタ | 道路灯 | 1 | LED | [7 empty] | 0 | 1 | 1 | - | 30000 | 0 | - | - | 60～100W | 公衆街路灯A60～100W | - | - | - | - | 0
1 | 土木課 | 610015 | 3412344022620 | 桑名市役所 都市整備部土木課 ７８４ | 三重県 桑名市 大字下深谷部 | 公衆街路灯A | 03ｽ784 | 190 照明器具 その他（ＶＡ） 換 | 0.053 |  | 190 照明器具 その他（ＶＡ） 換かつ容量0.09以下はLEDと想定 | 12 | 365 | ベタ | 道路灯 | 1 | LED | [7 empty] | 0 | 1 | 1 | - | 30000 | 0 | - | - | 60～100W | 公衆街路灯A60～100W | - | - | - | - | 0
1 | 土木課 | 610015 | 3412344046920 | 桑名市役所土木課 北築地町０３ス９７２ | 三重県 桑名市 大字下深谷部 北 | 公衆街路灯A | 03ｽ972 | 150 水銀灯（ｋＷ） | 0.25 | 300 |  | 12 | 365 | ベタ | 道路灯 | 1 | HF250 | [7 empty] | 275 | 1 | 1 | - | 30000 | 12000 | 3.65 | 100.375 | 200～300W | 公衆街路灯A200～300W | 406.65 | 1603.8 | - | - | 241254
1 | 土木課 | 610015 | 3412344047160 | 桑名市土木課 北築地町０３ス８７９ | 三重県 桑名市 大字下深谷部 北築地町 | 公衆街路灯A | 03ｽ879 | 150 水銀灯（ｋＷ） | 0.25 | 300 |  | 12 | 365 | ベタ | 道路灯 | 1 | HF250 | [7 empty] | 275 | 1 | 1 | - | 30000 | 12000 | 3.65 | 100.375 | 200～300W | 公衆街路灯A200～300W | 406.65 | 1603.8 | - | - | 241254
1 | 土木課 | 610015 | 3412344047290 | 桑名市役所土木課 北築地町０３ス８８７ | 三重県 桑名市 大字下深谷部 | 公衆街路灯A | 03ｽ887 | 150 水銀灯（ｋＷ） | 0.25 | 300 |  | 12 | 365 | ベタ | 道路灯 | 1 | HF250 | [7 empty] | 275 | 1 | 1 | - | 30000 | 12000 | 3.65 | 100.375 | 200～300W | 公衆街路灯A200～300W | 406.65 | 1603.8 | - | - | 241254
1 | 土木課 | 610015 | 3412344049706 | フカヤ ドボク ６３ | 三重県 桑名市 大字下深谷部 | 公衆街路灯A | 03ｽ761 | 120 蛍光灯（ｋＷ） | 0.04 | 50 |  | 12 | 365 | ベタ | 防犯灯 | 1 | FL40 | [7 empty] | 47 | 14 | 14 | - | 30000 | 12000 | 51.1 | 240.17 | 40～60W | 公衆街路灯A40～60W | 81.33 | 335.28 | - | - | 699905
1 | 土木課 | 610015 | 3412344057400 | 桑名市土木課 ０３ス６９６ | 三重県 桑名市 大字下深谷部 | 公衆街路灯A | 03ｽ696 | 150 水銀灯（ｋＷ） | 0.25 | 300 |  | 12 | 365 | ベタ | 道路灯 | 1 | HF250 | [7 empty] | 275 | 1 | 1 | - | 30000 | 12000 | 3.65 | 100.375 | 200～300W | 公衆街路灯A200～300W | 406.65 | 1603.8 | - | - | 241254
1 | 土木課 | 610015 | 3412346022300 | 桑名市役所土木課１ ０４ス７０２ | 三重県 桑名市 大字上深谷部 地内 | 公衆街路灯A | 04ｽ702 | 150 水銀灯（ｋＷ） | 0.25 | 300 |  | 12 | 365 | ベタ | 道路灯 | 1 | HF250 | [7 empty] | 275 | 1 | 1 | - | 30000 | 12000 | 3.65 | 100.375 | 200～300W | 公衆街路灯A200～300W | 406.65 | 1603.8 | - | - | 241254
1 | 土木課 | 610015 | 3412351027210 | 桑名市土木課 ５０タ１７３ | 三重県 桑名市 大字坂井 | 公衆街路灯A | 50ﾀ173 | 160 ナトリウム灯（ＶＡ） 換 | 0.097 | 100 |  | 12 | 365 | ベタ | 道路灯 | 1 | NH70 | [7 empty] | 93 | 1 | 1 | - | 30000 | 9000 | 4.8667 | 33.945 | 60～100W | 公衆街路灯A60～100W | 135.55 | 534.6 | - | - | 80418
1 | 土木課 | 610015 | 3412352027750 | アコウドボク １１１ | 三重県 桑名市 大字赤尾 | 公衆街路灯A | 51ﾀ111 | 150 水銀灯（ｋＷ） | 0.25 | 300 |  | 12 | 365 | ベタ | 道路灯 | 1 | HF250 | [7 empty] | 275 | 1 | 1 | - | 30000 | 12000 | 3.65 | 100.375 | 200～300W | 公衆街路灯A200～300W | 406.65 | 1603.8 | - | - | 241254
1 | 土木課 | 610015 | 3412352027760 | アコウドボク １９５ | 三重県 桑名市 大字赤尾 | 公衆街路灯A | 51ﾁ195 | 150 水銀灯（ｋＷ） | 0.25 | 300 |  | 12 | 365 | ベタ | 道路灯 | 1 | HF250 | [7 empty] | 275 | 1 | 1 | - | 30000 | 12000 | 3.65 | 100.375 | 200～300W | 公衆街路灯A200～300W | 406.65 | 1603.8 | - | - | 241254
1 | 土木課 | 610015 | 3412352027770 | アコウドボク ３９３ | 三重県 桑名市 大字赤尾 | 公衆街路灯A | 51ﾁ393 | 150 水銀灯（ｋＷ） | 0.25 | 300 |  | 12 | 365 | ベタ | 道路灯 | 1 | HF250 | [7 empty] | 275 | 1 | 1 | - | 30000 | 12000 | 3.65 | 100.375 | 200～300W | 公衆街路灯A200～300W | 406.65 | 1603.8 | - | - | 241254
1 | 土木課 | 610015 | 3412354040710 | 桑名市役所 土木課 ５０チ０７１ | 三重県 桑名市 大字友村 ． | 公衆街路灯A | 50ﾁ071 | 150 水銀灯（ｋＷ） | 0.25 | 300 |  | 12 | 365 | ベタ | 道路灯 | 1 | HF250 | [7 empty] | 275 | 1 | 1 | - | 30000 | 12000 | 3.65 | 100.375 | 200～300W | 公衆街路灯A200～300W | 406.65 | 1603.8 | - | - | 241254
1 | 土木課 | 610015 | 3412356012710 | 桑名市役所 土木課 ５０チ０５１ | 三重県 桑名市 大字友村 | 公衆街路灯A | 50ﾁ051 | 150 水銀灯（ｋＷ） | 0.4 | 500 |  | 12 | 365 | ベタ | 道路灯 | 1 | HF400 | [7 empty] | 435 | 1 | 1 | - | 30000 | 12000 | 3.65 | 158.775 | 400～500W | 公衆街路灯A400～500W | 677.75 | 2673 | - | - | 402090
1 | 土木課 | 610015 | 3412356017040 | 桑名市役所 土木課 ５０チ１４１ | 三重県 桑名市 大字友村 ． | 公衆街路灯A | 50ﾁ141 | 150 水銀灯（ｋＷ） | 0.25 | 300 |  | 12 | 365 | ベタ | 道路灯 | 1 | HF250 | [7 empty] | 275 | 1 | 1 | - | 30000 | 12000 | 3.65 | 100.375 | 200～300W | 公衆街路灯A200～300W | 406.65 | 1603.8 | - | - | 241254
1 | 土木課 | 610015 | 3412356023310 | 桑名市役所 土木課 ５０チ０６３ | 三重県 桑名市 大字友村 ． | 公衆街路灯A | 50ﾁ063 | 150 水銀灯（ｋＷ） | 0.4 | 500 |  | 12 | 365 | ベタ | 道路灯 | 1 | HF400 | [7 empty] | 435 | 1 | 1 | - | 30000 | 12000 | 3.65 | 158.775 | 400～500W | 公衆街路灯A400～500W | 677.75 | 2673 | - | - | 402090
1 | 土木課 | 610015 | 3412356027050 | 桑名市役所 土木課 ５０チ０５３ | 三重県 桑名市 大字友村 | 公衆街路灯A | 50ﾁ053 | 150 水銀灯（ｋＷ） | 0.25 | 300 |  | 12 | 365 | ベタ | 道路灯 | 1 | HF250 | [7 empty] | 275 | 1 | 1 | - | 30000 | 12000 | 3.65 | 100.375 | 200～300W | 公衆街路灯A200～300W | 406.65 | 1603.8 | - | - | 241254
1 | 土木課 | 610015 | 3412363019701 | 桑名市土木課 ５１チ５４１ | 三重県 桑名市 大字島田 | 公衆街路灯A | 51ﾁ545 | 150 水銀灯（ｋＷ） | 0.4 | 500 |  | 12 | 365 | ベタ | 道路灯 | 1 | HF400 | [7 empty] | 435 | 1 | 1 | - | 30000 | 12000 | 3.65 | 158.775 | 400～500W | 公衆街路灯A400～500W | 677.75 | 2673 | - | - | 402090
1 | 土木課 | 610015 | 3412365017190 | クワナシ クワナニシコウ スイギントウ | 三重県 桑名市 大字志知 | 公衆街路灯A | 52ﾂ921 | 150 水銀灯（ｋＷ） | 0.2 | 250 |  | 12 | 365 | ベタ | 道路灯 | 1 | HF200 | [7 empty] | 228 | 1 | 1 | - | 30000 | 12000 | 3.65 | 83.22 | 200～300W | 公衆街路灯A200～300W | 406.65 | 1603.8 | - | - | 241254
1 | 土木課 | 610015 | 3412367017010 | 桑名市土木課 ５１チ２２２ | 三重県 桑名市 大字志知 | 公衆街路灯A | 51ﾁ222 | 190 照明器具 その他（ＶＡ） 換 | 0.07 |  | 190 照明器具 その他（ＶＡ） 換かつ容量0.09以下はLEDと想定 | 12 | 365 | ベタ | 道路灯 | 1 | LED | [7 empty] | 0 | 1 | 1 | - | 30000 | 0 | - | - | 60～100W | 公衆街路灯A60～100W | - | - | - | - | 0
1 | 土木課 | 610015 | 3412367017040 | 桑名市土木課 ５１ツ４９３ | 三重県 桑名市 大字志知 | 公衆街路灯A | 51ﾂ493 | 190 照明器具 その他（ＶＡ） 換 | 0.048 |  | 190 照明器具 その他（ＶＡ） 換かつ容量0.09以下はLEDと想定 | 12 | 365 | ベタ | 道路灯 | 1 | LED | [7 empty] | 0 | 1 | 1 | - | 30000 | 0 | - | - | 40～60W | 公衆街路灯A40～60W | - | - | - | - | 0
1 | 土木課 | 610015 | 3412367017170 | ドボクカ シチダイ４ | 三重県 桑名市 大字志知 | 公衆街路灯A | 51ﾁ423 | 150 水銀灯（ｋＷ） | 0.25 | 300 |  | 12 | 365 | ベタ | 道路灯 | 1 | HF250 | [7 empty] | 275 | 1 | 1 | - | 30000 | 12000 | 3.65 | 100.375 | 200～300W | 公衆街路灯A200～300W | 406.65 | 1603.8 | - | - | 241254
1 | 土木課 | 610015 | 3412367047010 | クワナシヤクシヨ ドボクカ | 三重県 桑名市 大字志知 | 公衆街路灯A | 50ﾂ092 | 120 蛍光灯（ｋＷ） | 0.032 | 42.5 |  | 12 | 365 | ベタ | 防犯灯 | 1 | FL40 | [7 empty] | 47 | 5 | 5 | - | 30000 | 12000 | 18.25 | 85.775 | 40～60W | 公衆街路灯A40～60W | 81.33 | 335.28 | - | - | 249966
1 | 土木課 | 610015 | 3412376019701 | ヤスナガズイドウ ３０１ | 三重県 桑名市 大字安永 | 従量電灯B | 51ｼ089 | 971 単相 ＳＢ | 20 |  |  |  |  | ベタ | - | 1 | - | [7 empty] | 0 | 1 | 1 | - | 0 | 0 | - | 0 |  | 従量電灯B | - | - | - | - | 0
1 | 土木課 | 610015 | 3412376027030 | クワナシドボクカエバヤスナガセン | 三重県 桑名市 大字安永 | 公衆街路灯A | 51ｱ202 | 160 ナトリウム灯（ＶＡ） 換 | 0.29 | 290 |  | 12 | 365 | ベタ | 道路灯 | 1 | NH220 | [7 empty] | 250 | 1 | 1 | - | 30000 | 24000 | 1.825 | 91.25 | 200～300W | 公衆街路灯A200～300W | 406.65 | 1603.8 | - | - | 241254
1 | 土木課 | 610015 | 3412377027090 | 桑名市役所 土木課 ５２シ８８６ | 三重県 桑名市 大字安永 | 公衆街路灯A | 52ｼ886 | 120 蛍光灯（ｋＷ） | 0.04 | 50 |  | 12 | 365 | ベタ | 防犯灯 | 1 | FL40 | [7 empty] | 47 | 5 | 5 | - | 30000 | 12000 | 18.25 | 85.775 | 40～60W | 公衆街路灯A40～60W | 81.33 | 335.28 | - | - | 249966
1 | 土木課 | 610015 | 3412377037310 | クワナシ マチヤバシ フジヒロバ | 三重県 桑名市 大字和泉 | 公衆街路灯A | 52ｼ779 | 150 水銀灯（ｋＷ） | 0.1 | 150 |  | 12 | 365 | ベタ | 道路灯 | 1 | HF100 | [7 empty] | 120 | 2 | 2 | - | 30000 | 12000 | 7.3 | 87.6 | 100～200W | 公衆街路灯A100～200W | 271.1 | 1069.2 | - | - | 321672
1 | 土木課 | 610015 | 3412378016990 | 桑名市役所土木課 ５２サ６５２ | 三重県 桑名市 大字安永 | 公衆街路灯A | 52ｻ652 | 150 水銀灯（ｋＷ） | 0.4 | 500 |  | 12 | 365 | ベタ | 道路灯 | 1 | HF400 | [7 empty] | 435 | 1 | 1 | - | 30000 | 12000 | 3.65 | 158.775 | 400～500W | 公衆街路灯A400～500W | 677.75 | 2673 | - | - | 402090
1 | 土木課 | 610015 | 3412387047170 | イズミＩＣミナミ５２ア４１２ | 三重県 桑名市 大字和泉 | 公衆街路灯A | 52ｱ412 | 120 蛍光灯（ｋＷ） | 0.04 | 50 |  | 12 | 365 | ベタ | 防犯灯 | 1 | FL40 | [7 empty] | 47 | 6 | 6 | - | 30000 | 12000 | 21.9 | 102.93 | 40～60W | 公衆街路灯A40～60W | 81.33 | 335.28 | - | - | 299959
1 | 土木課 | 610015 | 3412397019701 | ジゾウ ドボク ７９ | 三重県 桑名市 大字小貝須 | 公衆街路灯A | 51ｲ601 | 120 蛍光灯（ｋＷ） | 0.04 | 50 |  | 12 | 365 | ベタ | 防犯灯 | 1 | FL40 | [7 empty] | 47 | 10 | 10 | - | 30000 | 12000 | 36.5 | 171.55 | 40～60W | 公衆街路灯A40～60W | 81.33 | 335.28 | - | - | 499932
1 | 土木課 | 610015 | 3412397047080 | 桑名市役所建設部土木課 | 三重県 桑名市 大字小貝須 | 公衆街路灯A | 51ｱ132 | 160 ナトリウム灯（ＶＡ） 換 | 0.24 | 240 |  | 12 | 365 | ベタ | 道路灯 | 1 | NH180 | [7 empty] | 211 | 1 | 1 | - | 30000 | 24000 | 1.825 | 77.015 | 200～300W | 公衆街路灯A200～300W | 406.65 | 1603.8 | - | - | 241254
1 | 土木課 | 610015 | 3412398047290 | 桑名市土木課 地蔵３号線隧道照明 | 三重県 桑名市 大字小貝須 地蔵 | 従量電灯B | 51ｲ314 | 971 単相 ＳＢ | 10 |  |  |  |  | ベタ | - | 1 | - | [7 empty] | 0 | 1 | 1 | - | 0 | 0 | - | 0 |  | 従量電灯B | - | - | - | - | 0
1 | 土木課 | 610015 | 3412399061130 | 都市計画課 ５１ア９４１ | 三重県 桑名市 大字東野 | 公衆街路灯A | 51ｱ941 | 150 水銀灯（ｋＷ） | 0.3 | 350 |  | 12 | 365 | ベタ | 道路灯 | 1 | HF300 | [7 empty] | 330 | 1 | 1 | - | 30000 | 12000 | 3.65 | 120.45 | 300～400W | 公衆街路灯A300～400W | 542.2 | 2138.4 | - | - | 321672
1 | 土木課 | 610015 | 3412399061140 | 都市計画課 ５１ア８３５ | 三重県 桑名市 大字東野 | 公衆街路灯A | 51ｱ835 | 150 水銀灯（ｋＷ） | 0.3 | 350 |  | 12 | 365 | ベタ | 道路灯 | 1 | HF300 | [7 empty] | 330 | 1 | 1 | - | 30000 | 12000 | 3.65 | 120.45 | 300～400W | 公衆街路灯A300～400W | 542.2 | 2138.4 | - | - | 321672
1 | 土木課 | 610015 | 3412399071110 | イガマチ エバセン ２ | 三重県 桑名市 大字東野 | 公衆街路灯A | 51ｱ736 | 150 水銀灯（ｋＷ） | 0.25 | 300 |  | 12 | 365 | ベタ | 道路灯 | 1 | HF250 | [7 empty] | 275 | 1 | 1 | - | 30000 | 12000 | 3.65 | 100.375 | 200～300W | 公衆街路灯A200～300W | 406.65 | 1603.8 | - | - | 241254
1 | 土木課 | 610015 | 3412399101000 | 桑名市都市計画課 | 三重県 桑名市 大字東野 | 公衆街路灯B | 50ｱ153 | 920 ２００Ｖ 実負荷回路 | 0 |  |  |  |  | ベタ | - | 1 | - | [7 empty] | 0 | 1 | 1 | - | 0 | 0 | - | 0 |  | 公衆街路灯B | - | - | - | - | 0
1 | 土木課 | 610015 | 3412400017620 | 三重県 湾岸桑名インタ－線 | 三重県 桑名市 大字立田町 | 低圧電力 | 53ｲ901 | 610 三相モーター 出力（ｋＷ） | 2.2 |  |  |  |  | ベタ | - | 1 | - | [7 empty] | 0 | 1 | 1 | - | 0 | 0 | - | 0 |  | 低圧電力 | - | - | - | - | 0
1 | 土木課 | 610015 | 3412400017840 | 桑名市役所 土木課 ５３イ８２２ | 三重県 桑名市 大字太平町 | 公衆街路灯A | 53ｲ822 | 190 照明器具 その他（ＶＡ） 換 | 0.044 |  | 190 照明器具 その他（ＶＡ） 換かつ容量0.09以下はLEDと想定 | 12 | 365 | ベタ | 道路灯 | 1 | LED | [7 empty] | 0 | 1 | 1 | - | 30000 | 0 | - | - | 40～60W | 公衆街路灯A40～60W | - | - | - | - | 0
1 | 土木課 | 610015 | 3412400017850 | 桑名市役所 土木課 ５３イ８２４ | 三重県 桑名市 大字太平町 | 公衆街路灯A | 53ｲ824 | 190 照明器具 その他（ＶＡ） 換 | 0.044 |  | 190 照明器具 その他（ＶＡ） 換かつ容量0.09以下はLEDと想定 | 12 | 365 | ベタ | 道路灯 | 1 | LED | [7 empty] | 0 | 1 | 1 | - | 30000 | 0 | - | - | 40～60W | 公衆街路灯A40～60W | - | - | - | - | 0
1 | 土木課 | 610015 | 3412511085100 | 市土木 大山田 | 三重県 桑名市 筒尾 １丁目 | 公衆街路灯A | 01ｾ428 | 150 水銀灯（ｋＷ） | 0.2 | 250 |  | 12 | 365 | ベタ | 道路灯 | 1 | HF200 | [7 empty] | 228 | 1 | 1 | - | 30000 | 12000 | 3.65 | 83.22 | 200～300W | 公衆街路灯A200～300W | 406.65 | 1603.8 | - | - | 241254
1 | 土木課 | 610015 | 3412511125000 | 市土木 大山田 | 三重県 桑名市 筒尾 １丁目 | 公衆街路灯A | 01ｾ323 | 150 水銀灯（ｋＷ） | 0.2 | 250 |  | 12 | 365 | ベタ | 道路灯 | 1 | HF200 | [7 empty] | 228 | 1 | 1 | - | 30000 | 12000 | 3.65 | 83.22 | 200～300W | 公衆街路灯A200～300W | 406.65 | 1603.8 | - | - | 241254
1 | 土木課 | 610015 | 3412512077010 | シドボク ツツオ | 三重県 桑名市 筒尾 ２丁目 | 公衆街路灯A | 01ｾ536 | 150 水銀灯（ｋＷ） | 0.2 | 250 |  | 12 | 365 | ベタ | 道路灯 | 1 | HF200 | [7 empty] | 228 | 1 | 1 | - | 30000 | 12000 | 3.65 | 83.22 | 200～300W | 公衆街路灯A200～300W | 406.65 | 1603.8 | - | - | 241254
1 | 土木課 | 610015 | 3412512279701 | オオヤマダドボク １５ | 三重県 桑名市 筒尾 ２丁目 | 公衆街路灯A | 01ｾ526 | 150 水銀灯（ｋＷ） | 0.3 | 350 |  | 12 | 365 | ベタ | 道路灯 | 1 | HF300 | [7 empty] | 330 | 1 | 1 | - | 30000 | 12000 | 3.65 | 120.45 | 300～400W | 公衆街路灯A300～400W | 542.2 | 2138.4 | - | - | 321672
1 | 土木課 | 610015 | 3412512369701 | オオヤマダドボク １６ | 三重県 桑名市 筒尾 ２丁目 | 公衆街路灯A | 01ｿ491 | 150 水銀灯（ｋＷ） | 0.3 | 350 |  | 12 | 365 | ベタ | 道路灯 | 1 | HF300 | [7 empty] | 330 | 1 | 1 | - | 30000 | 12000 | 3.65 | 120.45 | 300～400W | 公衆街路灯A300～400W | 542.2 | 2138.4 | - | - | 321672
1 | 土木課 | 610015 | 3412513107060 | 桑名市建設部土木課０１セ７５２ | 三重県 桑名市 筒尾 ３丁目 | 公衆街路灯A | 01ｾ752 | 190 照明器具 その他（ＶＡ） 換 | 0.48 |  | 想定 | 12 | 365 | ベタ | 道路灯 | 1 | HF400 | [7 empty] | 435 | 2 | 2 | - | 30000 | 12000 | 7.3 | 317.55 | 400～500W | 公衆街路灯A400～500W | 677.75 | 2673 | - | - | 804180
1 | 土木課 | 610015 | 3412514259701 | オオヤマダドボク １７ | 三重県 桑名市 筒尾 ４丁目 | 公衆街路灯A | 01ｿ892 | 150 水銀灯（ｋＷ） | 0.3 | 350 |  | 12 | 365 | ベタ | 道路灯 | 1 | HF300 | [7 empty] | 330 | 1 | 1 | - | 30000 | 12000 | 3.65 | 120.45 | 300～400W | 公衆街路灯A300～400W | 542.2 | 2138.4 | - | - | 321672
1 | 土木課 | 610015 | 3412514539701 | オオヤマダドボク １９ | 三重県 桑名市 筒尾 ４丁目 | 公衆街路灯A | 01ｿ697 | 150 水銀灯（ｋＷ） | 0.3 | 350 |  | 12 | 365 | ベタ | 道路灯 | 1 | HF300 | [7 empty] | 330 | 1 | 1 | - | 30000 | 12000 | 3.65 | 120.45 | 300～400W | 公衆街路灯A300～400W | 542.2 | 2138.4 | - | - | 321672
1 | 土木課 | 610015 | 3412515170100 | 桑名市陽だまりの丘０１ソ９５５ | 三重県 桑名市 筒尾 ５丁目 | 公衆街路灯B | 01ｿ955 | 150 水銀灯（ｋＷ） | 0.25 | 300 |  | 12 | 365 | ベタ | 道路灯 | 1 | HF250 | [7 empty] | 275 | 8 | 8 | - | 30000 | 12000 | 29.2 | 803 | 200～300W | 公衆街路灯B | - | - | 350.31 | 2023.56 | 2278915
1 | 土木課 | 610015 | 3412516099701 | オオヤマダ ドボク ５１ | 三重県 桑名市 筒尾 ６丁目 | 公衆街路灯A | 01ｿ878 | 150 水銀灯（ｋＷ） | 0.25 | 300 |  | 12 | 365 | ベタ | 道路灯 | 1 | HF250 | [7 empty] | 275 | 1 | 1 | - | 30000 | 12000 | 3.65 | 100.375 | 200～300W | 公衆街路灯A200～300W | 406.65 | 1603.8 | - | - | 241254
1 | 土木課 | 610015 | 3412516117020 | 桑名市土木課０１ソ６７１ | 三重県 桑名市 筒尾 ６丁目 | 公衆街路灯A | 01ｿ671 | 160 ナトリウム灯（ＶＡ） 換 | 0.1 | 100 |  | 12 | 365 | ベタ | 道路灯 | 1 | NH70 | [7 empty] | 93 | 1 | 1 | - | 30000 | 9000 | 4.8667 | 33.945 | 60～100W | 公衆街路灯A60～100W | 135.55 | 534.6 | - | - | 80418
1 | 土木課 | 610015 | 3412518609701 | オオヤマダドボク ２１ | 三重県 桑名市 筒尾 ８丁目 | 公衆街路灯A | 01ｿ855 | 150 水銀灯（ｋＷ） | 0.25 | 300 |  | 12 | 365 | ベタ | 道路灯 | 1 | HF250 | [7 empty] | 275 | 1 | 1 | - | 30000 | 12000 | 3.65 | 100.375 | 200～300W | 公衆街路灯A200～300W | 406.65 | 1603.8 | - | - | 241254
1 | 土木課 | 610015 | 3412518637000 | 桑名市土木 筒尾 | 三重県 桑名市 筒尾 ８丁目 | 公衆街路灯A | 01ｿ641 | 150 水銀灯（ｋＷ） | 0.25 | 300 |  | 12 | 365 | ベタ | 道路灯 | 1 | HF250 | [7 empty] | 275 | 1 | 1 | - | 30000 | 12000 | 3.65 | 100.375 | 200～300W | 公衆街路灯A200～300W | 406.65 | 1603.8 | - | - | 241254
1 | 土木課 | 610015 | 3412519070210 | 桑名市役所 土木課 ０１ソ４９イ 水銀灯 | 三重県 桑名市 筒尾 ９丁目 ． | 公衆街路灯A | 01ｿ49ｲ | 150 水銀灯（ｋＷ） | 0.4 | 500 |  | 12 | 365 | ベタ | 道路灯 | 1 | HF400 | [7 empty] | 435 | 1 | 1 | - | 30000 | 12000 | 3.65 | 158.775 | 400～500W | 公衆街路灯A400～500W | 677.75 | 2673 | - | - | 402090
1 | 土木課 | 610015 | 3412519097070 | クワナシ ドボクカツツオ９チヨウメ | 三重県 桑名市 筒尾 ９丁目 | 公衆街路灯A | 01ｿ694 | 150 水銀灯（ｋＷ） | 0.3 | 350 |  | 12 | 365 | ベタ | 道路灯 | 1 | HF300 | [7 empty] | 330 | 1 | 1 | - | 30000 | 12000 | 3.65 | 120.45 | 300～400W | 公衆街路灯A300～400W | 542.2 | 2138.4 | - | - | 321672
1 | 土木課 | 610015 | 3412519099701 | オオヤマダドボク ２０４ | 三重県 桑名市 筒尾 ９丁目 | 公衆街路灯B | 01ｿ594 | 150 水銀灯（ｋＷ） | 0.2 | 250 |  | 12 | 365 | ベタ | 道路灯 | 1 | HF200 | [7 empty] | 228 | 8 | 8 | - | 30000 | 12000 | 29.2 | 665.76 | 200～300W | 公衆街路灯B | - | - | 290.44 | 1677.72 | 1889434
1 | 土木課 | 610015 | 3412519809702 | オオヤマダドボク ２０６ | 三重県 桑名市 筒尾 ９丁目 | 公衆街路灯B | 01ｿ443 | 150 水銀灯（ｋＷ） | 0.2 | 250 |  | 12 | 365 | ベタ | 道路灯 | 1 | HF200 | [7 empty] | 228 | 4 | 4 | - | 30000 | 12000 | 14.6 | 332.88 | 200～300W | 公衆街路灯B | - | - | 290.44 | 1677.72 | 944717
1 | 土木課 | 610015 | 3412519809703 | オオヤマダドボク ２３ | 三重県 桑名市 筒尾 ９丁目 | 公衆街路灯A | 01ｿ443 | 150 水銀灯（ｋＷ） | 0.7 | 800 |  | 12 | 365 | ベタ | 道路灯 | 1 | HF700 | [7 empty] | 760 | 1 | 1 | - | 30000 | 12000 | 3.65 | 277.4 | 700～800W | 公衆街路灯A700～800W | 1084.4 | 4276.8 | - | - | 643344
1 | 土木課 | 610015 | 3412519809704 | オオヤマダドボク ２４ | 三重県 桑名市 筒尾 ９丁目 | 公衆街路灯A | 01ｿ432 | 150 水銀灯（ｋＷ） | 0.3 | 350 |  | 12 | 365 | ベタ | 道路灯 | 1 | HF300 | [7 empty] | 330 | 1 | 1 | - | 30000 | 12000 | 3.65 | 120.45 | 300～400W | 公衆街路灯A300～400W | 542.2 | 2138.4 | - | - | 321672
1 | 土木課 | 610015 | 3412521099701 | オオヤマダドボク ２５ | 三重県 桑名市 松ノ木 １丁目 | 公衆街路灯A | 01ｿ275 | 150 水銀灯（ｋＷ） | 0.3 | 350 |  | 12 | 365 | ベタ | 道路灯 | 1 | HF300 | [7 empty] | 330 | 1 | 1 | - | 30000 | 12000 | 3.65 | 120.45 | 300～400W | 公衆街路灯A300～400W | 542.2 | 2138.4 | - | - | 321672
1 | 土木課 | 610015 | 3412522227600 | シドボク マツノキ | 三重県 桑名市 松ノ木 ２丁目 | 公衆街路灯A | 00ｿ85ｱ | 150 水銀灯（ｋＷ） | 0.2 | 250 |  | 12 | 365 | ベタ | 道路灯 | 1 | HF200 | [7 empty] | 228 | 1 | 1 | - | 30000 | 12000 | 3.65 | 83.22 | 200～300W | 公衆街路灯A200～300W | 406.65 | 1603.8 | - | - | 241254
1 | 土木課 | 610015 | 3412523019701 | オオヤマダドボク ２６ | 三重県 桑名市 松ノ木 ３丁目 | 公衆街路灯A | 01ｿ052 | 150 水銀灯（ｋＷ） | 0.3 | 350 |  | 12 | 365 | ベタ | 道路灯 | 1 | HF300 | [7 empty] | 330 | 1 | 1 | - | 30000 | 12000 | 3.65 | 120.45 | 300～400W | 公衆街路灯A300～400W | 542.2 | 2138.4 | - | - | 321672
1 | 土木課 | 610015 | 3412523042100 | オオヤマダドボク ２０７ | 三重県 桑名市 松ノ木 ３丁目 | 公衆街路灯B | 01ｿ123 | 150 水銀灯（ｋＷ） | 0.2 | 250 |  | 12 | 365 | ベタ | 道路灯 | 1 | HF200 | [7 empty] | 228 | 4 | 4 | - | 30000 | 12000 | 14.6 | 332.88 | 200～300W | 公衆街路灯B | - | - | 290.44 | 1677.72 | 944717
1 | 土木課 | 610015 | 3412523069701 | オオヤマダドボク ２７ | 三重県 桑名市 松ノ木 ３丁目 | 公衆街路灯A | 01ｿ032 | 150 水銀灯（ｋＷ） | 0.25 | 300 |  | 12 | 365 | ベタ | 道路灯 | 1 | HF250 | [7 empty] | 275 | 1 | 1 | - | 30000 | 12000 | 3.65 | 100.375 | 200～300W | 公衆街路灯A200～300W | 406.65 | 1603.8 | - | - | 241254
1 | 土木課 | 610015 | 3412523079701 | クワナシ オオヤマダドボク２８ | 三重県 桑名市 松ノ木 ３丁目 | 公衆街路灯A | 01ｿ123 | 150 水銀灯（ｋＷ） | 0.3 | 350 |  | 12 | 365 | ベタ | 道路灯 | 1 | HF300 | [7 empty] | 330 | 1 | 1 | - | 30000 | 12000 | 3.65 | 120.45 | 300～400W | 公衆街路灯A300～400W | 542.2 | 2138.4 | - | - | 321672
1 | 土木課 | 610015 | 3412526087060 | 桑名市土木課 ０１ソ１４３ | 三重県 桑名市 松ノ木 ６丁目 | 公衆街路灯A | 01ｿ143 | 190 照明器具 その他（ＶＡ） 換 | 0.035 |  | 190 照明器具 その他（ＶＡ） 換かつ容量0.09以下はLEDと想定 | 12 | 365 | ベタ | 道路灯 | 1 | LED | [7 empty] | 0 | 1 | 1 | - | 30000 | 0 | - | - | 20～40W | 公衆街路灯A20～40W | - | - | - | - | 0
1 | 土木課 | 610015 | 3412526167000 | 市土木 松の木６ | 三重県 桑名市 松ノ木 ６丁目 | 公衆街路灯A | 00ｿ832 | 150 水銀灯（ｋＷ） | 0.2 | 250 |  | 12 | 365 | ベタ | 道路灯 | 1 | HF200 | [7 empty] | 228 | 1 | 1 | - | 30000 | 12000 | 3.65 | 83.22 | 200～300W | 公衆街路灯A200～300W | 406.65 | 1603.8 | - | - | 241254
1 | 土木課 | 610015 | 3412526167010 | 市土木 松の木６ | 三重県 桑名市 松ノ木 ６丁目 | 公衆街路灯A | 00ｿ937 | 150 水銀灯（ｋＷ） | 0.2 | 250 |  | 12 | 365 | ベタ | 道路灯 | 1 | HF200 | [7 empty] | 228 | 1 | 1 | - | 30000 | 12000 | 3.65 | 83.22 | 200～300W | 公衆街路灯A200～300W | 406.65 | 1603.8 | - | - | 241254
1 | 土木課 | 610015 | 3412528017700 | 市土木 松の木８ | 三重県 桑名市 松ノ木 ８丁目 | 公衆街路灯A | 01ｿ17ｱ | 150 水銀灯（ｋＷ） | 0.2 | 250 |  | 12 | 365 | ベタ | 道路灯 | 1 | HF200 | [7 empty] | 228 | 1 | 1 | - | 30000 | 12000 | 3.65 | 83.22 | 200～300W | 公衆街路灯A200～300W | 406.65 | 1603.8 | - | - | 241254
1 | 土木課 | 610015 | 3412528027800 | 市土木 松の木８ | 三重県 桑名市 松ノ木 ８丁目 | 公衆街路灯A | 01ｿ19ｳ | 150 水銀灯（ｋＷ） | 0.2 | 250 |  | 12 | 365 | ベタ | 道路灯 | 1 | HF200 | [7 empty] | 228 | 1 | 1 | - | 30000 | 12000 | 3.65 | 83.22 | 200～300W | 公衆街路灯A200～300W | 406.65 | 1603.8 | - | - | 241254
1 | 土木課 | 610015 | 3412528027810 | 市土木 松の木８ | 三重県 桑名市 松ノ木 ８丁目 | 公衆街路灯A | 01ｿ196 | 150 水銀灯（ｋＷ） | 0.2 | 250 |  | 12 | 365 | ベタ | 道路灯 | 1 | HF200 | [7 empty] | 228 | 1 | 1 | - | 30000 | 12000 | 3.65 | 83.22 | 200～300W | 公衆街路灯A200～300W | 406.65 | 1603.8 | - | - | 241254
1 | 土木課 | 610015 | 3412528027820 | 市土木 松の木８ | 三重県 桑名市 松ノ木 ８丁目 | 公衆街路灯A | 01ｿ188 | 150 水銀灯（ｋＷ） | 0.2 | 250 |  | 12 | 365 | ベタ | 道路灯 | 1 | HF200 | [7 empty] | 228 | 1 | 1 | - | 30000 | 12000 | 3.65 | 83.22 | 200～300W | 公衆街路灯A200～300W | 406.65 | 1603.8 | - | - | 241254
1 | 土木課 | 610015 | 3412528047000 | 市土木松の木８ | 三重県 桑名市 松ノ木 ８丁目 | 公衆街路灯A | 01ｿ076 | 150 水銀灯（ｋＷ） | 0.2 | 250 |  | 12 | 365 | ベタ | 道路灯 | 1 | HF200 | [7 empty] | 228 | 1 | 1 | - | 30000 | 12000 | 3.65 | 83.22 | 200～300W | 公衆街路灯A200～300W | 406.65 | 1603.8 | - | - | 241254
1 | 土木課 | 610015 | 3412528077010 | 市土木 松の木８ | 三重県 桑名市 松ノ木 ８丁目 | 公衆街路灯A | 00ｿ975 | 150 水銀灯（ｋＷ） | 0.2 | 250 |  | 12 | 365 | ベタ | 道路灯 | 1 | HF200 | [7 empty] | 228 | 1 | 1 | - | 30000 | 12000 | 3.65 | 83.22 | 200～300W | 公衆街路灯A200～300W | 406.65 | 1603.8 | - | - | 241254
1 | 土木課 | 610015 | 3412528078400 | 市土木 松の木８ | 三重県 桑名市 松ノ木 ８丁目 | 公衆街路灯A | 00ｿ973 | 150 水銀灯（ｋＷ） | 0.2 | 250 |  | 12 | 365 | ベタ | 道路灯 | 1 | HF200 | [7 empty] | 228 | 1 | 1 | - | 30000 | 12000 | 3.65 | 83.22 | 200～300W | 公衆街路灯A200～300W | 406.65 | 1603.8 | - | - | 241254
1 | 土木課 | 610015 | 3412529079000 | 桑名市役所土木課 ００ソ９０１ | 三重県 桑名市 大字額田 １３４６ | 公衆街路灯A | 00ｿ901 | 160 ナトリウム灯（ＶＡ） 換 | 0.24 | 240 |  | 12 | 365 | ベタ | 道路灯 | 1 | NH180 | [7 empty] | 211 | 1 | 1 | - | 30000 | 24000 | 1.825 | 77.015 | 200～300W | 公衆街路灯A200～300W | 406.65 | 1603.8 | - | - | 241254
1 | 土木課 | 610015 | 3412529089000 | 桑名市役所土木課 ００ソ８１１ | 三重県 桑名市 大字額田 １３４６ | 公衆街路灯A | 00ｿ811 | 160 ナトリウム灯（ＶＡ） 換 | 0.24 | 240 |  | 12 | 365 | ベタ | 道路灯 | 1 | NH180 | [7 empty] | 211 | 1 | 1 | - | 30000 | 24000 | 1.825 | 77.015 | 200～300W | 公衆街路灯A200～300W | 406.65 | 1603.8 | - | - | 241254
1 | 土木課 | 610015 | 3412530139000 | 桑名市役所土木課 ００ソ７１２ | 三重県 桑名市 大字額田 １３４６ | 公衆街路灯A | 00ｿ712 | 160 ナトリウム灯（ＶＡ） 換 | 0.24 | 240 |  | 12 | 365 | ベタ | 道路灯 | 1 | NH180 | [7 empty] | 211 | 1 | 1 | - | 30000 | 24000 | 1.825 | 77.015 | 200～300W | 公衆街路灯A200～300W | 406.65 | 1603.8 | - | - | 241254
1 | 土木課 | 610015 | 3412530149000 | 桑名市役所土木課 ００ソ８３８ | 三重県 桑名市 大字額田 １３４６ | 公衆街路灯A | 00ｿ838 | 160 ナトリウム灯（ＶＡ） 換 | 0.24 | 240 |  | 12 | 365 | ベタ | 道路灯 | 1 | NH180 | [7 empty] | 211 | 1 | 1 | - | 30000 | 24000 | 1.825 | 77.015 | 200～300W | 公衆街路灯A200～300W | 406.65 | 1603.8 | - | - | 241254
1 | 土木課 | 610015 | 3412530189000 | 桑名市役所土木課 ００ソ６２３ | 三重県 桑名市 大字額田 １３４６ | 公衆街路灯A | 00ｿ623 | 160 ナトリウム灯（ＶＡ） 換 | 0.24 | 240 |  | 12 | 365 | ベタ | 道路灯 | 1 | NH180 | [7 empty] | 211 | 1 | 1 | - | 30000 | 24000 | 1.825 | 77.015 | 200～300W | 公衆街路灯A200～300W | 406.65 | 1603.8 | - | - | 241254
1 | 土木課 | 610015 | 3412531109701 | オオヤマダドボク ３０ | 三重県 桑名市 大山田 １丁目 | 公衆街路灯A | 01ｿ411 | 150 水銀灯（ｋＷ） | 0.7 | 800 |  | 12 | 365 | ベタ | 道路灯 | 1 | HF700 | [7 empty] | 760 | 1 | 1 | - | 30000 | 12000 | 3.65 | 277.4 | 700～800W | 公衆街路灯A700～800W | 1084.4 | 4276.8 | - | - | 643344
1 | 土木課 | 610015 | 3412531179701 | オオヤダドボク ３１ | 三重県 桑名市 大山田 １丁目 | 公衆街路灯A | 01ｿ83ｱ | 150 水銀灯（ｋＷ） | 0.3 | 350 |  | 12 | 365 | ベタ | 道路灯 | 1 | HF300 | [7 empty] | 330 | 1 | 1 | - | 30000 | 12000 | 3.65 | 120.45 | 300～400W | 公衆街路灯A300～400W | 542.2 | 2138.4 | - | - | 321672
1 | 土木課 | 610015 | 3412532359701 | オオヤマダドボク ３２ | 三重県 桑名市 大山田 ２丁目 | 公衆街路灯A | 02ﾀ083 | 150 水銀灯（ｋＷ） | 0.3 | 350 |  | 12 | 365 | ベタ | 道路灯 | 1 | HF300 | [7 empty] | 330 | 1 | 1 | - | 30000 | 12000 | 3.65 | 120.45 | 300～400W | 公衆街路灯A300～400W | 542.2 | 2138.4 | - | - | 321672
1 | 土木課 | 610015 | 3412533079701 | オオヤマダドボク ３３ | 三重県 桑名市 大山田 ３丁目 | 公衆街路灯A | 01ｿ814 | 150 水銀灯（ｋＷ） | 0.3 | 350 |  | 12 | 365 | ベタ | 道路灯 | 1 | HF300 | [7 empty] | 330 | 1 | 1 | - | 30000 | 12000 | 3.65 | 120.45 | 300～400W | 公衆街路灯A300～400W | 542.2 | 2138.4 | - | - | 321672
1 | 土木課 | 610015 | 3412533092000 | 桑名市土木課 ０１ソ９１４ | 三重県 桑名市 大山田 ３丁目 | おとくプラン | 01ｿ914 | 920 ２００Ｖ 実負荷回路 | 0 |  |  |  |  | ベタ | - | 1 | - | [7 empty] | 0 | 1 | 1 | - | 0 | 0 | - | 0 |  | おとくプラン | - | - | - | - | 0
1 | 土木課 | 610015 | 3412533469701 | オオヤマダドボク ３５ | 三重県 桑名市 大山田 ３丁目 | 公衆街路灯A | 02ﾀ043 | 190 照明器具 その他（ＶＡ） 換 | 0.056 |  | 190 照明器具 その他（ＶＡ） 換かつ容量0.09以下はLEDと想定 | 12 | 365 | ベタ | 道路灯 | 1 | LED | [7 empty] | 0 | 1 | 1 | - | 30000 | 0 | - | - | 60～100W | 公衆街路灯A60～100W | - | - | - | - | 0
1 | 土木課 | 610015 | 3412534111800 | 桑名市土木課 ０２タ１７５ | 三重県 桑名市 大山田 ４丁目 １４５街区 | 従量電灯B | 02ﾀ175 | 890 その他（回路契約） | 0 |  |  |  |  | ベタ | - | 1 | - | [7 empty] | 0 | 1 | 1 | - | 0 | 0 | - | 0 |  | 従量電灯B | - | - | - | - | 0
1 | 土木課 | 610015 | 3412534259701 | オオヤマダドボク ３６ | 三重県 桑名市 大山田 ４丁目 | 公衆街路灯A | 01ﾀ783 | 190 照明器具 その他（ＶＡ） 換 | 0.09 |  |  | 12 | 365 | ベタ | 道路灯 | 1 | HF80 | [7 empty] | 99 | 2 | 2 | - | 30000 | 12000 | 7.3 | 72.27 | 60～100W | 公衆街路灯A60～100W | 135.55 | 534.6 | - | - | 160836
1 | 土木課 | 610015 | 3412534519701 | オオヤマダドボク ３７ | 三重県 桑名市 大山田 ４丁目 | 公衆街路灯A | 01ﾀ862 | 150 水銀灯（ｋＷ） | 0.3 | 350 |  | 12 | 365 | ベタ | 道路灯 | 1 | HF300 | [7 empty] | 330 | 1 | 1 | - | 30000 | 12000 | 3.65 | 120.45 | 300～400W | 公衆街路灯A300～400W | 542.2 | 2138.4 | - | - | 321672
1 | 土木課 | 610015 | 3412535019701 | オオヤマダドボク ２０８ | 三重県 桑名市 大山田 ５丁目 | 公衆街路灯B | 01ﾀ482 | 150 水銀灯（ｋＷ） | 0.2 | 250 |  | 12 | 365 | ベタ | 道路灯 | 1 | HF200 | [7 empty] | 228 | 5 | 5 | - | 30000 | 12000 | 18.25 | 416.1 | 200～300W | 公衆街路灯B | - | - | 290.44 | 1677.72 | 1180896
1 | 土木課 | 610015 | 3412535049701 | オオヤマダドボク ３９ | 三重県 桑名市 大山田 ５丁目 | 公衆街路灯A | 01ﾀ481 | 190 照明器具 その他（ＶＡ） 換 | 0.054 |  | 190 照明器具 その他（ＶＡ） 換かつ容量0.09以下はLEDと想定 | 12 | 365 | ベタ | 道路灯 | 1 | LED | [7 empty] | 0 | 2 | 2 | - | 30000 | 0 | - | - | 60～100W | 公衆街路灯A60～100W | - | - | - | - | 0
1 | 土木課 | 610015 | 3412535079701 | オオヤマダドボク ５２ | 三重県 桑名市 大山田 ５丁目 | 公衆街路灯A | 01ﾀ997 | 150 水銀灯（ｋＷ） | 0.3 | 350 |  | 12 | 365 | ベタ | 道路灯 | 1 | HF300 | [7 empty] | 330 | 1 | 1 | - | 30000 | 12000 | 3.65 | 120.45 | 300～400W | 公衆街路灯A300～400W | 542.2 | 2138.4 | - | - | 321672
1 | 土木課 | 610015 | 3412535089701 | オオヤマダドボク ２０９ | 三重県 桑名市 大山田 ５丁目 | 公衆街路灯B | 01ｿ411 | 150 水銀灯（ｋＷ） | 0.2 | 250 |  | 12 | 365 | ベタ | 道路灯 | 1 | HF200 | [7 empty] | 228 | 4 | 4 | - | 30000 | 12000 | 14.6 | 332.88 | 200～300W | 公衆街路灯B | - | - | 290.44 | 1677.72 | 944717
1 | 土木課 | 610015 | 3412535119700 | オオヤマダドボク ２１０ | 三重県 桑名市 大山田 ５丁目 | 公衆街路灯B | 01ﾀ864 | 150 水銀灯（ｋＷ） | 0.4 | 500 |  | 12 | 365 | ベタ | 道路灯 | 1 | HF400 | [7 empty] | 435 | 2 | 2 | - | 30000 | 12000 | 7.3 | 317.55 | 400～500W | 公衆街路灯B | - | - | 554.12 | 3200.9 | 901205
1 | 土木課 | 610015 | 3412536016920 | オオヤマダドボク ２１１ | 三重県 桑名市 大山田 ６丁目 | 公衆街路灯B | 01ﾀ783 | 150 水銀灯（ｋＷ） | 0.2 | 250 |  | 12 | 365 | ベタ | 道路灯 | 1 | HF200 | [7 empty] | 228 | 3 | 3 | - | 30000 | 12000 | 10.95 | 249.66 | 200～300W | 公衆街路灯B | - | - | 290.44 | 1677.72 | 708538
1 | 土木課 | 610015 | 3412541679701 | オオヤマダドボク ４０ | 三重県 桑名市 野田 １丁目 | 公衆街路灯A | 01ﾀ861 | 150 水銀灯（ｋＷ） | 0.7 | 800 |  | 12 | 365 | ベタ | 道路灯 | 1 | HF700 | [7 empty] | 760 | 1 | 1 | - | 30000 | 12000 | 3.65 | 277.4 | 700～800W | 公衆街路灯A700～800W | 1084.4 | 4276.8 | - | - | 643344
1 | 土木課 | 610015 | 3412542079701 | オオヤマダドボク ４１ | 三重県 桑名市 野田 ２丁目 | 公衆街路灯A | 01ﾀ588 | 150 水銀灯（ｋＷ） | 0.35 | 500 |  | 12 | 365 | ベタ | 道路灯 | 1 | HF400 | [7 empty] | 435 | 1 | 1 | - | 30000 | 12000 | 3.65 | 158.775 | 400～500W | 公衆街路灯A400～500W | 677.75 | 2673 | - | - | 402090
1 | 土木課 | 610015 | 3412542739701 | オオヤマダドボク ２０１ | 三重県 桑名市 野田 ２丁目 | 公衆街路灯A | 01ﾀ748 | 150 水銀灯（ｋＷ） | 0.3 | 350 |  | 12 | 365 | ベタ | 道路灯 | 1 | HF300 | [7 empty] | 330 | 1 | 1 | - | 30000 | 12000 | 3.65 | 120.45 | 300～400W | 公衆街路灯A300～400W | 542.2 | 2138.4 | - | - | 321672
1 | 土木課 | 610015 | 3412542739702 | オオヤマダドボク ２０２ | 三重県 桑名市 野田 ２丁目 | 公衆街路灯B | 01ﾀ552 | 150 水銀灯（ｋＷ） | 0.2 | 250 |  | 12 | 365 | ベタ | 道路灯 | 1 | HF200 | [7 empty] | 228 | 6 | 6 | - | 30000 | 12000 | 21.9 | 499.32 | 200～300W | 公衆街路灯B | - | - | 290.44 | 1677.72 | 1417075
1 | 土木課 | 610015 | 3412542739703 | オオヤマダドボク ４２ | 三重県 桑名市 野田 ２丁目 | 公衆街路灯A | 01ﾀ552 | 150 水銀灯（ｋＷ） | 0.3 | 350 |  | 12 | 365 | ベタ | 道路灯 | 1 | HF300 | [7 empty] | 330 | 1 | 1 | - | 30000 | 12000 | 3.65 | 120.45 | 300～400W | 公衆街路灯A300～400W | 542.2 | 2138.4 | - | - | 321672
1 | 土木課 | 610015 | 3412542809701 | オオヤマダドボク ４３ | 三重県 桑名市 野田 ２丁目 | 公衆街路灯A | 01ﾀ542 | 150 水銀灯（ｋＷ） | 0.3 | 350 |  | 12 | 365 | ベタ | 道路灯 | 1 | HF300 | [7 empty] | 330 | 1 | 1 | - | 30000 | 12000 | 3.65 | 120.45 | 300～400W | 公衆街路灯A300～400W | 542.2 | 2138.4 | - | - | 321672
1 | 土木課 | 610015 | 3412543077060 | 大山田土木 ３８ | 三重県 桑名市 大山田 ３丁目 | 公衆街路灯A | 01ﾀ764 | 150 水銀灯（ｋＷ） | 0.25 | 300 |  | 12 | 365 | ベタ | 道路灯 | 1 | HF250 | [7 empty] | 275 | 1 | 1 | - | 30000 | 12000 | 3.65 | 100.375 | 200～300W | 公衆街路灯A200～300W | 406.65 | 1603.8 | - | - | 241254
1 | 土木課 | 610015 | 3412543079701 | オオヤマダドボク ４４ | 三重県 桑名市 野田 ３丁目 | 公衆街路灯A | 01ﾀ671 | 190 照明器具 その他（ＶＡ） 換 | 0.056 |  | 190 照明器具 その他（ＶＡ） 換かつ容量0.09以下はLEDと想定 | 12 | 365 | ベタ | 道路灯 | 1 | LED | [7 empty] | 0 | 1 | 1 | - | 30000 | 0 | - | - | 60～100W | 公衆街路灯A60～100W | - | - | - | - | 0
1 | 土木課 | 610015 | 3412543099701 | オオヤマダドボク ２０３ | 三重県 桑名市 野田 ３丁目 | 公衆街路灯A | 01ﾀ861 | 150 水銀灯（ｋＷ） | 0.2 | 250 |  | 12 | 365 | ベタ | 道路灯 | 1 | HF200 | [7 empty] | 228 | 1 | 1 | - | 30000 | 12000 | 3.65 | 83.22 | 200～300W | 公衆街路灯A200～300W | 406.65 | 1603.8 | - | - | 241254
1 | 土木課 | 610015 | 3412544079701 | オオヤマダドボク ４５ | 三重県 桑名市 野田 ４丁目 | 公衆街路灯A | 01ﾀ955 | 190 照明器具 その他（ＶＡ） 換 | 0.054 |  | 190 照明器具 その他（ＶＡ） 換かつ容量0.09以下はLEDと想定 | 12 | 365 | ベタ | 道路灯 | 1 | LED | [7 empty] | 0 | 1 | 1 | - | 30000 | 0 | - | - | 60～100W | 公衆街路灯A60～100W | - | - | - | - | 0
1 | 土木課 | 610015 | 3412544129701 | オオヤマダドボク ４６ | 三重県 桑名市 野田 ４丁目 | 公衆街路灯A | 01ﾀ838 | 150 水銀灯（ｋＷ） | 0.3 | 350 |  | 12 | 365 | ベタ | 道路灯 | 1 | HF300 | [7 empty] | 330 | 1 | 1 | - | 30000 | 12000 | 3.65 | 120.45 | 300～400W | 公衆街路灯A300～400W | 542.2 | 2138.4 | - | - | 321672
1 | 土木課 | 610015 | 3412545039701 | オオヤマダドボク ４７ | 三重県 桑名市 野田 ５丁目 | 公衆街路灯A | 01ﾀ421 | 150 水銀灯（ｋＷ） | 0.3 | 350 |  | 12 | 365 | ベタ | 道路灯 | 1 | HF300 | [7 empty] | 330 | 1 | 1 | - | 30000 | 12000 | 3.65 | 120.45 | 300～400W | 公衆街路灯A300～400W | 542.2 | 2138.4 | - | - | 321672
1 | 土木課 | 610015 | 3412546109701 | オオヤマダドボク ４９ | 三重県 桑名市 野田 ６丁目 | 公衆街路灯A | 01ﾀ448 | 150 水銀灯（ｋＷ） | 0.25 | 300 |  | 12 | 365 | ベタ | 道路灯 | 1 | HF250 | [7 empty] | 275 | 1 | 1 | - | 30000 | 12000 | 3.65 | 100.375 | 200～300W | 公衆街路灯A200～300W | 406.65 | 1603.8 | - | - | 241254
1 | 土木課 | 610015 | 3412621597000 | 桑名市土木課 ０２ソ４８１ | 三重県 桑名市 陽だまりの丘 １丁目 | 公衆街路灯A | 02ｿ481 | 150 水銀灯（ｋＷ） | 0.25 | 300 |  | 12 | 365 | ベタ | 道路灯 | 1 | HF250 | [7 empty] | 275 | 1 | 1 | - | 30000 | 12000 | 3.65 | 100.375 | 200～300W | 公衆街路灯A200～300W | 406.65 | 1603.8 | - | - | 241254
1 | 土木課 | 610015 | 3412621737000 | 陽だまりの丘 ０２セ００４ | 三重県 桑名市 陽だまりの丘 １丁目 | 公衆街路灯A | 02ｾ004 | 150 水銀灯（ｋＷ） | 0.25 | 300 |  | 12 | 365 | ベタ | 道路灯 | 1 | HF250 | [7 empty] | 275 | 1 | 1 | - | 30000 | 12000 | 3.65 | 100.375 | 200～300W | 公衆街路灯A200～300W | 406.65 | 1603.8 | - | - | 241254
1 | 土木課 | 610015 | 3412621742100 | 桑名市陽だまりの丘０２ソ０９２ | 三重県 桑名市 陽だまりの丘 １丁目 陽だまりの丘 | 公衆街路灯A | 02ｿ092 | 160 ナトリウム灯（ＶＡ） 換 | 0.23 | 230 |  | 12 | 365 | ベタ | 道路灯 | 1 | NH180 | [7 empty] | 211 | 2 | 2 | - | 30000 | 24000 | 3.65 | 154.03 | 200～300W | 公衆街路灯A200～300W | 406.65 | 1603.8 | - | - | 482508
1 | 土木課 | 610015 | 3412622007010 | 桑名市陽だまりの丘０２ソ０６１ | 三重県 桑名市 陽だまりの丘 ２丁目 | 公衆街路灯A | 02ｿ061 | 150 水銀灯（ｋＷ） | 0.25 | 300 |  | 12 | 365 | ベタ | 道路灯 | 1 | HF250 | [7 empty] | 275 | 1 | 1 | - | 30000 | 12000 | 3.65 | 100.375 | 200～300W | 公衆街路灯A200～300W | 406.65 | 1603.8 | - | - | 241254
1 | 土木課 | 610015 | 3412622010100 | 桑名市土木課 ０２ソ４５１ | 三重県 桑名市 陽だまりの丘 ２丁目 | 公衆街路灯B | 02ｿ451 | 150 水銀灯（ｋＷ） | 0.25 | 300 |  | 12 | 365 | ベタ | 道路灯 | 1 | HF250 | [7 empty] | 275 | 3 | 3 | - | 30000 | 12000 | 10.95 | 301.125 | 200～300W | 公衆街路灯B | - | - | 350.31 | 2023.56 | 854593
1 | 土木課 | 610015 | 3412622017000 | 桑名市役所 ０２ソ４４１ | 三重県 桑名市 陽だまりの丘 ２丁目 １５８４－１５０の一部 | 公衆街路灯A | 02ｿ441 | 190 照明器具 その他（ＶＡ） 換 | 0.2 |  |  | 12 | 365 | ベタ | 道路灯 | 1 | HF200 | [7 empty] | 228 | 1 | 1 | - | 30000 | 12000 | 3.65 | 83.22 | 200～300W | 公衆街路灯A200～300W | 406.65 | 1603.8 | - | - | 241254
1 | 土木課 | 610015 | 3412622017010 | 桑名市役所 ０２ソ４５ウ | 三重県 桑名市 陽だまりの丘 ２丁目 １５８４－１５０の一部 | 公衆街路灯A | 02ｿ45ｳ | 120 蛍光灯（ｋＷ） | 0.013 | 26 |  | 12 | 365 | ベタ | 庭園灯 | 1 | FDL13 | [7 empty] | 18 | 4 | 4 | - | 30000 | 6000 | 29.2 | 26.28 | 20～40W | 公衆街路灯A20～40W | 54.22 | 235.62 | - | - | 139123
1 | 土木課 | 610015 | 3412622017020 | 桑名市役所 ０２ソ４５イ | 三重県 桑名市 陽だまりの丘 ２丁目 １５８４－１５０の一部 | 公衆街路灯A | 02ｿ45ｲ | 190 照明器具 その他（ＶＡ） 換 | 0.2 |  |  | 12 | 365 | ベタ | 道路灯 | 1 | HF200 | [7 empty] | 228 | 1 | 1 | - | 30000 | 12000 | 3.65 | 83.22 | 200～300W | 公衆街路灯A200～300W | 406.65 | 1603.8 | - | - | 241254
1 | 土木課 | 610015 | 3412622057010 | 播磨地内歩道橋 | 三重県 桑名市 陽だまりの丘 ２丁目 | 公衆街路灯B | 02ｿ162 | 190 照明器具 その他（ＶＡ） 換 | 0.018 |  | 190 照明器具 その他（ＶＡ） 換かつ容量0.09以下はLEDと想定 | 12 | 365 | ベタ | 防犯灯 | 1 | LED | [7 empty] | 0 | 71 | 71 | - | 30000 | 0 | - | - | 10～20W | 公衆街路灯B | - | - | - | - | 0
1 | 土木課 | 610015 | 3412622687000 | 陽だまりの丘 ０１ソ９３４ | 三重県 桑名市 陽だまりの丘 ２丁目 | 公衆街路灯A | 01ｿ934 | 150 水銀灯（ｋＷ） | 0.25 | 300 |  | 12 | 365 | ベタ | 道路灯 | 1 | HF250 | [7 empty] | 275 | 1 | 1 | - | 30000 | 12000 | 3.65 | 100.375 | 200～300W | 公衆街路灯A200～300W | 406.65 | 1603.8 | - | - | 241254
1 | 土木課 | 610015 | 3412622797020 | 桑名市土木課 ０２ソ１９２ | 三重県 桑名市 陽だまりの丘 ２丁目 | 公衆街路灯A | 02ｿ192 | 150 水銀灯（ｋＷ） | 0.25 | 300 |  | 12 | 365 | ベタ | 道路灯 | 1 | HF250 | [7 empty] | 275 | 1 | 1 | - | 30000 | 12000 | 3.65 | 100.375 | 200～300W | 公衆街路灯A200～300W | 406.65 | 1603.8 | - | - | 241254
1 | 土木課 | 610015 | 3412622797030 | 桑名市土木課 ０２ソ２９２ | 三重県 桑名市 陽だまりの丘 ２丁目 | 公衆街路灯A | 02ｿ292 | 150 水銀灯（ｋＷ） | 0.25 | 300 |  | 12 | 365 | ベタ | 道路灯 | 1 | HF250 | [7 empty] | 275 | 1 | 1 | - | 30000 | 12000 | 3.65 | 100.375 | 200～300W | 公衆街路灯A200～300W | 406.65 | 1603.8 | - | - | 241254
1 | 土木課 | 610015 | 3412622907000 | 桑名市都市計画課しおがま公園 | 三重県 桑名市 陽だまりの丘 ２丁目 １４－４ | 公衆街路灯B | 02ｿ381 | 150 水銀灯（ｋＷ） | 0.2 | 250 |  | 12 | 365 | ベタ | 道路灯 | 1 | HF200 | [7 empty] | 228 | 5 | 5 | - | 30000 | 12000 | 18.25 | 416.1 | 200～300W | 公衆街路灯B | - | - | 290.44 | 1677.72 | 1180896
1 | 土木課 | 610015 | 3412622917020 | 桑名市土木課 ０２ソ３９１ | 三重県 桑名市 陽だまりの丘 ２丁目 １５８３－２１４ | 公衆街路灯A | 02ｿ391 | 150 水銀灯（ｋＷ） | 0.25 | 300 |  | 12 | 365 | ベタ | 道路灯 | 1 | HF250 | [7 empty] | 275 | 1 | 1 | - | 30000 | 12000 | 3.65 | 100.375 | 200～300W | 公衆街路灯A200～300W | 406.65 | 1603.8 | - | - | 241254
1 | 土木課 | 610015 | 3412622967010 | 桑名市陽だまりの丘０２ソ２６４ | 三重県 桑名市 陽だまりの丘 ２丁目 | 従量電灯B | 02ｿ264 | 971 単相 ＳＢ | 30 |  |  |  |  | ベタ | - | 1 | - | [7 empty] | 0 | 1 | 1 | - | 0 | 0 | - | 0 |  | 従量電灯B | - | - | - | - | 0
1 | 土木課 | 610015 | 3412623167060 | 桑名市土木課 ０２ソ７５９ | 三重県 桑名市 陽だまりの丘 ３丁目 | 公衆街路灯A | 02ｿ759 | 150 水銀灯（ｋＷ） | 0.25 | 300 |  | 12 | 365 | ベタ | 道路灯 | 1 | HF250 | [7 empty] | 275 | 1 | 1 | - | 30000 | 12000 | 3.65 | 100.375 | 200～300W | 公衆街路灯A200～300W | 406.65 | 1603.8 | - | - | 241254
1 | 土木課 | 610015 | 3412623171000 | 桑名市土木課 ０２ソ８４３ | 三重県 桑名市 陽だまりの丘 ３丁目 | 公衆街路灯B | 02ｿ843 | 160 ナトリウム灯（ＶＡ） 換 | 0.28 | 280 |  | 12 | 365 | ベタ | 道路灯 | 1 | NH220 | [7 empty] | 250 | 6 | 6 | - | 30000 | 24000 | 10.95 | 547.5 | 200～300W | 公衆街路灯B | - | - | 318.46 | 1839.6 | 1553803
1 | 土木課 | 610015 | 3412623187010 | 桑名市土木課 ０２ソ８４４ | 三重県 桑名市 陽だまりの丘 ３丁目 | 公衆街路灯A | 02ｿ844 | 150 水銀灯（ｋＷ） | 0.25 | 300 |  | 12 | 365 | ベタ | 道路灯 | 1 | HF250 | [7 empty] | 275 | 1 | 1 | - | 30000 | 12000 | 3.65 | 100.375 | 200～300W | 公衆街路灯A200～300W | 406.65 | 1603.8 | - | - | 241254
1 | 土木課 | 610015 | 3412623187020 | 桑名市土木課 ０２ソ８５５ | 三重県 桑名市 陽だまりの丘 ３丁目 | 公衆街路灯A | 02ｿ855 | 150 水銀灯（ｋＷ） | 0.25 | 300 |  | 12 | 365 | ベタ | 道路灯 | 1 | HF250 | [7 empty] | 275 | 1 | 1 | - | 30000 | 12000 | 3.65 | 100.375 | 200～300W | 公衆街路灯A200～300W | 406.65 | 1603.8 | - | - | 241254
1 | 土木課 | 610015 | 3412623501000 | 桑名市土木課 ０２ソ６６７ | 三重県 桑名市 陽だまりの丘 ３丁目 | 公衆街路灯B | 02ｿ667 | 190 照明器具 その他（ＶＡ） 換 | 0.18 |  |  | 12 | 365 | ベタ | 道路灯 | 1 | HF100 | [7 empty] | 120 | 12 | 12 | - | 30000 | 12000 | 43.8 | 525.6 | 100～200W | 公衆街路灯B | - | - | 152.86 | 883.01 | 1491653
1 | 土木課 | 610015 | 3412623537000 | 桑名市土木課 ０２ソ５５３ | 三重県 桑名市 陽だまりの丘 ３丁目 | 公衆街路灯A | 02ｿ553 | 150 水銀灯（ｋＷ） | 0.25 | 300 |  | 12 | 365 | ベタ | 道路灯 | 1 | HF250 | [7 empty] | 275 | 1 | 1 | - | 30000 | 12000 | 3.65 | 100.375 | 200～300W | 公衆街路灯A200～300W | 406.65 | 1603.8 | - | - | 241254
1 | 土木課 | 610015 | 3412624207060 | 桑名市土木課 ０２ソ７５８ | 三重県 桑名市 陽だまりの丘 ４丁目 | 公衆街路灯A | 02ｿ758 | 150 水銀灯（ｋＷ） | 0.25 | 300 |  | 12 | 365 | ベタ | 道路灯 | 1 | HF250 | [7 empty] | 275 | 1 | 1 | - | 30000 | 12000 | 3.65 | 100.375 | 200～300W | 公衆街路灯A200～300W | 406.65 | 1603.8 | - | - | 241254
1 | 土木課 | 610015 | 3412624227110 | 桑名市土木課 ０２ソ６５６ | 三重県 桑名市 陽だまりの丘 ４丁目 | 公衆街路灯A | 02ｿ656 | 150 水銀灯（ｋＷ） | 0.25 | 300 |  | 12 | 365 | ベタ | 道路灯 | 1 | HF250 | [7 empty] | 275 | 1 | 1 | - | 30000 | 12000 | 3.65 | 100.375 | 200～300W | 公衆街路灯A200～300W | 406.65 | 1603.8 | - | - | 241254
1 | 土木課 | 610015 | 3412624290100 | クワナシトシケイカクカ ヒダマリノオカ | 三重県 桑名市 陽だまりの丘 ４丁目 １４－３ | 公衆街路灯B | 02ｿ733 | 150 水銀灯（ｋＷ） | 0.25 | 300 |  | 12 | 365 | ベタ | 道路灯 | 1 | HF250 | [7 empty] | 275 | 5 | 5 | - | 30000 | 12000 | 18.25 | 501.875 | 200～300W | 公衆街路灯B | - | - | 350.31 | 2023.56 | 1424322
1 | 土木課 | 610015 | 3412624297000 | 桑名市陽だまりの丘 ０２ソ７３３ | 三重県 桑名市 陽だまりの丘 ４丁目 | 公衆街路灯B | 02ｿ733 | 150 水銀灯（ｋＷ） | 0.25 | 300 |  | 12 | 365 | ベタ | 道路灯 | 1 | HF250 | [7 empty] | 275 | 5 | 5 | - | 30000 | 12000 | 18.25 | 501.875 | 200～300W | 公衆街路灯B | - | - | 350.31 | 2023.56 | 1424322
1 | 土木課 | 610015 | 3412624377050 | 桑名市陽だまりの丘０２ソ６０１ | 三重県 桑名市 陽だまりの丘 ４丁目 | 公衆街路灯B | 02ｿ601 | 190 照明器具 その他（ＶＡ） 換 | 0.196 |  |  | 12 | 365 | ベタ | 道路灯 | 1 | HF100 | [7 empty] | 120 | 11 | 11 | - | 30000 | 12000 | 40.15 | 481.8 | 100～200W | 公衆街路灯B | - | - | 152.86 | 883.01 | 1367348
1 | 土木課 | 610015 | 3412624377060 | 桑名市陽だまりの丘０２ソ７０３ | 三重県 桑名市 陽だまりの丘 ４丁目 | 公衆街路灯A | 02ｿ706 | 190 照明器具 その他（ＶＡ） 換 | 0.196 |  |  | 12 | 365 | ベタ | 道路灯 | 1 | HF100 | [7 empty] | 120 | 2 | 2 | - | 30000 | 12000 | 7.3 | 87.6 | 100～200W | 公衆街路灯A100～200W | 271.1 | 1069.2 | - | - | 321672
1 | 土木課 | 610015 | 3412624457070 | 桑名市土木課 ０２ソ６３ア | 三重県 桑名市 陽だまりの丘 ４丁目 | 公衆街路灯B | 02ｿ63ｱ | 150 水銀灯（ｋＷ） | 0.25 | 300 |  | 12 | 365 | ベタ | 道路灯 | 1 | HF250 | [7 empty] | 275 | 4 | 4 | - | 30000 | 12000 | 14.6 | 401.5 | 200～300W | 公衆街路灯B | - | - | 350.31 | 2023.56 | 1139458
1 | 土木課 | 610015 | 3412624457120 | 桑名市陽だまりの丘いろどり ０２ソ６３５ | 三重県 桑名市 陽だまりの丘 ４丁目 | 公衆街路灯A | 02ｿ635 | 190 照明器具 その他（ＶＡ） 換 | 0.009 |  | 190 照明器具 その他（ＶＡ） 換かつ容量0.09以下はLEDと想定 | 12 | 365 | ベタ | 防犯灯 | 1 | LED | [7 empty] | 0 | 1 | 1 | - | 30000 | 0 | - | - | ～10W | 公衆街路灯A～10W | - | - | - | - | 0
1 | 土木課 | 610015 | 3412624457130 | 桑名市陽だまりの丘いろどり ０２ソ６３８ | 三重県 桑名市 陽だまりの丘 ４丁目 | 公衆街路灯A | 02ｿ638 | 190 照明器具 その他（ＶＡ） 換 | 0.009 |  | 190 照明器具 その他（ＶＡ） 換かつ容量0.09以下はLEDと想定 | 12 | 365 | ベタ | 防犯灯 | 1 | LED | [7 empty] | 0 | 1 | 1 | - | 30000 | 0 | - | - | ～10W | 公衆街路灯A～10W | - | - | - | - | 0
1 | 土木課 | 610015 | 3412624467020 | 桑名市陽だまりの丘いろどり ０２ソ６３４ | 三重県 桑名市 陽だまりの丘 ４丁目 | 公衆街路灯A | 02ｿ634 | 190 照明器具 その他（ＶＡ） 換 | 0.009 |  | 190 照明器具 その他（ＶＡ） 換かつ容量0.09以下はLEDと想定 | 12 | 365 | ベタ | 防犯灯 | 1 | LED | [7 empty] | 0 | 1 | 1 | - | 30000 | 0 | - | - | ～10W | 公衆街路灯A～10W | - | - | - | - | 0
1 | 土木課 | 610015 | 3412624467030 | 桑名市陽だまりの丘いろどり ０２ソ６３７ | 三重県 桑名市 陽だまりの丘 ４丁目 | 公衆街路灯A | 02ｿ637 | 190 照明器具 その他（ＶＡ） 換 | 0.009 |  | 190 照明器具 その他（ＶＡ） 換かつ容量0.09以下はLEDと想定 | 12 | 365 | ベタ | 防犯灯 | 1 | LED | [7 empty] | 0 | 1 | 1 | - | 30000 | 0 | - | - | ～10W | 公衆街路灯A～10W | - | - | - | - | 0
1 | 土木課 | 610015 | 3412624467040 | 桑名市陽だまりの丘いろどり ０２ソ５３５ | 三重県 桑名市 陽だまりの丘 ４丁目 | 公衆街路灯A | 02ｿ535 | 190 照明器具 その他（ＶＡ） 換 | 0.009 |  | 190 照明器具 その他（ＶＡ） 換かつ容量0.09以下はLEDと想定 | 12 | 365 | ベタ | 防犯灯 | 1 | LED | [7 empty] | 0 | 1 | 1 | - | 30000 | 0 | - | - | ～10W | 公衆街路灯A～10W | - | - | - | - | 0
1 | 土木課 | 610015 | 3412624467050 | 桑名市陽だまりの丘いろどり ０２ソ５３１ | 三重県 桑名市 陽だまりの丘 ４丁目 | 公衆街路灯A | 02ｿ531 | 190 照明器具 その他（ＶＡ） 換 | 0.009 |  | 190 照明器具 その他（ＶＡ） 換かつ容量0.09以下はLEDと想定 | 12 | 365 | ベタ | 防犯灯 | 1 | LED | [7 empty] | 0 | 1 | 1 | - | 30000 | 0 | - | - | ～10W | 公衆街路灯A～10W | - | - | - | - | 0
1 | 土木課 | 610015 | 3412624467060 | 桑名市陽だまりの丘いろどり ０２ソ５３８ | 三重県 桑名市 陽だまりの丘 ４丁目 | 公衆街路灯A | 02ｿ538 | 190 照明器具 その他（ＶＡ） 換 | 0.009 |  | 190 照明器具 その他（ＶＡ） 換かつ容量0.09以下はLEDと想定 | 12 | 365 | ベタ | 防犯灯 | 1 | LED | [7 empty] | 0 | 1 | 1 | - | 30000 | 0 | - | - | ～10W | 公衆街路灯A～10W | - | - | - | - | 0
1 | 土木課 | 610015 | 3412624467070 | 桑名市陽だまりの丘いろどり ０２ソ５３７ | 三重県 桑名市 陽だまりの丘 ４丁目 | 公衆街路灯A | 02ｿ537 | 190 照明器具 その他（ＶＡ） 換 | 0.009 |  | 190 照明器具 その他（ＶＡ） 換かつ容量0.09以下はLEDと想定 | 12 | 365 | ベタ | 防犯灯 | 1 | LED | [7 empty] | 0 | 1 | 1 | - | 30000 | 0 | - | - | ～10W | 公衆街路灯A～10W | - | - | - | - | 0
1 | 土木課 | 610015 | 3412624467080 | 桑名市陽だまりの丘いろどり ０２ソ５３６ | 三重県 桑名市 陽だまりの丘 ４丁目 | 公衆街路灯A | 02ｿ536 | 190 照明器具 その他（ＶＡ） 換 | 0.009 |  | 190 照明器具 その他（ＶＡ） 換かつ容量0.09以下はLEDと想定 | 12 | 365 | ベタ | 防犯灯 | 1 | LED | [7 empty] | 0 | 1 | 1 | - | 30000 | 0 | - | - | ～10W | 公衆街路灯A～10W | - | - | - | - | 0
1 | 土木課 | 610015 | 3412624467090 | 桑名市陽だまりの丘いろどり ０２ソ５３２ | 三重県 桑名市 陽だまりの丘 ４丁目 | 公衆街路灯A | 02ｿ532 | 190 照明器具 その他（ＶＡ） 換 | 0.009 |  | 190 照明器具 その他（ＶＡ） 換かつ容量0.09以下はLEDと想定 | 12 | 365 | ベタ | 防犯灯 | 1 | LED | [7 empty] | 0 | 1 | 1 | - | 30000 | 0 | - | - | ～10W | 公衆街路灯A～10W | - | - | - | - | 0
1 | 土木課 | 610015 | 3412624467100 | 桑名市陽だまりの丘いろどり ０２ソ６３９ | 三重県 桑名市 陽だまりの丘 ４丁目 | 公衆街路灯A | 02ｿ639 | 190 照明器具 その他（ＶＡ） 換 | 0.009 |  | 190 照明器具 その他（ＶＡ） 換かつ容量0.09以下はLEDと想定 | 12 | 365 | ベタ | 防犯灯 | 1 | LED | [7 empty] | 0 | 1 | 1 | - | 30000 | 0 | - | - | ～10W | 公衆街路灯A～10W | - | - | - | - | 0
1 | 土木課 | 610015 | 3412624467110 | 桑名市陽だまりの丘いろどり ０２ソ５３３ | 三重県 桑名市 陽だまりの丘 ４丁目 | 公衆街路灯A | 02ｿ533 | 190 照明器具 その他（ＶＡ） 換 | 0.009 |  | 190 照明器具 その他（ＶＡ） 換かつ容量0.09以下はLEDと想定 | 12 | 365 | ベタ | 防犯灯 | 1 | LED | [7 empty] | 0 | 1 | 1 | - | 30000 | 0 | - | - | ～10W | 公衆街路灯A～10W | - | - | - | - | 0
1 | 土木課 | 610015 | 3412624467120 | 桑名市陽だまりの丘いろどり ０２ソ５３４ | 三重県 桑名市 陽だまりの丘 ４丁目 | 公衆街路灯A | 02ｿ534 | 190 照明器具 その他（ＶＡ） 換 | 0.009 |  | 190 照明器具 その他（ＶＡ） 換かつ容量0.09以下はLEDと想定 | 12 | 365 | ベタ | 防犯灯 | 1 | LED | [7 empty] | 0 | 1 | 1 | - | 30000 | 0 | - | - | ～10W | 公衆街路灯A～10W | - | - | - | - | 0
1 | 土木課 | 610015 | 3412624467140 | 桑名市陽だまりの丘いろどり ０２ソ６３６ | 三重県 桑名市 陽だまりの丘 ４丁目 | 公衆街路灯A | 02ｿ636 | 190 照明器具 その他（ＶＡ） 換 | 0.009 |  | 190 照明器具 その他（ＶＡ） 換かつ容量0.09以下はLEDと想定 | 12 | 365 | ベタ | 防犯灯 | 1 | LED | [7 empty] | 0 | 1 | 1 | - | 30000 | 0 | - | - | ～10W | 公衆街路灯A～10W | - | - | - | - | 0
1 | 土木課 | 610015 | 3412624467250 | 桑名市土木課 ０２ソ６４５ | 三重県 桑名市 陽だまりの丘 ４丁目 | 公衆街路灯B | 02ｿ645 | 150 水銀灯（ｋＷ） | 0.25 | 300 |  | 12 | 365 | ベタ | 道路灯 | 1 | HF250 | [7 empty] | 275 | 6 | 6 | - | 30000 | 12000 | 21.9 | 602.25 | 200～300W | 公衆街路灯B | - | - | 350.31 | 2023.56 | 1709186
1 | 土木課 | 610015 | 3412625047000 | 桑名市陽だまりの丘０３タ０６３ | 三重県 桑名市 陽だまりの丘 ５丁目 | 公衆街路灯A | 03ﾀ063 | 150 水銀灯（ｋＷ） | 0.25 | 300 |  | 12 | 365 | ベタ | 道路灯 | 1 | HF250 | [7 empty] | 275 | 1 | 1 | - | 30000 | 12000 | 3.65 | 100.375 | 200～300W | 公衆街路灯A200～300W | 406.65 | 1603.8 | - | - | 241254
1 | 土木課 | 610015 | 3412625117000 | 桑名市陽だまりの丘０２ソ７１７ | 三重県 桑名市 陽だまりの丘 ５丁目 | 公衆街路灯A | 02ｿ713 | 150 水銀灯（ｋＷ） | 0.25 | 300 |  | 12 | 365 | ベタ | 道路灯 | 1 | HF250 | [7 empty] | 275 | 1 | 1 | - | 30000 | 12000 | 3.65 | 100.375 | 200～300W | 公衆街路灯A200～300W | 406.65 | 1603.8 | - | - | 241254
1 | 土木課 | 610015 | 3412625127000 | 桑名市陽だまりの丘０２ソ８２２ | 三重県 桑名市 陽だまりの丘 ５丁目 | 公衆街路灯A | 02ｿ834 | 150 水銀灯（ｋＷ） | 0.25 | 300 |  | 12 | 365 | ベタ | 道路灯 | 1 | HF250 | [7 empty] | 275 | 1 | 1 | - | 30000 | 12000 | 3.65 | 100.375 | 200～300W | 公衆街路灯A200～300W | 406.65 | 1603.8 | - | - | 241254
1 | 土木課 | 610015 | 3412625127070 | 桑名市土木課 ０２ソ８２６ | 三重県 桑名市 陽だまりの丘 ５丁目 | 公衆街路灯A | 02ｿ826 | 190 照明器具 その他（ＶＡ） 換 | 0.196 |  |  | 12 | 365 | ベタ | 道路灯 | 1 | HF100 | [7 empty] | 120 | 1 | 1 | - | 30000 | 12000 | 3.65 | 43.8 | 100～200W | 公衆街路灯A100～200W | 271.1 | 1069.2 | - | - | 160836
1 | 土木課 | 610015 | 3412625127080 | 桑名市土木課 ０２ソ９２３ | 三重県 桑名市 陽だまりの丘 ５丁目 | 公衆街路灯A | 02ｿ923 | 190 照明器具 その他（ＶＡ） 換 | 0.196 |  |  | 12 | 365 | ベタ | 道路灯 | 1 | HF100 | [7 empty] | 120 | 1 | 1 | - | 30000 | 12000 | 3.65 | 43.8 | 100～200W | 公衆街路灯A100～200W | 271.1 | 1069.2 | - | - | 160836
1 | 土木課 | 610015 | 3412625137000 | 桑名市陽だまりの丘０２ソ８３２ | 三重県 桑名市 陽だまりの丘 ５丁目 | 公衆街路灯A | 02ｿ83ｳ | 150 水銀灯（ｋＷ） | 0.25 | 300 |  | 12 | 365 | ベタ | 道路灯 | 1 | HF250 | [7 empty] | 275 | 1 | 1 | - | 30000 | 12000 | 3.65 | 100.375 | 200～300W | 公衆街路灯A200～300W | 406.65 | 1603.8 | - | - | 241254
1 | 土木課 | 610015 | 3412625250000 | 桑名市土木課０２ソ９１３ | 三重県 桑名市 陽だまりの丘 ５丁目 ４０６ ４０７ | 従量電灯A | 02ｿ913 | 971 単相 ＳＢ | 5 |  |  |  |  | ベタ | - | 1 | - | [7 empty] | 0 | 1 | 1 | - | 0 | 0 | - | 0 |  | 従量電灯A | - | - | - | - | 0
1 | 土木課 | 610015 | 3412626380200 | 桑名市土木課 ０２タ６９２ | 三重県 桑名市 陽だまりの丘 ６丁目 | 公衆街路灯B | 02ﾀ692 | 150 水銀灯（ｋＷ） | 0.25 | 300 |  | 12 | 365 | ベタ | 道路灯 | 1 | HF250 | [7 empty] | 275 | 4 | 4 | - | 30000 | 12000 | 14.6 | 401.5 | 200～300W | 公衆街路灯B | - | - | 350.31 | 2023.56 | 1139458
1 | 土木課 | 610015 | 3412626387000 | 桑名市陽だまりの丘０２タ７９３ | 三重県 桑名市 陽だまりの丘 ６丁目 | 公衆街路灯A | 02ﾀ793 | 160 ナトリウム灯（ＶＡ） 換 | 0.23 | 230 |  | 12 | 365 | ベタ | 道路灯 | 1 | NH180 | [7 empty] | 211 | 4 | 4 | - | 30000 | 24000 | 7.3 | 308.06 | 200～300W | 公衆街路灯A200～300W | 406.65 | 1603.8 | - | - | 965016
1 | 土木課 | 610015 | 3412626412100 | 桑名市陽だまりの丘０２タ４８５ | 三重県 桑名市 陽だまりの丘 ６丁目 陽だまりの丘 | 公衆街路灯A | 02ﾀ485 | 160 ナトリウム灯（ＶＡ） 換 | 0.23 | 230 |  | 12 | 365 | ベタ | 道路灯 | 1 | NH180 | [7 empty] | 211 | 2 | 2 | - | 30000 | 24000 | 3.65 | 154.03 | 200～300W | 公衆街路灯A200～300W | 406.65 | 1603.8 | - | - | 482508
1 | 土木課 | 610015 | 3412626417200 | 桑名市役所土木課陽だまりの丘歩行者専用道 | 三重県 桑名市 陽だまりの丘 ６丁目 | 従量電灯B | 02ﾀ462 | 150 水銀灯（ｋＷ） | 0.25 | 300 |  | 12 | 365 | ベタ | 道路灯 | 1 | HF250 | [7 empty] | 275 | 5 | 5 | - | 30000 | 12000 | 18.25 | 501.875 | 200～300W | 従量電灯B | - | - | 350.31 | 2525.44 | 1725450
1 | 土木課 | 610015 | 3412626447840 | 桑名市陽だまりの丘 ０２タ４８２ | 三重県 桑名市 陽だまりの丘 ６丁目 | 公衆街路灯A | 02ﾀ482 | 150 水銀灯（ｋＷ） | 0.25 | 300 |  | 12 | 365 | ベタ | 道路灯 | 1 | HF250 | [7 empty] | 275 | 1 | 1 | - | 30000 | 12000 | 3.65 | 100.375 | 200～300W | 公衆街路灯A200～300W | 406.65 | 1603.8 | - | - | 241254
1 | 土木課 | 610015 | 3412627067020 | 桑名市陽だまりの丘０２ソ１３１ | 三重県 桑名市 陽だまりの丘 ７丁目 | 公衆街路灯A | 02ｿ131 | 150 水銀灯（ｋＷ） | 0.25 | 300 |  | 12 | 365 | ベタ | 道路灯 | 1 | HF250 | [7 empty] | 275 | 1 | 1 | - | 30000 | 12000 | 3.65 | 100.375 | 200～300W | 公衆街路灯A200～300W | 406.65 | 1603.8 | - | - | 241254
1 | 土木課 | 610015 | 3412627072200 | 桑名市陽だまりの丘０２ソ０３２ | 三重県 桑名市 陽だまりの丘 ７丁目 陽だまりの丘 | 公衆街路灯A | 02ｿ031 | 160 ナトリウム灯（ＶＡ） 換 | 0.23 | 230 |  | 12 | 365 | ベタ | 道路灯 | 1 | NH180 | [7 empty] | 211 | 4 | 4 | - | 30000 | 24000 | 7.3 | 308.06 | 200～300W | 公衆街路灯A200～300W | 406.65 | 1603.8 | - | - | 965016
1 | 土木課 | 610015 | 3412627077070 | 桑名市陽だまりの丘０２ソ０１１ | 三重県 桑名市 陽だまりの丘 ７丁目 | 公衆街路灯A | 02ｿ011 | 150 水銀灯（ｋＷ） | 0.25 | 300 |  | 12 | 365 | ベタ | 道路灯 | 1 | HF250 | [7 empty] | 275 | 1 | 1 | - | 30000 | 12000 | 3.65 | 100.375 | 200～300W | 公衆街路灯A200～300W | 406.65 | 1603.8 | - | - | 241254
1 | 土木課 | 610015 | 3412627077620 | 陽だまりの丘 ０２ソ０５２ | 三重県 桑名市 陽だまりの丘 ７丁目 小河原２２６５－２ | 公衆街路灯A | 02ｿ052 | 150 水銀灯（ｋＷ） | 0.25 | 300 |  | 12 | 365 | ベタ | 道路灯 | 1 | HF250 | [7 empty] | 275 | 1 | 1 | - | 30000 | 12000 | 3.65 | 100.375 | 200～300W | 公衆街路灯A200～300W | 406.65 | 1603.8 | - | - | 241254
1 | 土木課 | 610015 | 3412627117030 | 桑名市陽だまりの丘０２ソ２３１ | 三重県 桑名市 陽だまりの丘 ７丁目 | 公衆街路灯A | 02ｿ231 | 150 水銀灯（ｋＷ） | 0.25 | 300 |  | 12 | 365 | ベタ | 道路灯 | 1 | HF250 | [7 empty] | 275 | 1 | 1 | - | 30000 | 12000 | 3.65 | 100.375 | 200～300W | 公衆街路灯A200～300W | 406.65 | 1603.8 | - | - | 241254
1 | 土木課 | 610015 | 3412627122300 | 桑名市陽だまりの丘０２ソ４２１ | 三重県 桑名市 陽だまりの丘 ７丁目 陽だまりの丘 | 公衆街路灯A | 02ｿ421 | 160 ナトリウム灯（ＶＡ） 換 | 0.23 | 230 |  | 12 | 365 | ベタ | 道路灯 | 1 | NH180 | [7 empty] | 211 | 4 | 4 | - | 30000 | 24000 | 7.3 | 308.06 | 200～300W | 公衆街路灯A200～300W | 406.65 | 1603.8 | - | - | 965016
1 | 土木課 | 610015 | 3412627122310 | 桑名市土木課 ０２ソ４２１ | 三重県 桑名市 陽だまりの丘 ７丁目 | 公衆街路灯A | 02ｿ421 | 160 ナトリウム灯（ＶＡ） 換 | 0.14 | 140 |  | 12 | 365 | ベタ | 道路灯 | 1 | NH110 | [7 empty] | 131 | 1 | 1 | - | 30000 | 24000 | 1.825 | 47.815 | 100～200W | 公衆街路灯A100～200W | 271.1 | 1069.2 | - | - | 160836
1 | 土木課 | 610015 | 3412627170191 | 桑名市陽だまりの丘０２ソ２１２ | 三重県 桑名市 陽だまりの丘 ７丁目 | 公衆街路灯B | 02ｿ212 | 920 ２００Ｖ 実負荷回路 | 0 |  |  |  |  | ベタ | - | 1 | - | [7 empty] | 0 | 1 | 1 | - | 0 | 0 | - | 0 |  | 公衆街路灯B | - | - | - | - | 0
1 | 土木課 | 610015 | 3412627200500 | 桑名市土木課 ０２ソ１０４ | 三重県 桑名市 陽だまりの丘 ７丁目 | 公衆街路灯B | 02ｿ104 | 120 蛍光灯（ｋＷ） | 0.04 | 50 |  | 12 | 365 | ベタ | 防犯灯 | 1 | FL40 | [7 empty] | 47 | 63 | 63 | - | 30000 | 12000 | 229.95 | 1080.765 | 40～60W | 公衆街路灯B | - | - | 59.87 | 345.84 | 3067168
1 | 土木課 | 610015 | 3412627217000 | 桑名市陽だまりの丘０２ソ２０１ | 三重県 桑名市 陽だまりの丘 ７丁目 | 公衆街路灯A | 02ｿ201 | 150 水銀灯（ｋＷ） | 0.25 | 300 |  | 12 | 365 | ベタ | 道路灯 | 1 | HF250 | [7 empty] | 275 | 1 | 1 | - | 30000 | 12000 | 3.65 | 100.375 | 200～300W | 公衆街路灯A200～300W | 406.65 | 1603.8 | - | - | 241254
1 | 土木課 | 610015 | 3412627297000 | 桑名市陽だまりの丘０２タ５９３ | 三重県 桑名市 陽だまりの丘 ７丁目 | 公衆街路灯A | 02ﾀ593 | 160 ナトリウム灯（ＶＡ） 換 | 0.23 | 230 |  | 12 | 365 | ベタ | 道路灯 | 1 | NH180 | [7 empty] | 211 | 4 | 4 | - | 30000 | 24000 | 7.3 | 308.06 | 200～300W | 公衆街路灯A200～300W | 406.65 | 1603.8 | - | - | 965016
1 | 土木課 | 610015 | 3412627337150 | 陽だまりの丘 ０２ソ２０６ | 三重県 桑名市 陽だまりの丘 ７丁目 １５８４－６ | 公衆街路灯A | 02ｿ206 | 150 水銀灯（ｋＷ） | 0.25 | 300 |  | 12 | 365 | ベタ | 道路灯 | 1 | HF250 | [7 empty] | 275 | 1 | 1 | - | 30000 | 12000 | 3.65 | 100.375 | 200～300W | 公衆街路灯A200～300W | 406.65 | 1603.8 | - | - | 241254
1 | 土木課 | 610015 | 3412628432200 | 桑名市陽だまりの丘０２タ３４６ | 三重県 桑名市 陽だまりの丘 ８丁目 １５８４－１８３ | 公衆街路灯A | 02ﾀ346 | 160 ナトリウム灯（ＶＡ） 換 | 0.23 | 230 |  | 12 | 365 | ベタ | 道路灯 | 1 | NH180 | [7 empty] | 211 | 4 | 4 | - | 30000 | 24000 | 7.3 | 308.06 | 200～300W | 公衆街路灯A200～300W | 406.65 | 1603.8 | - | - | 965016
1 | 土木課 | 610015 | 3412628437000 | 桑名市都市整備部都市計画課大山田第一公園 | 三重県 桑名市 陽だまりの丘 ８丁目 芳ケ崎 | とくとくプラン | 02ﾀ244 | 970 単相 契約主開閉器 | 50 |  |  |  |  | ベタ | - | 1 | - | [7 empty] | 0 | 1 | 1 | - | 0 | 0 | - | 0 |  | とくとくプラン | - | - | - | - | 0
1 | 土木課 | 610015 | 3412628520100 | 桑名市土木課 ０２ソ２０６ | 三重県 桑名市 陽だまりの丘 ８丁目 | 公衆街路灯B | 02ﾀ191 | 150 水銀灯（ｋＷ） | 0.25 | 300 |  | 12 | 365 | ベタ | 道路灯 | 1 | HF250 | [7 empty] | 275 | 4 | 4 | - | 30000 | 12000 | 14.6 | 401.5 | 200～300W | 公衆街路灯B | - | - | 350.31 | 2023.56 | 1139458
1 | 土木課 | 610015 | 3412628667040 | 桑名市役所 土木課 ０２ソ０１５ | 三重県 桑名市 陽だまりの丘 ８丁目 | 公衆街路灯A | 02ｿ015 | 150 水銀灯（ｋＷ） | 0.25 | 300 |  | 12 | 365 | ベタ | 道路灯 | 1 | HF250 | [7 empty] | 275 | 1 | 1 | - | 30000 | 12000 | 3.65 | 100.375 | 200～300W | 公衆街路灯A200～300W | 406.65 | 1603.8 | - | - | 241254
1 | 土木課 | 610015 | 3412700017270 | レンゲジモロトエンズイドウ１０２ | 三重県 桑名市 大字蓮花寺 | 公衆街路灯A | 00ｾ102 | 120 蛍光灯（ｋＷ） | 0.04 | 50 |  | 12 | 365 | ベタ | 防犯灯 | 1 | FL40 | [7 empty] | 47 | 5 | 5 | - | 30000 | 12000 | 18.25 | 85.775 | 40～60W | 公衆街路灯A40～60W | 81.33 | 335.28 | - | - | 249966
1 | 土木課 | 610015 | 3412700127020 | 桑名市役所土木課 ００セ２１３ | 三重県 桑名市 大字蓮花寺 | 公衆街路灯A | 00ｾ213 | 190 照明器具 その他（ＶＡ） 換 | 0.06 |  | 190 照明器具 その他（ＶＡ） 換かつ容量0.09以下はLEDと想定 | 12 | 365 | ベタ | 道路灯 | 1 | LED | [7 empty] | 0 | 3 | 3 | - | 30000 | 0 | - | - | 60～100W | 公衆街路灯A60～100W | - | - | - | - | 0
1 | 土木課 | 610015 | 3412701137000 | クワナシドボクカ ニシセイワダイ | 三重県 桑名市 西正和台 １丁目 | 公衆街路灯A | 51ﾀ477 | 150 水銀灯（ｋＷ） | 0.4 | 500 |  | 12 | 365 | ベタ | 道路灯 | 1 | HF400 | [7 empty] | 435 | 1 | 1 | - | 30000 | 12000 | 3.65 | 158.775 | 400～500W | 公衆街路灯A400～500W | 677.75 | 2673 | - | - | 402090
1 | 土木課 | 610015 | 3412713017030 | 桑名市役所土木課５１ソ０２２東正和台 | 三重県 桑名市 東正和台 ３丁目 | 公衆街路灯A | 51ｿ022 | 150 水銀灯（ｋＷ） | 0.25 | 300 |  | 12 | 365 | ベタ | 道路灯 | 1 | HF250 | [7 empty] | 275 | 1 | 1 | - | 30000 | 12000 | 3.65 | 100.375 | 200～300W | 公衆街路灯A200～300W | 406.65 | 1603.8 | - | - | 241254
1 | 土木課 | 610015 | 3412713017170 | 桑名市役所土木課東正和台 ５１タ０９１ | 三重県 桑名市 東正和台 ７丁目 | 公衆街路灯A | 51ﾀ091 | 150 水銀灯（ｋＷ） | 0.25 | 300 |  | 12 | 365 | ベタ | 道路灯 | 1 | HF250 | [7 empty] | 275 | 1 | 1 | - | 30000 | 12000 | 3.65 | 100.375 | 200～300W | 公衆街路灯A200～300W | 406.65 | 1603.8 | - | - | 241254
1 | 土木課 | 610015 | 3412713097040 | 桑名市役所土木課東正和台 ５２タ９７４ | 三重県 桑名市 東正和台 ３丁目 | 公衆街路灯A | 52ﾀ974 | 150 水銀灯（ｋＷ） | 0.25 | 300 |  | 12 | 365 | ベタ | 道路灯 | 1 | HF250 | [7 empty] | 275 | 1 | 1 | - | 30000 | 12000 | 3.65 | 100.375 | 200～300W | 公衆街路灯A200～300W | 406.65 | 1603.8 | - | - | 241254
1 | 土木課 | 610015 | 3412716147110 | 桑名市役所土木課５１ソ１２１東正和台 | 三重県 桑名市 東正和台 ６丁目 | 公衆街路灯A | 51ｿ121 | 150 水銀灯（ｋＷ） | 0.25 | 300 |  | 12 | 365 | ベタ | 道路灯 | 1 | HF250 | [7 empty] | 275 | 1 | 1 | - | 30000 | 12000 | 3.65 | 100.375 | 200～300W | 公衆街路灯A200～300W | 406.65 | 1603.8 | - | - | 241254
1 | 土木課 | 610015 | 3412800096990 | 市土木 大山田 | 三重県 桑名市 筒尾 １丁目 | 公衆街路灯A | 01ｾ431 | 150 水銀灯（ｋＷ） | 0.2 | 250 |  | 12 | 365 | ベタ | 道路灯 | 1 | HF200 | [7 empty] | 228 | 1 | 1 | - | 30000 | 12000 | 3.65 | 83.22 | 200～300W | 公衆街路灯A200～300W | 406.65 | 1603.8 | - | - | 241254
1 | 土木課 | 610015 | 3412800100000 | 市土木 大山田 | 三重県 桑名市 筒尾 １丁目 | 公衆街路灯A | 01ｾ315 | 150 水銀灯（ｋＷ） | 0.2 | 250 |  | 12 | 365 | ベタ | 道路灯 | 1 | HF200 | [7 empty] | 228 | 1 | 1 | - | 30000 | 12000 | 3.65 | 83.22 | 200～300W | 公衆街路灯A200～300W | 406.65 | 1603.8 | - | - | 241254
1 | 土木課 | 610015 | 3412810277040 | 市土木 大山田 | 三重県 桑名市 藤が丘 ３丁目 | 公衆街路灯A | 01ｾ335 | 150 水銀灯（ｋＷ） | 0.2 | 250 |  | 12 | 365 | ベタ | 道路灯 | 1 | HF200 | [7 empty] | 228 | 1 | 1 | - | 30000 | 12000 | 3.65 | 83.22 | 200～300W | 公衆街路灯A200～300W | 406.65 | 1603.8 | - | - | 241254
1 | 土木課 | 610015 | 3412810287000 | 市土木 蓮花寺 | 三重県 桑名市 藤が丘 ３丁目 | 公衆街路灯A | 01ｾ343 | 150 水銀灯（ｋＷ） | 0.2 | 250 |  | 12 | 365 | ベタ | 道路灯 | 1 | HF200 | [7 empty] | 228 | 1 | 1 | - | 30000 | 12000 | 3.65 | 83.22 | 200～300W | 公衆街路灯A200～300W | 406.65 | 1603.8 | - | - | 241254
1 | 土木課 | 610015 | 3412810287010 | 市土木 蓮花寺 | 三重県 桑名市 藤が丘 ３丁目 | 公衆街路灯A | 01ｾ257 | 120 蛍光灯（ｋＷ） | 0.2 | - |  | 12 | 365 | ベタ | 防犯灯 | 1 | FL20 | [7 empty] | 28 | 1 | 1 | - | 30000 | 8500 | 5.1529 | 10.22 | 20～40W | 公衆街路灯A20～40W | 54.22 | 235.62 | - | - | 34781
1 | 土木課 | 610015 | 3412810320000 | 市土木 蓮花寺 | 三重県 桑名市 藤が丘 ３丁目 | 公衆街路灯A | 01ｾ251 | 190 照明器具 その他（ＶＡ） 換 | 0.069 |  | 190 照明器具 その他（ＶＡ） 換かつ容量0.09以下はLEDと想定 | 12 | 365 | ベタ | 道路灯 | 1 | LED | [7 empty] | 0 | 1 | 1 | - | 30000 | 0 | - | - | 60～100W | 公衆街路灯A60～100W | - | - | - | - | 0
1 | 土木課 | 610015 | 3412810320010 | 市土木 蓮花寺 | 三重県 桑名市 藤が丘 ３丁目 | 公衆街路灯B | 01ｾ248 | 150 水銀灯（ｋＷ） | 0.3 | 350 |  | 12 | 365 | ベタ | 道路灯 | 1 | HF300 | [7 empty] | 330 | 3 | 3 | - | 30000 | 12000 | 10.95 | 361.35 | 300～400W | 公衆街路灯B | - | - | 420.37 | 2428.27 | 1025510
1 | 土木課 | 610015 | 3412810490000 | 市土木 蓮花寺 | 三重県 桑名市 藤が丘 １丁目 | 公衆街路灯B | 01ｾ141 | 150 水銀灯（ｋＷ） | 0.3 | 350 |  | 12 | 365 | ベタ | 道路灯 | 1 | HF300 | [7 empty] | 330 | 3 | 3 | - | 30000 | 12000 | 10.95 | 361.35 | 300～400W | 公衆街路灯B | - | - | 420.37 | 2428.27 | 1025510
1 | 土木課 | 610015 | 3412810700010 | 市土木 蓮花寺 | 三重県 桑名市 藤が丘 １丁目 | 公衆街路灯A | 01ｾ054 | 150 水銀灯（ｋＷ） | 0.2 | 250 |  | 12 | 365 | ベタ | 道路灯 | 1 | HF200 | [7 empty] | 228 | 1 | 1 | - | 30000 | 12000 | 3.65 | 83.22 | 200～300W | 公衆街路灯A200～300W | 406.65 | 1603.8 | - | - | 241254
1 | 土木課 | 610015 | 3412812047070 | 桑名市土木課 ０１セ６７３ | 三重県 桑名市 大字播磨 | 公衆街路灯A | 01ｾ673 | 160 ナトリウム灯（ＶＡ） 換 | 0.097 | 100 |  | 12 | 365 | ベタ | 道路灯 | 1 | NH70 | [7 empty] | 93 | 1 | 1 | - | 30000 | 9000 | 4.8667 | 33.945 | 60～100W | 公衆街路灯A60～100W | 135.55 | 534.6 | - | - | 80418
1 | 土木課 | 610015 | 3412812047080 | 桑名市土木課 ０１セ６８１ | 三重県 桑名市 大字播磨 | 定額電灯 | 01ｾ681 | 190 照明器具 その他（ＶＡ） 換 | 0.097 |  |  | 12 | 365 | ベタ | 道路灯 | 1 | HF80 | [7 empty] | 99 | 1 | 1 | - | 30000 | 12000 | 3.65 | 36.135 | 60～100W | 定額電灯60～100W | 135.55 | 565.4 | - | - | 84114
1 | 土木課 | 610015 | 3412814056990 | シドボク フジガオカ４ | 三重県 桑名市 藤が丘 ４丁目 | 公衆街路灯B | 01ｾ134 | 150 水銀灯（ｋＷ） | 0.2 | 250 |  | 12 | 365 | ベタ | 道路灯 | 1 | HF200 | [7 empty] | 228 | 8 | 8 | - | 30000 | 12000 | 29.2 | 665.76 | 200～300W | 公衆街路灯B | - | - | 290.44 | 1677.72 | 1889434
1 | 土木課 | 610015 | 3412814087020 | シドボク フジガオカ４ | 三重県 桑名市 藤が丘 ４丁目 | 公衆街路灯A | 00ｾ933 | 150 水銀灯（ｋＷ） | 0.2 | 250 |  | 12 | 365 | ベタ | 道路灯 | 1 | HF200 | [7 empty] | 228 | 1 | 1 | - | 30000 | 12000 | 3.65 | 83.22 | 200～300W | 公衆街路灯A200～300W | 406.65 | 1603.8 | - | - | 241254
1 | 土木課 | 610015 | 3412814097020 | シドボク フジガオカ４ | 三重県 桑名市 藤が丘 ４丁目 | 公衆街路灯A | 00ｾ911 | 190 照明器具 その他（ＶＡ） 換 | 0.017 |  | 190 照明器具 その他（ＶＡ） 換かつ容量0.09以下はLEDと想定 | 12 | 365 | ベタ | 防犯灯 | 1 | LED | [7 empty] | 0 | 2 | 2 | - | 30000 | 0 | - | - | 10～20W | 公衆街路灯A10～20W | - | - | - | - | 0
1 | 土木課 | 610015 | 3412814097030 | シドボク フジガオカ４ | 三重県 桑名市 藤が丘 ４丁目 | 公衆街路灯A | 00ｾ916 | 150 水銀灯（ｋＷ） | 0.2 | 250 |  | 12 | 365 | ベタ | 道路灯 | 1 | HF200 | [7 empty] | 228 | 1 | 1 | - | 30000 | 12000 | 3.65 | 83.22 | 200～300W | 公衆街路灯A200～300W | 406.65 | 1603.8 | - | - | 241254
1 | 土木課 | 610015 | 3412815037020 | シドボク フジガオカ５ | 三重県 桑名市 藤が丘 ５丁目 ３ | 公衆街路灯A | 00ｾ93ｴ | 150 水銀灯（ｋＷ） | 0.2 | 250 |  | 12 | 365 | ベタ | 道路灯 | 1 | HF200 | [7 empty] | 228 | 1 | 1 | - | 30000 | 12000 | 3.65 | 83.22 | 200～300W | 公衆街路灯A200～300W | 406.65 | 1603.8 | - | - | 241254
1 | 土木課 | 610015 | 3412815077020 | シドボク フジガオカ５ | 三重県 桑名市 藤が丘 ５丁目 | 公衆街路灯A | 00ｾ729 | 150 水銀灯（ｋＷ） | 0.2 | 250 |  | 12 | 365 | ベタ | 道路灯 | 1 | HF200 | [7 empty] | 228 | 1 | 1 | - | 30000 | 12000 | 3.65 | 83.22 | 200～300W | 公衆街路灯A200～300W | 406.65 | 1603.8 | - | - | 241254
1 | 土木課 | 610015 | 3412816019100 | シドボク フジガオカ６ | 三重県 桑名市 藤が丘 ６丁目 | 公衆街路灯A | 00ｾ704 | 150 水銀灯（ｋＷ） | 0.2 | 250 |  | 12 | 365 | ベタ | 道路灯 | 1 | HF200 | [7 empty] | 228 | 1 | 1 | - | 30000 | 12000 | 3.65 | 83.22 | 200～300W | 公衆街路灯A200～300W | 406.65 | 1603.8 | - | - | 241254
1 | 土木課 | 610015 | 3412816019110 | シドボク フジガオカ６ | 三重県 桑名市 藤が丘 ６丁目 | 公衆街路灯B | 00ｾ704 | 150 水銀灯（ｋＷ） | 0.2 | 250 |  | 12 | 365 | ベタ | 道路灯 | 1 | HF200 | [7 empty] | 228 | 9 | 9 | - | 30000 | 12000 | 32.85 | 748.98 | 200～300W | 公衆街路灯B | - | - | 290.44 | 1677.72 | 2125613
1 | 土木課 | 610015 | 3412816048900 | シドボク フジガオカ６ | 三重県 桑名市 藤が丘 ６丁目 | 公衆街路灯A | 00ｿ892 | 150 水銀灯（ｋＷ） | 0.2 | 250 |  | 12 | 365 | ベタ | 道路灯 | 1 | HF200 | [7 empty] | 228 | 1 | 1 | - | 30000 | 12000 | 3.65 | 83.22 | 200～300W | 公衆街路灯A200～300W | 406.65 | 1603.8 | - | - | 241254
1 | 土木課 | 610015 | 3412818012200 | シドボク フジガオカ８ | 三重県 桑名市 藤が丘 ８丁目 | 公衆街路灯A | 00ｾ725 | 150 水銀灯（ｋＷ） | 0.2 | 250 |  | 12 | 365 | ベタ | 道路灯 | 1 | HF200 | [7 empty] | 228 | 1 | 1 | - | 30000 | 12000 | 3.65 | 83.22 | 200～300W | 公衆街路灯A200～300W | 406.65 | 1603.8 | - | - | 241254
1 | 土木課 | 610015 | 3412851034410 | シンニシカタドボク ０９２ | 三重県 桑名市 新西方 ３丁目 | 公衆街路灯A | 01ｾ092 | 150 水銀灯（ｋＷ） | 0.25 | 300 |  | 12 | 365 | ベタ | 道路灯 | 1 | HF250 | [7 empty] | 275 | 1 | 1 | - | 30000 | 12000 | 3.65 | 100.375 | 200～300W | 公衆街路灯A200～300W | 406.65 | 1603.8 | - | - | 241254
1 | 土木課 | 610015 | 3412851044410 | シンニシカタドボク ９８７ | 三重県 桑名市 新西方 ３丁目 | 公衆街路灯A | 00ｾ987 | 150 水銀灯（ｋＷ） | 0.25 | 300 |  | 12 | 365 | ベタ | 道路灯 | 1 | HF250 | [7 empty] | 275 | 1 | 1 | - | 30000 | 12000 | 3.65 | 100.375 | 200～300W | 公衆街路灯A200～300W | 406.65 | 1603.8 | - | - | 241254
1 | 土木課 | 610015 | 3412851044420 | シンニシカタドボク ０９６ | 三重県 桑名市 新西方 ３丁目 | 公衆街路灯A | 01ｾ096 | 150 水銀灯（ｋＷ） | 0.25 | 300 |  | 12 | 365 | ベタ | 道路灯 | 1 | HF250 | [7 empty] | 275 | 1 | 1 | - | 30000 | 12000 | 3.65 | 100.375 | 200～300W | 公衆街路灯A200～300W | 406.65 | 1603.8 | - | - | 241254
1 | 土木課 | 610015 | 3412851094410 | シンニシカタドボクホセン２ | 三重県 桑名市 新西方 ３丁目 | 公衆街路灯A | 00ｾ987 | 150 水銀灯（ｋＷ） | 0.1 | 150 |  | 12 | 365 | ベタ | 道路灯 | 1 | HF100 | [7 empty] | 120 | 2 | 2 | - | 30000 | 12000 | 7.3 | 87.6 | 100～200W | 公衆街路灯A100～200W | 271.1 | 1069.2 | - | - | 321672
1 | 土木課 | 610015 | 3412851134410 | シンニシカタドボク ９９５ | 三重県 桑名市 新西方 ２丁目 | 公衆街路灯A | 00ｾ995 | 150 水銀灯（ｋＷ） | 0.25 | 300 |  | 12 | 365 | ベタ | 道路灯 | 1 | HF250 | [7 empty] | 275 | 1 | 1 | - | 30000 | 12000 | 3.65 | 100.375 | 200～300W | 公衆街路灯A200～300W | 406.65 | 1603.8 | - | - | 241254
1 | 土木課 | 610015 | 3412851164410 | シンニシカタドボクホセン１ | 三重県 桑名市 新西方 ２丁目 | 公衆街路灯A | 00ｾ995 | 150 水銀灯（ｋＷ） | 0.1 | 150 |  | 12 | 365 | ベタ | 道路灯 | 1 | HF100 | [7 empty] | 120 | 4 | 4 | - | 30000 | 12000 | 14.6 | 175.2 | 100～200W | 公衆街路灯A100～200W | 271.1 | 1069.2 | - | - | 643344
1 | 土木課 | 610015 | 3412851354410 | シンニシカタドボク ７７４ | 三重県 桑名市 新西方 ３丁目 | 公衆街路灯A | 00ｾ774 | 150 水銀灯（ｋＷ） | 0.25 | 300 |  | 12 | 365 | ベタ | 道路灯 | 1 | HF250 | [7 empty] | 275 | 1 | 1 | - | 30000 | 12000 | 3.65 | 100.375 | 200～300W | 公衆街路灯A200～300W | 406.65 | 1603.8 | - | - | 241254
1 | 土木課 | 610015 | 3412851384420 | シンニシカタドボク ７８７ | 三重県 桑名市 新西方 ３丁目 | 公衆街路灯A | 00ｾ787 | 150 水銀灯（ｋＷ） | 0.25 | 300 |  | 12 | 365 | ベタ | 道路灯 | 1 | HF250 | [7 empty] | 275 | 1 | 1 | - | 30000 | 12000 | 3.65 | 100.375 | 200～300W | 公衆街路灯A200～300W | 406.65 | 1603.8 | - | - | 241254
1 | 土木課 | 610015 | 3412851394410 | シンニシカタドボク ７９９ | 三重県 桑名市 新西方 ２丁目 | 公衆街路灯A | 00ｾ799 | 150 水銀灯（ｋＷ） | 0.25 | 300 |  | 12 | 365 | ベタ | 道路灯 | 1 | HF250 | [7 empty] | 275 | 1 | 1 | - | 30000 | 12000 | 3.65 | 100.375 | 200～300W | 公衆街路灯A200～300W | 406.65 | 1603.8 | - | - | 241254
1 | 土木課 | 610015 | 3412851454420 | シンニシカタドボク ６１４ | 三重県 桑名市 新西方 ２丁目 | 公衆街路灯A | 00ｽ614 | 150 水銀灯（ｋＷ） | 0.25 | 300 |  | 12 | 365 | ベタ | 道路灯 | 1 | HF250 | [7 empty] | 275 | 1 | 1 | - | 30000 | 12000 | 3.65 | 100.375 | 200～300W | 公衆街路灯A200～300W | 406.65 | 1603.8 | - | - | 241254
1 | 土木課 | 610015 | 3412851454440 | シンニシカタドボク ６２４ | 三重県 桑名市 新西方 ２丁目 | 公衆街路灯A | 00ｽ626 | 150 水銀灯（ｋＷ） | 0.25 | 300 |  | 12 | 365 | ベタ | 道路灯 | 1 | HF250 | [7 empty] | 275 | 1 | 1 | - | 30000 | 12000 | 3.65 | 100.375 | 200～300W | 公衆街路灯A200～300W | 406.65 | 1603.8 | - | - | 241254
1 | 土木課 | 610015 | 3412851527060 | 新西方土木 ５８２ | 三重県 桑名市 新西方 ４丁目 | 公衆街路灯A | 00ｾ582 | 150 水銀灯（ｋＷ） | 0.25 | 300 |  | 12 | 365 | ベタ | 道路灯 | 1 | HF250 | [7 empty] | 275 | 1 | 1 | - | 30000 | 12000 | 3.65 | 100.375 | 200～300W | 公衆街路灯A200～300W | 406.65 | 1603.8 | - | - | 241254
1 | 土木課 | 610015 | 3412851534420 | 新西方土木 ７８７－２ | 三重県 桑名市 新西方 ４丁目 | 公衆街路灯A | 00ｾ787 | 150 水銀灯（ｋＷ） | 0.25 | 300 |  | 12 | 365 | ベタ | 道路灯 | 1 | HF250 | [7 empty] | 275 | 1 | 1 | - | 30000 | 12000 | 3.65 | 100.375 | 200～300W | 公衆街路灯A200～300W | 406.65 | 1603.8 | - | - | 241254
1 | 土木課 | 610015 | 3412851544410 | シンニシカタドボク ７９９ | 三重県 桑名市 新西方 ５丁目 | 公衆街路灯A | 00ｾ799 | 150 水銀灯（ｋＷ） | 0.25 | 300 |  | 12 | 365 | ベタ | 道路灯 | 1 | HF250 | [7 empty] | 275 | 1 | 1 | - | 30000 | 12000 | 3.65 | 100.375 | 200～300W | 公衆街路灯A200～300W | 406.65 | 1603.8 | - | - | 241254
1 | 土木課 | 610015 | 3412851654410 | シンニシカタドボク ５４１ | 三重県 桑名市 新西方 １丁目 | 公衆街路灯A | 00ｽ541 | 150 水銀灯（ｋＷ） | 0.25 | 300 |  | 12 | 365 | ベタ | 道路灯 | 1 | HF250 | [7 empty] | 275 | 1 | 1 | - | 30000 | 12000 | 3.65 | 100.375 | 200～300W | 公衆街路灯A200～300W | 406.65 | 1603.8 | - | - | 241254
1 | 土木課 | 610015 | 3412851714410 | シンニシカタドボク ４８５ | 三重県 桑名市 新西方 ４丁目 | 公衆街路灯A | 00ｾ485 | 150 水銀灯（ｋＷ） | 0.25 | 300 |  | 12 | 365 | ベタ | 道路灯 | 1 | HF250 | [7 empty] | 275 | 1 | 1 | - | 30000 | 12000 | 3.65 | 100.375 | 200～300W | 公衆街路灯A200～300W | 406.65 | 1603.8 | - | - | 241254
1 | 土木課 | 610015 | 3412851854410 | シンニシカタドボク ４８９ | 三重県 桑名市 新西方 ５丁目 | 公衆街路灯A | 00ｾ489 | 150 水銀灯（ｋＷ） | 0.25 | 300 |  | 12 | 365 | ベタ | 道路灯 | 1 | HF250 | [7 empty] | 275 | 1 | 1 | - | 30000 | 12000 | 3.65 | 100.375 | 200～300W | 公衆街路灯A200～300W | 406.65 | 1603.8 | - | - | 241254
1 | 土木課 | 610015 | 3412851854420 | シンニシカタドボク ４８９ | 三重県 桑名市 新西方 ５丁目 | 公衆街路灯A | 00ｾ489 | 120 蛍光灯（ｋＷ） | 0.02 | 40 |  | 12 | 365 | ベタ | 防犯灯 | 1 | FL20 | [7 empty] | 28 | 1 | 1 | - | 30000 | 8500 | 5.1529 | 10.22 | 20～40W | 公衆街路灯A20～40W | 54.22 | 235.62 | - | - | 34781
1 | 土木課 | 610015 | 3412851857120 | 新西方土木 ２８２ | 三重県 桑名市 新西方 ５丁目 | 公衆街路灯A | 00ｾ282 | 150 水銀灯（ｋＷ） | 0.25 | 300 |  | 12 | 365 | ベタ | 道路灯 | 1 | HF250 | [7 empty] | 275 | 1 | 1 | - | 30000 | 12000 | 3.65 | 100.375 | 200～300W | 公衆街路灯A200～300W | 406.65 | 1603.8 | - | - | 241254
1 | 土木課 | 610015 | 3412851877110 | 桑名市長 水谷 元 土木課 | 三重県 桑名市 新西方 ５丁目 | 公衆街路灯A | 00ｾ271 | 190 照明器具 その他（ＶＡ） 換 | 0.3 |  |  | 12 | 365 | ベタ | 道路灯 | 1 | HF300 | [7 empty] | 330 | 1 | 1 | - | 30000 | 12000 | 3.65 | 120.45 | 300～400W | 公衆街路灯A300～400W | 542.2 | 2138.4 | - | - | 321672
1 | 土木課 | 610019 | 3410100019390 | 桑名市都市整備課 安永第５公園 | 三重県 桑名市 大字安永 十区割 | 公衆街路灯A | 52ｻ72ｲ | 190 照明器具 その他（ＶＡ） 換 | 0.165 |  |  | 12 | 365 | ベタ | 道路灯 | 1 | HF100 | [7 empty] | 120 | 1 | 1 | - | 30000 | 12000 | 3.65 | 43.8 | 100～200W | 公衆街路灯A100～200W | 271.1 | 1069.2 | - | - | 160836
1 | 土木課 | 610019 | 3410100041320 | 桑名市役所都市整備課蓮花寺城山公園 | 三重県 桑名市 大字蓮花寺 ９７１－１ | 公衆街路灯A | 50ｾ728 | 150 水銀灯（ｋＷ） | 0.2 | 250 |  | 12 | 365 | ベタ | 道路灯 | 1 | HF200 | [7 empty] | 228 | 1 | 1 | - | 30000 | 12000 | 3.65 | 83.22 | 200～300W | 公衆街路灯A200～300W | 406.65 | 1603.8 | - | - | 241254
1 | 土木課 | 610019 | 3410100080150 | 桑名市役所 都市計画課 矢田第二公園 | 三重県 桑名市 新矢田 ２丁目 | 公衆街路灯A | 50ｻ317 | 190 照明器具 その他（ＶＡ） 換 | 0.137 |  |  | 12 | 365 | ベタ | 道路灯 | 1 | HF100 | [7 empty] | 120 | 2 | 2 | - | 30000 | 12000 | 7.3 | 87.6 | 100～200W | 公衆街路灯A100～200W | 271.1 | 1069.2 | - | - | 321672
1 | 土木課 | 610019 | 3410100104010 | 京町公園 ５０ア７１９ | 三重県 桑名市 京町 | 公衆街路灯A | 50ｱ719 | 190 照明器具 その他（ＶＡ） 換 | 0.054 |  | 190 照明器具 その他（ＶＡ） 換かつ容量0.09以下はLEDと想定 | 12 | 365 | ベタ | 道路灯 | 1 | LED | [7 empty] | 0 | 1 | 1 | - | 30000 | 0 | - | - | 60～100W | 公衆街路灯A60～100W | - | - | - | - | 0
1 | 土木課 | 610019 | 3410100127310 | 尾野山南公園 ５０シ７７２ | 三重県 桑名市 大字東方 字上之越１５２１－２７ | 公衆街路灯A | 50ｼ772 | 190 照明器具 その他（ＶＡ） 換 | 0.117 |  |  | 12 | 365 | ベタ | 道路灯 | 1 | HF100 | [7 empty] | 120 | 1 | 1 | - | 30000 | 12000 | 3.65 | 43.8 | 100～200W | 公衆街路灯A100～200W | 271.1 | 1069.2 | - | - | 160836
1 | 土木課 | 610019 | 3410100180550 | 桑名市役所 都市整備課 尾弓田南公園 | 三重県 桑名市 大字東方 字上之越 １５２１－２７ | 定額電灯 | 01ｼ397 | 190 照明器具 その他（ＶＡ） 換 | 0.09 |  |  | 12 | 365 | ベタ | 道路灯 | 1 | HF80 | [7 empty] | 99 | 1 | 1 | - | 30000 | 12000 | 3.65 | 36.135 | 60～100W | 定額電灯60～100W | 135.55 | 565.4 | - | - | 84114
1 | 土木課 | 610019 | 3411410027180 | ミズカケ公園 | 三重県 桑名市 大字大仲新田 | 公衆街路灯A | 00ﾂ767 | 150 水銀灯（ｋＷ） | 0.1 | 150 |  | 12 | 365 | ベタ | 道路灯 | 1 | HF100 | [7 empty] | 120 | 1 | 1 | - | 30000 | 12000 | 3.65 | 43.8 | 100～200W | 公衆街路灯A100～200W | 271.1 | 1069.2 | - | - | 160836
1 | 土木課 | 610019 | 3411527150600 | 桑名市役所 都市整備課 中の谷公園 | 三重県 桑名市 多度町小山 | 公衆街路灯B | 06ﾀ87ｳ | 150 水銀灯（ｋＷ） | 0.1 | 150 |  | 12 | 365 | ベタ | 道路灯 | 1 | HF100 | [7 empty] | 120 | 3 | 3 | - | 30000 | 12000 | 10.95 | 131.4 | 100～200W | 公衆街路灯B | - | - | 152.86 | 883.01 | 372913
1 | 土木課 | 610019 | 3411527302000 | 桑名市役所 都市整備課 みはらし台公園 | 三重県 桑名市 多度町小山 | 公衆街路灯B | 07ﾀ171 | 150 水銀灯（ｋＷ） | 0.1 | 150 |  | 12 | 365 | ベタ | 道路灯 | 1 | HF100 | [7 empty] | 120 | 3 | 3 | - | 30000 | 12000 | 10.95 | 131.4 | 100～200W | 公衆街路灯B | - | - | 152.86 | 883.01 | 372913
1 | 土木課 | 610019 | 3411616027050 | 長島 大倉児童公園（街灯） | 三重県 桑名市 長島町大倉 | 公衆街路灯A | 04ｱ479 | 150 水銀灯（ｋＷ） | 0.1 | 150 |  | 12 | 365 | ベタ | 道路灯 | 1 | HF100 | [7 empty] | 120 | 1 | 1 | - | 30000 | 12000 | 3.65 | 43.8 | 100～200W | 公衆街路灯A100～200W | 271.1 | 1069.2 | - | - | 160836
1 | 土木課 | 610019 | 3411616027070 | 長島 大倉児童公園（街灯） | 三重県 桑名市 長島町大倉 | 公衆街路灯A | 04ｱ585 | 150 水銀灯（ｋＷ） | 0.1 | 150 |  | 12 | 365 | ベタ | 道路灯 | 1 | HF100 | [7 empty] | 120 | 1 | 1 | - | 30000 | 12000 | 3.65 | 43.8 | 100～200W | 公衆街路灯A100～200W | 271.1 | 1069.2 | - | - | 160836
1 | 土木課 | 610019 | 3411616027140 | 長島 大倉児童公園（時計） | 三重県 桑名市 長島町大倉 | 定額電灯 | 04ｱ584 | 490 電子応用機器 その他 換 | 0.005 |  |  |  |  | ベタ | - | 1 | - | [7 empty] | 0 | 1 | 1 | - | 0 | 0 | - | 0 |  | 定額電灯 | - | - | - | - | 0
1 | 土木課 | 610019 | 3411635027130 | 長島 鎌ヶ地児童公園（時計） | 三重県 桑名郡木曽岬町 大字雁ヶ地 | 定額電灯 | 01ｲ741 | 490 電子応用機器 その他 換 | 0.05 |  |  |  |  | ベタ | - | 1 | - | [7 empty] | 0 | 1 | 1 | - | 0 | 0 | - | 0 |  | 定額電灯 | - | - | - | - | 0
1 | 土木課 | 610019 | 3411636031510 | 長島 大島公園（街灯） | 三重県 桑名市 長島町大島 | 定額電灯 | 00ｲ952 | 110 白熱灯（ｋＷ） | 0.02 |  |  | 12 | 365 | ベタ | 防犯灯 | 1 | FL20 | [7 empty] | 28 | 2 | 2 | - | 30000 | 8500 | 10.3059 | 20.44 | 10～20W | 定額電灯10～20W | 27.11 | 144.76 | - | - | 41249
1 | 土木課 | 610019 | 3411641137810 | 長島 福吉公園（街灯） | 三重県 桑名市 長島町福吉 フエニツクス ダンチ | 公衆街路灯A | 50ｳ124 | 150 水銀灯（ｋＷ） | 0.2 | 250 |  | 12 | 365 | ベタ | 道路灯 | 1 | HF200 | [7 empty] | 228 | 1 | 1 | - | 30000 | 12000 | 3.65 | 83.22 | 200～300W | 公衆街路灯A200～300W | 406.65 | 1603.8 | - | - | 241254
1 | 土木課 | 610019 | 3411641147900 | 長島 福吉公園（時計） | 三重県 桑名市 長島町福吉 | 定額電灯 | 50ｳ126 | 490 電子応用機器 その他 換 | 0.005 |  |  |  |  | ベタ | - | 1 | - | [7 empty] | 0 | 1 | 1 | - | 0 | 0 | - | 0 |  | 定額電灯 | - | - | - | - | 0
1 | 土木課 | 610019 | 3411649030200 | 長島 白坊主山公園（時計・街灯） | 三重県 桑名市 長島町松蔭 | 従量電灯B | 53ｳ852 | 971 単相 ＳＢ | 15 |  |  |  |  | ベタ | - | 1 | - | [7 empty] | 0 | 1 | 1 | - | 0 | 0 | - | 0 |  | 従量電灯B | - | - | - | - | 0
1 | 土木課 | 610019 | 3412003019701 | クワナシヤクシヨテンマコウエン | 三重県 桑名市 伝馬町 | 公衆街路灯A | 51ｻ981 | 150 水銀灯（ｋＷ） | 0.3 | 350 |  | 12 | 365 | ベタ | 道路灯 | 1 | HF300 | [7 empty] | 330 | 1 | 1 | - | 30000 | 12000 | 3.65 | 120.45 | 300～400W | 公衆街路灯A300～400W | 542.2 | 2138.4 | - | - | 321672
1 | 土木課 | 610019 | 3412003037070 | 桑名市都市計画公園係伝馬公園５１サ９８４ | 三重県 桑名市 伝馬町 | 公衆街路灯A | 51ｻ984 | 150 水銀灯（ｋＷ） | 0.25 | 300 |  | 12 | 365 | ベタ | 道路灯 | 1 | HF250 | [7 empty] | 275 | 1 | 1 | - | 30000 | 12000 | 3.65 | 100.375 | 200～300W | 公衆街路灯A200～300W | 406.65 | 1603.8 | - | - | 241254
1 | 土木課 | 610019 | 3412003037080 | 伝馬公園 ３３号 | 三重県 桑名市 伝馬町 | 公衆街路灯A | 51ｻ975 | 150 水銀灯（ｋＷ） | 0.25 | 300 |  | 12 | 365 | ベタ | 道路灯 | 1 | HF250 | [7 empty] | 275 | 3 | 3 | - | 30000 | 12000 | 10.95 | 301.125 | 200～300W | 公衆街路灯A200～300W | 406.65 | 1603.8 | - | - | 723762
1 | 土木課 | 610019 | 3412003037090 | クワナシ トシケイカクカ テンマコウエン | 三重県 桑名市 伝馬町 | 従量電灯A | 50ｻ074 | 971 単相 ＳＢ | 5 |  |  |  |  | ベタ | - | 1 | - | [7 empty] | 0 | 1 | 1 | - | 0 | 0 | - | 0 |  | 従量電灯A | - | - | - | - | 0
1 | 土木課 | 610019 | 3412003039704 | テンマコウエン スイギン ３ | 三重県 桑名市 伝馬町 | 公衆街路灯A | 50ｻ074 | 150 水銀灯（ｋＷ） | 0.25 | 300 |  | 12 | 365 | ベタ | 道路灯 | 1 | HF250 | [7 empty] | 275 | 1 | 1 | - | 30000 | 12000 | 3.65 | 100.375 | 200～300W | 公衆街路灯A200～300W | 406.65 | 1603.8 | - | - | 241254
1 | 土木課 | 610019 | 3412011167170 | 桑名市 長折公園灯 | 三重県 桑名市 大字江場 字長折４８８－２２ | 公衆街路灯A | 52ｱ918 | 190 照明器具 その他（ＶＡ） 換 | 0.2 |  |  | 12 | 365 | ベタ | 道路灯 | 1 | HF200 | [7 empty] | 228 | 1 | 1 | - | 30000 | 12000 | 3.65 | 83.22 | 200～300W | 公衆街路灯A200～300W | 406.65 | 1603.8 | - | - | 241254
1 | 土木課 | 610019 | 3412013017110 | クワナシシンヤシキコウエン２ | 三重県 桑名市 新屋敷 | 公衆街路灯A | 50ｱ111 | 150 水銀灯（ｋＷ） | 0.25 | 300 |  | 12 | 365 | ベタ | 道路灯 | 1 | HF250 | [7 empty] | 275 | 1 | 1 | - | 30000 | 12000 | 3.65 | 100.375 | 200～300W | 公衆街路灯A200～300W | 406.65 | 1603.8 | - | - | 241254
1 | 土木課 | 610019 | 3412013019710 | 新屋敷公園 水銀 | 三重県 桑名市 新屋敷 | 公衆街路灯A | 50ｱ114 | 150 水銀灯（ｋＷ） | 0.25 | 300 |  | 12 | 365 | ベタ | 道路灯 | 1 | HF250 | [7 empty] | 275 | 1 | 1 | - | 30000 | 12000 | 3.65 | 100.375 | 200～300W | 公衆街路灯A200～300W | 406.65 | 1603.8 | - | - | 241254
1 | 土木課 | 610019 | 3412018019702 | イツシキ コウエン | 三重県 桑名市 一色町 | 公衆街路灯A | 50ｻ284 | 150 水銀灯（ｋＷ） | 0.3 | 350 |  | 12 | 365 | ベタ | 道路灯 | 1 | HF300 | [7 empty] | 330 | 1 | 1 | - | 30000 | 12000 | 3.65 | 120.45 | 300～400W | 公衆街路灯A300～400W | 542.2 | 2138.4 | - | - | 321672
1 | 土木課 | 610019 | 3412020017030 | 桑名市役所都市計画課矢田磧公園 | 三重県 桑名市 矢田磧 ２０１ | 公衆街路灯A | 50ｻ266 | 150 水銀灯（ｋＷ） | 0.2 | 250 |  | 12 | 365 | ベタ | 道路灯 | 1 | HF200 | [7 empty] | 228 | 1 | 1 | - | 30000 | 12000 | 3.65 | 83.22 | 200～300W | 公衆街路灯A200～300W | 406.65 | 1603.8 | - | - | 241254
1 | 土木課 | 610019 | 3412041027010 | モロトエン ダイイチコウエン | 三重県 桑名市 大字桑名 | 公衆街路灯A | 00ｻ695 | 150 水銀灯（ｋＷ） | 0.25 | 300 |  | 12 | 365 | ベタ | 道路灯 | 1 | HF250 | [7 empty] | 275 | 1 | 1 | - | 30000 | 12000 | 3.65 | 100.375 | 200～300W | 公衆街路灯A200～300W | 406.65 | 1603.8 | - | - | 241254
1 | 土木課 | 610019 | 3412041067090 | ヒガシタイチマルコウエン | 三重県 桑名市 東太一丸 | 公衆街路灯A | 00ｱ616 | 150 水銀灯（ｋＷ） | 0.25 | 300 |  | 12 | 365 | ベタ | 道路灯 | 1 | HF250 | [7 empty] | 275 | 1 | 1 | - | 30000 | 12000 | 3.65 | 100.375 | 200～300W | 公衆街路灯A200～300W | 406.65 | 1603.8 | - | - | 241254
1 | 土木課 | 610019 | 3412048029702 | オイマツ コウエン | 三重県 桑名市 北寺町 | 公衆街路灯A | 50ｻ993 | 150 水銀灯（ｋＷ） | 0.3 | 350 |  | 12 | 365 | ベタ | 道路灯 | 1 | HF300 | [7 empty] | 330 | 1 | 1 | - | 30000 | 12000 | 3.65 | 120.45 | 300～400W | 公衆街路灯A300～400W | 542.2 | 2138.4 | - | - | 321672
1 | 土木課 | 610019 | 3412052019701 | シンチク ジドウユウエン | 三重県 桑名市 新築町 | 公衆街路灯A | 50ｻ693 | 150 水銀灯（ｋＷ） | 0.04 | 60 |  | 12 | 365 | ベタ | 防犯灯 | 1 | HF40 | [7 empty] | 52 | 1 | 1 | - | 30000 | 6000 | 7.3 | 18.98 | 40～60W | 公衆街路灯A40～60W | 81.33 | 335.28 | - | - | 49993
1 | 土木課 | 610019 | 3412052019702 | シンチク ジドウユウエン | 三重県 桑名市 新築町 | 公衆街路灯A | 50ｻ698 | 150 水銀灯（ｋＷ） | 0.04 | 60 |  | 12 | 365 | ベタ | 防犯灯 | 1 | HF40 | [7 empty] | 52 | 1 | 1 | - | 30000 | 6000 | 7.3 | 18.98 | 40～60W | 公衆街路灯A40～60W | 81.33 | 335.28 | - | - | 49993
1 | 土木課 | 610019 | 3412063017000 | 老松公園 | 三重県 桑名市 三栄町 ３ | 公衆街路灯A | 50ｻ998 | 150 水銀灯（ｋＷ） | 0.25 | 300 |  | 12 | 365 | ベタ | 道路灯 | 1 | HF250 | [7 empty] | 275 | 1 | 1 | - | 30000 | 12000 | 3.65 | 100.375 | 200～300W | 公衆街路灯A200～300W | 406.65 | 1603.8 | - | - | 241254
1 | 土木課 | 610019 | 3412068027130 | 中央公園 ２ | 三重県 桑名市 中央町 ４丁目 | 公衆街路灯A | 50ｻ471 | 150 水銀灯（ｋＷ） | 0.25 | 300 |  | 12 | 365 | ベタ | 道路灯 | 1 | HF250 | [7 empty] | 275 | 1 | 1 | - | 30000 | 12000 | 3.65 | 100.375 | 200～300W | 公衆街路灯A200～300W | 406.65 | 1603.8 | - | - | 241254
1 | 土木課 | 610019 | 3412068027140 | 桑名市中央公園トイレ | 三重県 桑名市 中央町 ４丁目 | 従量電灯B | 50ｻ461 | 971 単相 ＳＢ | 20 |  |  |  |  | ベタ | - | 1 | - | [7 empty] | 0 | 1 | 1 | - | 0 | 0 | - | 0 |  | 従量電灯B | - | - | - | - | 0
1 | 土木課 | 610019 | 3412068027300 | チユウオウコウエンスイギン２ | 三重県 桑名市 中央町 ４丁目 | 公衆街路灯A | 50ｻ562 | 150 水銀灯（ｋＷ） | 0.25 | 300 |  | 12 | 365 | ベタ | 道路灯 | 1 | HF250 | [7 empty] | 275 | 1 | 1 | - | 30000 | 12000 | 3.65 | 100.375 | 200～300W | 公衆街路灯A200～300W | 406.65 | 1603.8 | - | - | 241254
1 | 土木課 | 610019 | 3412068027310 | 中央公園 ００１ | 三重県 桑名市 中央町 ４丁目 | 公衆街路灯A | 50ｻ461 | 150 水銀灯（ｋＷ） | 0.3 | 350 |  | 12 | 365 | ベタ | 道路灯 | 1 | HF300 | [7 empty] | 330 | 1 | 1 | - | 30000 | 12000 | 3.65 | 120.45 | 300～400W | 公衆街路灯A300～400W | 542.2 | 2138.4 | - | - | 321672
1 | 土木課 | 610019 | 3412068029701 | チユウオウ コウエン | 三重県 桑名市 中央町 ４丁目 | 公衆街路灯A | 50ｻ563 | 150 水銀灯（ｋＷ） | 0.3 | 350 |  | 12 | 365 | ベタ | 道路灯 | 1 | HF300 | [7 empty] | 330 | 1 | 1 | - | 30000 | 12000 | 3.65 | 120.45 | 300～400W | 公衆街路灯A300～400W | 542.2 | 2138.4 | - | - | 321672
1 | 土木課 | 610019 | 3412071019708 | セイギコウエン | 三重県 桑名市 寿町 ３丁目 ３ | 公衆街路灯A | 50ｻ973 | 190 照明器具 その他（ＶＡ） 換 | 0.048 |  | 190 照明器具 その他（ＶＡ） 換かつ容量0.09以下はLEDと想定 | 12 | 365 | ベタ | 道路灯 | 1 | LED | [7 empty] | 0 | 1 | 1 | - | 30000 | 0 | - | - | 40～60W | 公衆街路灯A40～60W | - | - | - | - | 0
1 | 土木課 | 610019 | 3412076019708 | サンノマル ガイロトウ １ | 三重県 桑名市 三之丸 | 公衆街路灯A | 00ｱ052 | 150 水銀灯（ｋＷ） | 0.4 | 500 |  | 12 | 365 | ベタ | 道路灯 | 1 | HF400 | [7 empty] | 435 | 1 | 1 | - | 30000 | 12000 | 3.65 | 158.775 | 400～500W | 公衆街路灯A400～500W | 677.75 | 2673 | - | - | 402090
1 | 土木課 | 610019 | 3412076027260 | クワナシサンノマルコウエン | 三重県 桑名市 三之丸 | 公衆街路灯B | 00ｱ155 | 910 １００Ｖ 実負荷回路 | 0 |  |  |  |  | ベタ | - | 1 | - | [7 empty] | 0 | 2 | 2 | - | 0 | 0 | - | 0 |  | 公衆街路灯B | - | - | - | - | 0
1 | 土木課 | 610019 | 3412077016980 | 内堀公園 | 三重県 桑名市 内堀 ５ | 従量電灯B | 50ｱ636 | 971 単相 ＳＢ | 20 |  |  |  |  | ベタ | - | 1 | - | [7 empty] | 0 | 1 | 1 | - | 0 | 0 | - | 0 |  | 従量電灯B | - | - | - | - | 0
1 | 土木課 | 610019 | 3412077017090 | ウチボリコウエン ５３２ | 三重県 桑名市 内堀 | 公衆街路灯A | 50ｱ532 | 150 水銀灯（ｋＷ） | 0.25 | 300 |  | 12 | 365 | ベタ | 道路灯 | 1 | HF250 | [7 empty] | 275 | 1 | 1 | - | 30000 | 12000 | 3.65 | 100.375 | 200～300W | 公衆街路灯A200～300W | 406.65 | 1603.8 | - | - | 241254
1 | 土木課 | 610019 | 3412077017210 | 桑名市役所都市整備課 内堀公園 | 三重県 桑名市 内堀 | 従量電灯B | 50ｱ536 | 973 ＳＭＳＢ | 10 |  |  |  |  | ベタ | - | 1 | - | [7 empty] | 0 | 1 | 1 | - | 0 | 0 | - | 0 |  | 従量電灯B | - | - | - | - | 0
1 | 土木課 | 610019 | 3412077019708 | ウチボ リ ジドウエン | 三重県 桑名市 内堀 | 公衆街路灯A | 50ｱ531 | 150 水銀灯（ｋＷ） | 0.2 | 250 |  | 12 | 365 | ベタ | 道路灯 | 1 | HF200 | [7 empty] | 228 | 1 | 1 | - | 30000 | 12000 | 3.65 | 83.22 | 200～300W | 公衆街路灯A200～300W | 406.65 | 1603.8 | - | - | 241254
1 | 土木課 | 610019 | 3412077019709 | ウチボ リ ジドウエン | 三重県 桑名市 内堀 | 公衆街路灯A | 50ｱ531 | 150 水銀灯（ｋＷ） | 0.2 | 250 |  | 12 | 365 | ベタ | 道路灯 | 1 | HF200 | [7 empty] | 228 | 1 | 1 | - | 30000 | 12000 | 3.65 | 83.22 | 200～300W | 公衆街路灯A200～300W | 406.65 | 1603.8 | - | - | 241254
1 | 土木課 | 610019 | 3412078017060 | カイヅカコウエン ヒガシ | 三重県 桑名市 内堀 | 公衆街路灯A | 50ｱ462 | 150 水銀灯（ｋＷ） | 0.25 | 300 |  | 12 | 365 | ベタ | 道路灯 | 1 | HF250 | [7 empty] | 275 | 1 | 1 | - | 30000 | 12000 | 3.65 | 100.375 | 200～300W | 公衆街路灯A200～300W | 406.65 | 1603.8 | - | - | 241254
1 | 土木課 | 610019 | 3412078018000 | クワナトシケイカクカカイヅカ | 三重県 桑名市 内堀 | 定額電灯 | 50ｱ45ｱ | 110 白熱灯（ｋＷ） | 0.04 |  |  | 12 | 365 | ベタ | 防犯灯 | 1 | FL20 | [7 empty] | 28 | 2 | 2 | - | 30000 | 8500 | 10.3059 | 20.44 | 20～40W | 定額電灯20～40W | 54.22 | 249.92 | - | - | 72994
1 | 土木課 | 610019 | 3412078019701 | カイヅカ コウエン | 三重県 桑名市 内堀 | 公衆街路灯A | 50ｱ562 | 150 水銀灯（ｋＷ） | 0.25 | 300 |  | 12 | 365 | ベタ | 道路灯 | 1 | HF250 | [7 empty] | 275 | 1 | 1 | - | 30000 | 12000 | 3.65 | 100.375 | 200～300W | 公衆街路灯A200～300W | 406.65 | 1603.8 | - | - | 241254
1 | 土木課 | 610019 | 3412078019702 | ウチボ リ トシケイカク | 三重県 桑名市 内堀 ５－２ | 従量電灯B | 50ｱ462 | 971 単相 ＳＢ | 30 |  |  |  |  | ベタ | - | 1 | - | [7 empty] | 0 | 1 | 1 | - | 0 | 0 | - | 0 |  | 従量電灯B | - | - | - | - | 0
1 | 土木課 | 610019 | 3412078019703 | カイズカコウエン ニシ | 三重県 桑名市 内堀 | 公衆街路灯A | 50ｱ454 | 150 水銀灯（ｋＷ） | 0.3 | 350 |  | 12 | 365 | ベタ | 道路灯 | 1 | HF300 | [7 empty] | 330 | 1 | 1 | - | 30000 | 12000 | 3.65 | 120.45 | 300～400W | 公衆街路灯A300～400W | 542.2 | 2138.4 | - | - | 321672
1 | 土木課 | 610019 | 3412078019704 | カイヅカコウエン ニシ | 三重県 桑名市 内堀 | 公衆街路灯A | 50ｱ45ｱ | 150 水銀灯（ｋＷ） | 0.25 | 300 |  | 12 | 365 | ベタ | 道路灯 | 1 | HF250 | [7 empty] | 275 | 1 | 1 | - | 30000 | 12000 | 3.65 | 100.375 | 200～300W | 公衆街路灯A200～300W | 406.65 | 1603.8 | - | - | 241254
1 | 土木課 | 610019 | 3412080037010 | 内堀南公園 | 三重県 桑名市 内堀 | 公衆街路灯A | 50ｱ433 | 150 水銀灯（ｋＷ） | 0.25 | 300 |  | 12 | 365 | ベタ | 道路灯 | 1 | HF250 | [7 empty] | 275 | 1 | 1 | - | 30000 | 12000 | 3.65 | 100.375 | 200～300W | 公衆街路灯A200～300W | 406.65 | 1603.8 | - | - | 241254
1 | 土木課 | 610019 | 3412086019701 | コウエンジムシヨ ミナミ | 三重県 桑名市 元赤須賀 西 | 公衆街路灯A | 50ｱ462 | 150 水銀灯（ｋＷ） | 0.3 | 350 |  | 12 | 365 | ベタ | 道路灯 | 1 | HF300 | [7 empty] | 330 | 1 | 1 | - | 30000 | 12000 | 3.65 | 120.45 | 300～400W | 公衆街路灯A300～400W | 542.2 | 2138.4 | - | - | 321672
1 | 土木課 | 610019 | 3412086019702 | カイヅカコウエン ヒガシ | 三重県 桑名市 元赤須賀 西 | 公衆街路灯A | 50ｱ462 | 150 水銀灯（ｋＷ） | 0.3 | 350 |  | 12 | 365 | ベタ | 道路灯 | 1 | HF300 | [7 empty] | 330 | 1 | 1 | - | 30000 | 12000 | 3.65 | 120.45 | 300～400W | 公衆街路灯A300～400W | 542.2 | 2138.4 | - | - | 321672
1 | 土木課 | 610019 | 3412086039701 | カイズカコウエンミナミグチ | 三重県 桑名市 元赤須賀 西 | 公衆街路灯A | 50ｱ363 | 150 水銀灯（ｋＷ） | 0.3 | 350 |  | 12 | 365 | ベタ | 道路灯 | 1 | HF300 | [7 empty] | 330 | 1 | 1 | - | 30000 | 12000 | 3.65 | 120.45 | 300～400W | 公衆街路灯A300～400W | 542.2 | 2138.4 | - | - | 321672
1 | 土木課 | 610019 | 3412097017010 | クワナトシケイカクウチボリ５０ア６３４ | 三重県 桑名市 内堀 | 公衆街路灯A | 50ｱ634 | 150 水銀灯（ｋＷ） | 0.25 | 300 |  | 12 | 365 | ベタ | 道路灯 | 1 | HF250 | [7 empty] | 275 | 1 | 1 | - | 30000 | 12000 | 3.65 | 100.375 | 200～300W | 公衆街路灯A200～300W | 406.65 | 1603.8 | - | - | 241254
1 | 土木課 | 610019 | 3412097017170 | カタマチレキシコウエン | 三重県 桑名市 片町 | 従量電灯B | 50ｱ843 | 971 単相 ＳＢ | 20 |  |  |  |  | ベタ | - | 1 | - | [7 empty] | 0 | 1 | 1 | - | 0 | 0 | - | 0 |  | 従量電灯B | - | - | - | - | 0
1 | 土木課 | 610019 | 3412101017200 | クワナシトシケイカクキヨウマチコウエン２ | 三重県 桑名市 京町 | 公衆街路灯A | 50ｱ719 | 150 水銀灯（ｋＷ） | 0.25 | 300 |  | 12 | 365 | ベタ | 道路灯 | 1 | HF250 | [7 empty] | 275 | 1 | 1 | - | 30000 | 12000 | 3.65 | 100.375 | 200～300W | 公衆街路灯A200～300W | 406.65 | 1603.8 | - | - | 241254
1 | 土木課 | 610019 | 3412122017080 | 桑名市役所都市整備課赤須賀公園 | 三重県 桑名市 大字赤須賀 | 公衆街路灯A | 50ｱ393 | 150 水銀灯（ｋＷ） | 0.3 | 350 |  | 12 | 365 | ベタ | 道路灯 | 1 | HF300 | [7 empty] | 330 | 1 | 1 | - | 30000 | 12000 | 3.65 | 120.45 | 300～400W | 公衆街路灯A300～400W | 542.2 | 2138.4 | - | - | 321672
1 | 土木課 | 610019 | 3412128019703 | ワカミヤコウエンスイギントウ | 三重県 桑名市 大字江場 | 公衆街路灯A | 51ｻ924 | 150 水銀灯（ｋＷ） | 0.3 | 350 |  | 12 | 365 | ベタ | 道路灯 | 1 | HF300 | [7 empty] | 330 | 1 | 1 | - | 30000 | 12000 | 3.65 | 120.45 | 300～400W | 公衆街路灯A300～400W | 542.2 | 2138.4 | - | - | 321672
1 | 土木課 | 610019 | 3412144017190 | ヤダ コウエン スイギン | 三重県 桑名市 新矢田 １丁目 | 公衆街路灯A | 50ｻ304 | 150 水銀灯（ｋＷ） | 0.25 | 300 |  | 12 | 365 | ベタ | 道路灯 | 1 | HF250 | [7 empty] | 275 | 1 | 1 | - | 30000 | 12000 | 3.65 | 100.375 | 200～300W | 公衆街路灯A200～300W | 406.65 | 1603.8 | - | - | 241254
1 | 土木課 | 610019 | 3412146027100 | 桑名市役所 新矢田公園 | 三重県 桑名市 新矢田 ２丁目 | 公衆街路灯A | 50ｻ525 | 150 水銀灯（ｋＷ） | 0.2 | 250 |  | 12 | 365 | ベタ | 道路灯 | 1 | HF200 | [7 empty] | 228 | 3 | 3 | - | 30000 | 12000 | 10.95 | 249.66 | 200～300W | 公衆街路灯A200～300W | 406.65 | 1603.8 | - | - | 723762
1 | 土木課 | 610019 | 3412151037110 | 桑名市役所 都市計画課 大堀公園 | 三重県 桑名市 大字矢田 有王７１３－１ | 公衆街路灯A | 50ｼ168 | 150 水銀灯（ｋＷ） | 0.2 | 250 |  | 12 | 365 | ベタ | 道路灯 | 1 | HF200 | [7 empty] | 228 | 1 | 1 | - | 30000 | 12000 | 3.65 | 83.22 | 200～300W | 公衆街路灯A200～300W | 406.65 | 1603.8 | - | - | 241254
1 | 土木課 | 610019 | 3412152027280 | 桑名市役所都市整備課 川成公園 | 三重県 桑名市 大字矢田 | 公衆街路灯A | 51ｼ865 | 150 水銀灯（ｋＷ） | 0.25 | 300 |  | 12 | 365 | ベタ | 道路灯 | 1 | HF250 | [7 empty] | 275 | 1 | 1 | - | 30000 | 12000 | 3.65 | 100.375 | 200～300W | 公衆街路灯A200～300W | 406.65 | 1603.8 | - | - | 241254
1 | 土木課 | 610019 | 3412160027310 | シロヤマダイイチコウエン | 三重県 桑名市 大字矢田 城山町 ２７６－１１ | 公衆街路灯A | 50ｼ465 | 150 水銀灯（ｋＷ） | 0.2 | 250 |  | 12 | 365 | ベタ | 道路灯 | 1 | HF200 | [7 empty] | 228 | 1 | 1 | - | 30000 | 12000 | 3.65 | 83.22 | 200～300W | 公衆街路灯A200～300W | 406.65 | 1603.8 | - | - | 241254
1 | 土木課 | 610019 | 3412162027050 | 桑名市役所都市整備課 駅周辺５０シ３９５ | 三重県 桑名市 大字矢田 馬道２丁目 | 公衆街路灯A | 50ｼ395 | 120 蛍光灯（ｋＷ） | 0.02 | 40 |  | 12 | 365 | ベタ | 防犯灯 | 1 | FL20 | [7 empty] | 28 | 1 | 1 | - | 30000 | 8500 | 5.1529 | 10.22 | 20～40W | 公衆街路灯A20～40W | 54.22 | 235.62 | - | - | 34781
1 | 土木課 | 610019 | 3412165017090 | カスミ コウエン | 三重県 桑名市 霞町 ２丁目 | 公衆街路灯A | 50ｼ714 | 150 水銀灯（ｋＷ） | 0.25 | 300 |  | 12 | 365 | ベタ | 道路灯 | 1 | HF250 | [7 empty] | 275 | 1 | 1 | - | 30000 | 12000 | 3.65 | 100.375 | 200～300W | 公衆街路灯A200～300W | 406.65 | 1603.8 | - | - | 241254
1 | 土木課 | 610019 | 3412170017030 | 桑名市役所都市計画課公園係 徳成第３公園 | 三重県 桑名市 大字東方 徳成町 | 公衆街路灯A | 50ｼ854 | 150 水銀灯（ｋＷ） | 0.25 | 300 |  | 12 | 365 | ベタ | 道路灯 | 1 | HF250 | [7 empty] | 275 | 1 | 1 | - | 30000 | 12000 | 3.65 | 100.375 | 200～300W | 公衆街路灯A200～300W | 406.65 | 1603.8 | - | - | 241254
1 | 土木課 | 610019 | 3412170017040 | トクナリ ダイ２コウエン | 三重県 桑名市 大字東方 徳成町 | 公衆街路灯A | 50ｼ767 | 150 水銀灯（ｋＷ） | 0.25 | 300 |  | 12 | 365 | ベタ | 道路灯 | 1 | HF250 | [7 empty] | 275 | 1 | 1 | - | 30000 | 12000 | 3.65 | 100.375 | 200～300W | 公衆街路灯A200～300W | 406.65 | 1603.8 | - | - | 241254
1 | 土木課 | 610019 | 3412170027090 | トクナリダイ１コウエン６６１ | 三重県 桑名市 大字東方 | 公衆街路灯A | 50ｼ661 | 150 水銀灯（ｋＷ） | 0.25 | 300 |  | 12 | 365 | ベタ | 道路灯 | 1 | HF250 | [7 empty] | 275 | 1 | 1 | - | 30000 | 12000 | 3.65 | 100.375 | 200～300W | 公衆街路灯A200～300W | 406.65 | 1603.8 | - | - | 241254
1 | 土木課 | 610019 | 3412170047020 | クワナシ ハシリイザンコウエン | 三重県 桑名市 大字矢田 | 公衆街路灯B | 50ｼ456 | 150 水銀灯（ｋＷ） | 0.4 | 500 |  | 12 | 365 | ベタ | 道路灯 | 1 | HF400 | [7 empty] | 435 | 6 | 6 | - | 30000 | 12000 | 21.9 | 952.65 | 400～500W | 公衆街路灯B | - | - | 554.12 | 3200.9 | 2703614
1 | 土木課 | 610019 | 3412170047070 | ハシリイザンコウエンジムシヨ | 三重県 桑名市 大字矢田 | 従量電灯B | 50ｼ456 | 971 単相 ＳＢ | 20 |  |  |  |  | ベタ | - | 1 | - | [7 empty] | 0 | 1 | 1 | - | 0 | 0 | - | 0 |  | 従量電灯B | - | - | - | - | 0
1 | 土木課 | 610019 | 3412171017040 | カサマツコウエン | 三重県 桑名市 大字上野 | 公衆街路灯A | 50ｼ521 | 150 水銀灯（ｋＷ） | 0.25 | 300 |  | 12 | 365 | ベタ | 道路灯 | 1 | HF250 | [7 empty] | 275 | 1 | 1 | - | 30000 | 12000 | 3.65 | 100.375 | 200～300W | 公衆街路灯A200～300W | 406.65 | 1603.8 | - | - | 241254
1 | 土木課 | 610019 | 3412173019702 | オオヤマダ リヨクチ | 三重県 桑名市 大字東方 尾野山南 | 公衆街路灯A | 01ｿ542 | 150 水銀灯（ｋＷ） | 0.3 | 350 |  | 12 | 365 | ベタ | 道路灯 | 1 | HF300 | [7 empty] | 330 | 1 | 1 | - | 30000 | 12000 | 3.65 | 120.45 | 300～400W | 公衆街路灯A300～400W | 542.2 | 2138.4 | - | - | 321672
1 | 土木課 | 610019 | 3412180017050 | 桑名市役所都市整備課 小島公園 | 三重県 桑名市 大字播磨 字沢南８７－１９ | 公衆街路灯A | 01ｻ32ｴ | 190 照明器具 その他（ＶＡ） 換 | 0.165 |  |  | 12 | 365 | ベタ | 道路灯 | 1 | HF100 | [7 empty] | 120 | 1 | 1 | - | 30000 | 12000 | 3.65 | 43.8 | 100～200W | 公衆街路灯A100～200W | 271.1 | 1069.2 | - | - | 160836
1 | 土木課 | 610019 | 3412180027100 | フクジマコウエン | 三重県 桑名市 福島新町 | 公衆街路灯A | 01ｻ312 | 150 水銀灯（ｋＷ） | 0.25 | 300 |  | 12 | 365 | ベタ | 道路灯 | 1 | HF250 | [7 empty] | 275 | 2 | 2 | - | 30000 | 12000 | 7.3 | 200.75 | 200～300W | 公衆街路灯A200～300W | 406.65 | 1603.8 | - | - | 482508
1 | 土木課 | 610019 | 3412192017010 | ナワテコウエン | 三重県 桑名市 大字東方 | 公衆街路灯A | 00ｻ344 | 150 水銀灯（ｋＷ） | 0.25 | 300 |  | 12 | 365 | ベタ | 道路灯 | 1 | HF250 | [7 empty] | 275 | 1 | 1 | - | 30000 | 12000 | 3.65 | 100.375 | 200～300W | 公衆街路灯A200～300W | 406.65 | 1603.8 | - | - | 241254
1 | 土木課 | 610019 | 3412192029703 | ナワテコウエン | 三重県 桑名市 大字東方 | 公衆街路灯A | 00ｻ353 | 150 水銀灯（ｋＷ） | 0.3 | 350 |  | 12 | 365 | ベタ | 道路灯 | 1 | HF300 | [7 empty] | 330 | 1 | 1 | - | 30000 | 12000 | 3.65 | 120.45 | 300～400W | 公衆街路灯A300～400W | 542.2 | 2138.4 | - | - | 321672
1 | 土木課 | 610019 | 3412197150000 | ヤダノコウエン | 三重県 桑名市 大字福島 スペリア桑名一番館 ４６９－１ | 公衆街路灯A | 00ｻ571 | 150 水銀灯（ｋＷ） | 0.25 | 300 |  | 12 | 365 | ベタ | 道路灯 | 1 | HF250 | [7 empty] | 275 | 1 | 1 | - | 30000 | 12000 | 3.65 | 100.375 | 200～300W | 公衆街路灯A200～300W | 406.65 | 1603.8 | - | - | 241254
1 | 土木課 | 610019 | 3412210047230 | 桑名市役所都市整備課 大塚公園１ | 三重県 桑名市 大字桑名 | 公衆街路灯A | 50ｻ605 | 190 照明器具 その他（ＶＡ） 換 | 0.28 |  |  | 12 | 365 | ベタ | 道路灯 | 1 | HF250 | [7 empty] | 275 | 2 | 2 | - | 30000 | 12000 | 7.3 | 200.75 | 200～300W | 公衆街路灯A200～300W | 406.65 | 1603.8 | - | - | 482508
1 | 土木課 | 610019 | 3412210047240 | 桑名市役所都市整備課 大塚公園２ | 三重県 桑名市 大字矢田 | 公衆街路灯A | 50ｻ505 | 190 照明器具 その他（ＶＡ） 換 | 0.029 |  | 190 照明器具 その他（ＶＡ） 換かつ容量0.09以下はLEDと想定 | 12 | 365 | ベタ | 防犯灯 | 1 | LED | [7 empty] | 0 | 1 | 1 | - | 30000 | 0 | - | - | 20～40W | 公衆街路灯A20～40W | - | - | - | - | 0
1 | 土木課 | 610019 | 3412216039703 | オオヤマダノダ コウエン | 三重県 桑名市 大字尾野山 | 公衆街路灯B | 01ﾀ272 | 150 水銀灯（ｋＷ） | 0.3 | 350 |  | 12 | 365 | ベタ | 道路灯 | 1 | HF300 | [7 empty] | 330 | 3 | 3 | - | 30000 | 12000 | 10.95 | 361.35 | 300～400W | 公衆街路灯B | - | - | 420.37 | 2428.27 | 1025510
1 | 土木課 | 610019 | 3412219027010 | 桑名市役所都市整備課公園係 笹山公園街灯 | 三重県 桑名市 大字西方 笹山公園内 | 公衆街路灯A | 00ｽ371 | 190 照明器具 その他（ＶＡ） 換 | 0.29 |  |  | 12 | 365 | ベタ | 道路灯 | 1 | HF250 | [7 empty] | 275 | 1 | 1 | - | 30000 | 12000 | 3.65 | 100.375 | 200～300W | 公衆街路灯A200～300W | 406.65 | 1603.8 | - | - | 241254
1 | 土木課 | 610019 | 3412221019702 | ウメ ゾ ノ コウエン | 三重県 桑名市 松並町 １丁目 | 公衆街路灯A | 00ｼ024 | 150 水銀灯（ｋＷ） | 0.25 | 300 |  | 12 | 365 | ベタ | 道路灯 | 1 | HF250 | [7 empty] | 275 | 1 | 1 | - | 30000 | 12000 | 3.65 | 100.375 | 200～300W | 公衆街路灯A200～300W | 406.65 | 1603.8 | - | - | 241254
1 | 土木課 | 610019 | 3412226029701 | アオバコウエンスイギントウ | 三重県 桑名市 青葉町 １丁目 | 公衆街路灯A | 00ｼ131 | 150 水銀灯（ｋＷ） | 0.4 | 500 |  | 12 | 365 | ベタ | 道路灯 | 1 | HF400 | [7 empty] | 435 | 1 | 1 | - | 30000 | 12000 | 3.65 | 158.775 | 400～500W | 公衆街路灯A400～500W | 677.75 | 2673 | - | - | 402090
1 | 土木課 | 610019 | 3412227027400 | 青葉の丘アオイ公園 | 三重県 桑名市 大字西方 | 公衆街路灯A | 00ｼ204 | 190 照明器具 その他（ＶＡ） 換 | 0.035 |  | 190 照明器具 その他（ＶＡ） 換かつ容量0.09以下はLEDと想定 | 12 | 365 | ベタ | 道路灯 | 1 | LED | [7 empty] | 0 | 1 | 1 | - | 30000 | 0 | - | - | 20～40W | 公衆街路灯A20～40W | - | - | - | - | 0
1 | 土木課 | 610019 | 3412229027360 | キタベツシヨ １ コウエン | 三重県 桑名市 大字北別所 | 公衆街路灯A | 00ｼ55ｲ | 150 水銀灯（ｋＷ） | 0.25 | 300 |  | 12 | 365 | ベタ | 道路灯 | 1 | HF250 | [7 empty] | 275 | 1 | 1 | - | 30000 | 12000 | 3.65 | 100.375 | 200～300W | 公衆街路灯A200～300W | 406.65 | 1603.8 | - | - | 241254
1 | 土木課 | 610019 | 3412232027040 | ノウジユウダイイチコウエン | 三重県 桑名市 大字播磨 | 公衆街路灯A | 01ｼ265 | 150 水銀灯（ｋＷ） | 0.3 | 350 |  | 12 | 365 | ベタ | 道路灯 | 1 | HF300 | [7 empty] | 330 | 1 | 1 | - | 30000 | 12000 | 3.65 | 120.45 | 300～400W | 公衆街路灯A300～400W | 542.2 | 2138.4 | - | - | 321672
1 | 土木課 | 610019 | 3412238027110 | 桑名市役所都市計画課 寺屋敷公園街路灯 | 三重県 桑名市 大字東方 １３５６－１ | 公衆街路灯A | 00ｼ291 | 110 白熱灯（ｋＷ） | 0.04 |  |  | 12 | 365 | ベタ | 防犯灯 | 1 | FL20 | [7 empty] | 28 | 6 | 6 | - | 30000 | 8500 | 30.9176 | 61.32 | 20～40W | 公衆街路灯A20～40W | 54.22 | 235.62 | - | - | 208685
1 | 土木課 | 610019 | 3412240027000 | ヒガシカタコウエン ７７４ | 三重県 桑名市 大字東方 | 公衆街路灯A | 00ｼ778 | 150 水銀灯（ｋＷ） | 0.25 | 300 |  | 12 | 365 | ベタ | 道路灯 | 1 | HF250 | [7 empty] | 275 | 1 | 1 | - | 30000 | 12000 | 3.65 | 100.375 | 200～300W | 公衆街路灯A200～300W | 406.65 | 1603.8 | - | - | 241254
1 | 土木課 | 610019 | 3412243037030 | オユミダ コウエン | 三重県 桑名市 大字東方 | 公衆街路灯A | 01ｼ177 | 150 水銀灯（ｋＷ） | 0.3 | 350 |  | 12 | 365 | ベタ | 道路灯 | 1 | HF300 | [7 empty] | 330 | 1 | 1 | - | 30000 | 12000 | 3.65 | 120.45 | 300～400W | 公衆街路灯A300～400W | 542.2 | 2138.4 | - | - | 321672
1 | 土木課 | 610019 | 3412245029701 | タカツカ ダイ２コウエン | 三重県 桑名市 高塚町 ４丁目 | 公衆街路灯A | 00ｼ617 | 190 照明器具 その他（ＶＡ） 換 | 0.079 |  | 190 照明器具 その他（ＶＡ） 換かつ容量0.09以下はLEDと想定 | 12 | 365 | ベタ | 道路灯 | 1 | LED | [7 empty] | 0 | 1 | 1 | - | 30000 | 0 | - | - | 60～100W | 公衆街路灯A60～100W | - | - | - | - | 0
1 | 土木課 | 610019 | 3412245037330 | 高塚第１公園 | 三重県 桑名市 高塚町 ３丁目 | 公衆街路灯A | 00ｼ426 | 150 水銀灯（ｋＷ） | 0.3 | 350 |  | 12 | 365 | ベタ | 道路灯 | 1 | HF300 | [7 empty] | 330 | 1 | 1 | - | 30000 | 12000 | 3.65 | 120.45 | 300～400W | 公衆街路灯A300～400W | 542.2 | 2138.4 | - | - | 321672
1 | 土木課 | 610019 | 3412245039701 | タカツカ ダイ１コウエン | 三重県 桑名市 高塚町 ３丁目 | 公衆街路灯A | 00ｼ426 | 150 水銀灯（ｋＷ） | 0.3 | 350 |  | 12 | 365 | ベタ | 道路灯 | 1 | HF300 | [7 empty] | 330 | 1 | 1 | - | 30000 | 12000 | 3.65 | 120.45 | 300～400W | 公衆街路灯A300～400W | 542.2 | 2138.4 | - | - | 321672
1 | 土木課 | 610019 | 3412245069701 | タカツカ ダイ３コウエン | 三重県 桑名市 高塚町 ６丁目 | 公衆街路灯A | 00ｽ481 | 150 水銀灯（ｋＷ） | 0.3 | 350 |  | 12 | 365 | ベタ | 道路灯 | 1 | HF300 | [7 empty] | 330 | 1 | 1 | - | 30000 | 12000 | 3.65 | 120.45 | 300～400W | 公衆街路灯A300～400W | 542.2 | 2138.4 | - | - | 321672
1 | 土木課 | 610019 | 3412246017000 | ニシバサマコウエントウ | 三重県 桑名市 神成町 １丁目 | 公衆街路灯A | 00ｼ863 | 150 水銀灯（ｋＷ） | 0.25 | 300 |  | 12 | 365 | ベタ | 道路灯 | 1 | HF250 | [7 empty] | 275 | 1 | 1 | - | 30000 | 12000 | 3.65 | 100.375 | 200～300W | 公衆街路灯A200～300W | 406.65 | 1603.8 | - | - | 241254
1 | 土木課 | 610019 | 3412246017010 | ガンサシタコウエントウ | 三重県 桑名市 神成町 １丁目 | 公衆街路灯A | 00ｼ851 | 150 水銀灯（ｋＷ） | 0.25 | 300 |  | 12 | 365 | ベタ | 道路灯 | 1 | HF250 | [7 empty] | 275 | 1 | 1 | - | 30000 | 12000 | 3.65 | 100.375 | 200～300W | 公衆街路灯A200～300W | 406.65 | 1603.8 | - | - | 241254
1 | 土木課 | 610019 | 3412250017240 | 桑名市役所都市計画課 ３号緑地 | 三重県 桑名市 大字播磨 | 公衆街路灯A | 02ｾ313 | 190 照明器具 その他（ＶＡ） 換 | 0.196 |  |  | 12 | 365 | ベタ | 道路灯 | 1 | HF100 | [7 empty] | 120 | 1 | 1 | - | 30000 | 12000 | 3.65 | 43.8 | 100～200W | 公衆街路灯A100～200W | 271.1 | 1069.2 | - | - | 160836
1 | 土木課 | 610019 | 3412252017030 | 桑名市役所都市計画課 きよたけ公園 | 三重県 桑名市 大字東方 | 公衆街路灯A | 00ｼ807 | 150 水銀灯（ｋＷ） | 0.2 | 250 |  | 12 | 365 | ベタ | 道路灯 | 1 | HF200 | [7 empty] | 228 | 2 | 2 | - | 30000 | 12000 | 7.3 | 166.44 | 200～300W | 公衆街路灯A200～300W | 406.65 | 1603.8 | - | - | 482508
1 | 土木課 | 610019 | 3412252021020 | 若竹公園 ０１シ００１ | 三重県 桑名市 大字東方 | 公衆街路灯A | 01ｼ001 | 150 水銀灯（ｋＷ） | 0.3 | 350 |  | 12 | 365 | ベタ | 道路灯 | 1 | HF300 | [7 empty] | 330 | 1 | 1 | - | 30000 | 12000 | 3.65 | 120.45 | 300～400W | 公衆街路灯A300～400W | 542.2 | 2138.4 | - | - | 321672
1 | 土木課 | 610019 | 3412255017200 | 若竹広場 ０１シ０１４ | 三重県 桑名市 大字東方 | 公衆街路灯A | 01ｼ014 | 150 水銀灯（ｋＷ） | 0.3 | 350 |  | 12 | 365 | ベタ | 道路灯 | 1 | HF300 | [7 empty] | 330 | 1 | 1 | - | 30000 | 12000 | 3.65 | 120.45 | 300～400W | 公衆街路灯A300～400W | 542.2 | 2138.4 | - | - | 321672
1 | 土木課 | 610019 | 3412260019707 | ハリマダイ コウエン | 三重県 桑名市 大字播磨 春陽町 | 公衆街路灯A | 01ｽ591 | 150 水銀灯（ｋＷ） | 0.25 | 300 |  | 12 | 365 | ベタ | 道路灯 | 1 | HF250 | [7 empty] | 275 | 1 | 1 | - | 30000 | 12000 | 3.65 | 100.375 | 200～300W | 公衆街路灯A200～300W | 406.65 | 1603.8 | - | - | 241254
1 | 土木課 | 610019 | 3412272086100 | 桑名市役所 都市整備課 城山西公園 | 三重県 桑名市 城山台 | 公衆街路灯A | 51ｾ275 | 190 照明器具 その他（ＶＡ） 換 | 0.037 |  | 190 照明器具 その他（ＶＡ） 換かつ容量0.09以下はLEDと想定 | 12 | 365 | ベタ | 道路灯 | 1 | LED | [7 empty] | 0 | 2 | 2 | - | 30000 | 0 | - | - | 20～40W | 公衆街路灯A20～40W | - | - | - | - | 0
1 | 土木課 | 610019 | 3412274027140 | クワナシヤクシヨノンベダイ２コウエン | 三重県 桑名市 大字能部 | 公衆街路灯A | 51ﾀ499 | 150 水銀灯（ｋＷ） | 0.25 | 300 |  | 12 | 365 | ベタ | 道路灯 | 1 | HF250 | [7 empty] | 275 | 1 | 1 | - | 30000 | 12000 | 3.65 | 100.375 | 200～300W | 公衆街路灯A200～300W | 406.65 | 1603.8 | - | - | 241254
1 | 土木課 | 610019 | 3412274027320 | クワナノンベダイ１コウエン | 三重県 桑名市 大字能部 | 公衆街路灯A | 51ｿ506 | 150 水銀灯（ｋＷ） | 0.25 | 300 |  | 12 | 365 | ベタ | 道路灯 | 1 | HF250 | [7 empty] | 275 | 1 | 1 | - | 30000 | 12000 | 3.65 | 100.375 | 200～300W | 公衆街路灯A200～300W | 406.65 | 1603.8 | - | - | 241254
1 | 土木課 | 610019 | 3412275038460 | 桑名市役所 桑部南公園５１ソ０９２ | 三重県 桑名市 大字桑部 | 公衆街路灯A | 51ｿ092 | 150 水銀灯（ｋＷ） | 0.1 | 150 |  | 12 | 365 | ベタ | 道路灯 | 1 | HF100 | [7 empty] | 120 | 1 | 1 | - | 30000 | 12000 | 3.65 | 43.8 | 100～200W | 公衆街路灯A100～200W | 271.1 | 1069.2 | - | - | 160836
1 | 土木課 | 610019 | 3412275087010 | クワベダイイチコウエン | 三重県 桑名市 大字桑部 | 公衆街路灯A | 51ｿ17ｱ | 150 水銀灯（ｋＷ） | 0.25 | 300 |  | 12 | 365 | ベタ | 道路灯 | 1 | HF250 | [7 empty] | 275 | 1 | 1 | - | 30000 | 12000 | 3.65 | 100.375 | 200～300W | 公衆街路灯A200～300W | 406.65 | 1603.8 | - | - | 241254
1 | 土木課 | 610019 | 3412275087220 | シヤクシヨ シノハラヒガシコウエン | 三重県 桑名市 大字桑部 | 公衆街路灯A | 51ｿ354 | 150 水銀灯（ｋＷ） | 0.25 | 300 |  | 12 | 365 | ベタ | 道路灯 | 1 | HF250 | [7 empty] | 275 | 1 | 1 | - | 30000 | 12000 | 3.65 | 100.375 | 200～300W | 公衆街路灯A200～300W | 406.65 | 1603.8 | - | - | 241254
1 | 土木課 | 610019 | 3412275087230 | シヤクシヨ シノハラニシコウエン | 三重県 桑名市 大字桑部 | 公衆街路灯A | 51ｿ332 | 150 水銀灯（ｋＷ） | 0.25 | 300 |  | 12 | 365 | ベタ | 道路灯 | 1 | HF250 | [7 empty] | 275 | 1 | 1 | - | 30000 | 12000 | 3.65 | 100.375 | 200～300W | 公衆街路灯A200～300W | 406.65 | 1603.8 | - | - | 241254
1 | 土木課 | 610019 | 3412277017460 | 桑名市役所 都市整備課 城山東公園東 | 三重県 桑名市 大字桑部 | 公衆街路灯A | 51ｽ405 | 190 照明器具 その他（ＶＡ） 換 | 0.1 |  |  | 12 | 365 | ベタ | 道路灯 | 1 | HF100 | [7 empty] | 120 | 2 | 2 | - | 30000 | 12000 | 7.3 | 87.6 | 100～200W | 公衆街路灯A100～200W | 271.1 | 1069.2 | - | - | 321672
1 | 土木課 | 610019 | 3412277017470 | 桑名市役所 都市整備課 城山東公園西 | 三重県 桑名市 大字桑部 | 公衆街路灯A | 51ｾ497 | 150 水銀灯（ｋＷ） | 0.2 | 250 |  | 12 | 365 | ベタ | 道路灯 | 1 | HF200 | [7 empty] | 228 | 2 | 2 | - | 30000 | 12000 | 7.3 | 166.44 | 200～300W | 公衆街路灯A200～300W | 406.65 | 1603.8 | - | - | 482508
1 | 土木課 | 610019 | 3412278017000 | クワベエンコウエン ４９１ | 三重県 桑名市 大字桑部 | 公衆街路灯A | 51ｿ491 | 150 水銀灯（ｋＷ） | 0.25 | 300 |  | 12 | 365 | ベタ | 道路灯 | 1 | HF250 | [7 empty] | 275 | 1 | 1 | - | 30000 | 12000 | 3.65 | 100.375 | 200～300W | 公衆街路灯A200～300W | 406.65 | 1603.8 | - | - | 241254
1 | 土木課 | 610019 | 3412283019701 | カスガダイコウエン | 三重県 桑名市 大字東金井 | 公衆街路灯A | 52ｼ732 | 150 水銀灯（ｋＷ） | 0.25 | 300 |  | 12 | 365 | ベタ | 道路灯 | 1 | HF250 | [7 empty] | 275 | 1 | 1 | - | 30000 | 12000 | 3.65 | 100.375 | 200～300W | 公衆街路灯A200～300W | 406.65 | 1603.8 | - | - | 241254
1 | 土木課 | 610019 | 3412292027030 | アリヨシダイコウエン ８１３ | 三重県 桑名市 大字額田 | 公衆街路灯A | 50ｿ813 | 150 水銀灯（ｋＷ） | 0.25 | 300 |  | 12 | 365 | ベタ | 道路灯 | 1 | HF250 | [7 empty] | 275 | 1 | 1 | - | 30000 | 12000 | 3.65 | 100.375 | 200～300W | 公衆街路灯A200～300W | 406.65 | 1603.8 | - | - | 241254
1 | 土木課 | 610019 | 3412294057130 | 桑名市役所都市整備課 宇賀公園 | 三重県 桑名市 大字蓮花寺 | 公衆街路灯A | 50ｾ528 | 150 水銀灯（ｋＷ） | 0.15 | 250 |  | 12 | 365 | ベタ | 道路灯 | 1 | HF200 | [7 empty] | 228 | 3 | 3 | - | 30000 | 12000 | 10.95 | 249.66 | 200～300W | 公衆街路灯A200～300W | 406.65 | 1603.8 | - | - | 723762
1 | 土木課 | 610019 | 3412295037210 | アリヨシダイイチコウエン | 三重県 桑名市 大字蓮花寺 | 公衆街路灯A | 50ｾ044 | 150 水銀灯（ｋＷ） | 0.25 | 300 |  | 12 | 365 | ベタ | 道路灯 | 1 | HF250 | [7 empty] | 275 | 1 | 1 | - | 30000 | 12000 | 3.65 | 100.375 | 200～300W | 公衆街路灯A200～300W | 406.65 | 1603.8 | - | - | 241254
1 | 土木課 | 610019 | 3412297017210 | トシケイカクカ ニシベツシヨコウエン４ | 三重県 桑名市 大字西別所 | 公衆街路灯A | 50ｾ47ｱ | 150 水銀灯（ｋＷ） | 0.25 | 300 |  | 12 | 365 | ベタ | 道路灯 | 1 | HF250 | [7 empty] | 275 | 1 | 1 | - | 30000 | 12000 | 3.65 | 100.375 | 200～300W | 公衆街路灯A200～300W | 406.65 | 1603.8 | - | - | 241254
1 | 土木課 | 610019 | 3412297039030 | 西別所第２公園 | 三重県 桑名市 大字西別所 | 公衆街路灯A | 50ｽ322 | 150 水銀灯（ｋＷ） | 0.3 | 350 |  | 12 | 365 | ベタ | 道路灯 | 1 | HF300 | [7 empty] | 330 | 1 | 1 | - | 30000 | 12000 | 3.65 | 120.45 | 300～400W | 公衆街路灯A300～400W | 542.2 | 2138.4 | - | - | 321672
1 | 土木課 | 610019 | 3412298017040 | ニシベツシヨダイ１コウエン | 三重県 桑名市 大字西別所 レンゲジ ２５０－３ | 公衆街路灯A | 50ｽ636 | 150 水銀灯（ｋＷ） | 0.25 | 300 |  | 12 | 365 | ベタ | 道路灯 | 1 | HF250 | [7 empty] | 275 | 1 | 1 | - | 30000 | 12000 | 3.65 | 100.375 | 200～300W | 公衆街路灯A200～300W | 406.65 | 1603.8 | - | - | 241254
1 | 土木課 | 610019 | 3412300057010 | 桑名市役所都市整備課 山坂下公園 | 三重県 桑名市 大字西別所 | 公衆街路灯A | 50ｽ251 | 150 水銀灯（ｋＷ） | 0.25 | 300 |  | 12 | 365 | ベタ | 道路灯 | 1 | HF250 | [7 empty] | 275 | 2 | 2 | - | 30000 | 12000 | 7.3 | 200.75 | 200～300W | 公衆街路灯A200～300W | 406.65 | 1603.8 | - | - | 482508
1 | 土木課 | 610019 | 3412300067130 | 西別所第３公園 | 三重県 桑名市 大字西別所 ６６４ | 公衆街路灯A | 50ｽ225 | 150 水銀灯（ｋＷ） | 0.3 | 350 |  | 12 | 365 | ベタ | 道路灯 | 1 | HF300 | [7 empty] | 330 | 1 | 1 | - | 30000 | 12000 | 3.65 | 120.45 | 300～400W | 公衆街路灯A300～400W | 542.2 | 2138.4 | - | - | 321672
1 | 土木課 | 610019 | 3412304017000 | キボウガオカダイ３４２７ | 三重県 桑名市 大字西別所 | 公衆街路灯A | 50ｽ427 | 150 水銀灯（ｋＷ） | 0.25 | 300 |  | 12 | 365 | ベタ | 道路灯 | 1 | HF250 | [7 empty] | 275 | 1 | 1 | - | 30000 | 12000 | 3.65 | 100.375 | 200～300W | 公衆街路灯A200～300W | 406.65 | 1603.8 | - | - | 241254
1 | 土木課 | 610019 | 3412304049701 | キボウガオカスイギント１ | 三重県 桑名市 大字西別所 | 公衆街路灯A | 50ｽ524 | 150 水銀灯（ｋＷ） | 0.4 | 500 |  | 12 | 365 | ベタ | 道路灯 | 1 | HF400 | [7 empty] | 435 | 1 | 1 | - | 30000 | 12000 | 3.65 | 158.775 | 400～500W | 公衆街路灯A400～500W | 677.75 | 2673 | - | - | 402090
1 | 土木課 | 610019 | 3412305027030 | クワナシ キボウガオカ２コウエン | 三重県 桑名市 大字西別所 | 公衆街路灯A | 50ｾ596 | 150 水銀灯（ｋＷ） | 0.25 | 300 |  | 12 | 365 | ベタ | 道路灯 | 1 | HF250 | [7 empty] | 275 | 1 | 1 | - | 30000 | 12000 | 3.65 | 100.375 | 200～300W | 公衆街路灯A200～300W | 406.65 | 1603.8 | - | - | 241254
1 | 土木課 | 610019 | 3412305029701 | キボウガオカスイギント２ | 三重県 桑名市 大字西別所 | 公衆街路灯A | 50ｾ596 | 150 水銀灯（ｋＷ） | 0.4 | 500 |  | 12 | 365 | ベタ | 道路灯 | 1 | HF400 | [7 empty] | 435 | 1 | 1 | - | 30000 | 12000 | 3.65 | 158.775 | 400～500W | 公衆街路灯A400～500W | 677.75 | 2673 | - | - | 402090
1 | 土木課 | 610019 | 3412306029701 | キボウガオカスイギント３ | 三重県 桑名市 大字西別所 | 公衆街路灯A | 50ｽ706 | 150 水銀灯（ｋＷ） | 0.4 | 500 |  | 12 | 365 | ベタ | 道路灯 | 1 | HF400 | [7 empty] | 435 | 1 | 1 | - | 30000 | 12000 | 3.65 | 158.775 | 400～500W | 公衆街路灯A400～500W | 677.75 | 2673 | - | - | 402090
1 | 土木課 | 610019 | 3412306039702 | キボウガオカスイギント４ | 三重県 桑名市 大字西別所 | 公衆街路灯A | 50ｾ781 | 150 水銀灯（ｋＷ） | 0.4 | 500 |  | 12 | 365 | ベタ | 道路灯 | 1 | HF400 | [7 empty] | 435 | 1 | 1 | - | 30000 | 12000 | 3.65 | 158.775 | 400～500W | 公衆街路灯A400～500W | 677.75 | 2673 | - | - | 402090
1 | 土木課 | 610019 | 3412311017290 | 桑名市 七和第一公園 | 三重県 桑名市 大字芳ケ崎 １０６７ | 公衆街路灯A | 00ﾁ634 | 150 水銀灯（ｋＷ） | 0.25 | 300 |  | 12 | 365 | ベタ | 道路灯 | 1 | HF250 | [7 empty] | 275 | 1 | 1 | - | 30000 | 12000 | 3.65 | 100.375 | 200～300W | 公衆街路灯A200～300W | 406.65 | 1603.8 | - | - | 241254
1 | 土木課 | 610019 | 3412311017300 | 桑名市都市計画課 むつみ公園灯 | 三重県 桑名市 大字芳ケ崎 １１４４－１ | 公衆街路灯A | 00ﾁ564 | 150 水銀灯（ｋＷ） | 0.2 | 250 |  | 12 | 365 | ベタ | 道路灯 | 1 | HF200 | [7 empty] | 228 | 1 | 1 | - | 30000 | 12000 | 3.65 | 83.22 | 200～300W | 公衆街路灯A200～300W | 406.65 | 1603.8 | - | - | 241254
1 | 土木課 | 610019 | 3412315039701 | ナカヤマ コウエン スイギン | 三重県 桑名市 大字森忠 | 公衆街路灯A | 00ﾁ184 | 150 水銀灯（ｋＷ） | 0.25 | 300 |  | 12 | 365 | ベタ | 道路灯 | 1 | HF250 | [7 empty] | 275 | 1 | 1 | - | 30000 | 12000 | 3.65 | 100.375 | 200～300W | 公衆街路灯A200～300W | 406.65 | 1603.8 | - | - | 241254
1 | 土木課 | 610019 | 3412317027000 | サトマチ コウエン | 三重県 桑名市 里町 | 公衆街路灯A | 50ﾁ964 | 150 水銀灯（ｋＷ） | 0.25 | 300 |  | 12 | 365 | ベタ | 道路灯 | 1 | HF250 | [7 empty] | 275 | 1 | 1 | - | 30000 | 12000 | 3.65 | 100.375 | 200～300W | 公衆街路灯A200～300W | 406.65 | 1603.8 | - | - | 241254
1 | 土木課 | 610019 | 3412319017490 | 桑名市都市計画課 七和第２公園 | 三重県 桑名市 大字森忠 １０７２－１ | 公衆街路灯A | 00ﾁ74ｱ | 150 水銀灯（ｋＷ） | 0.25 | 300 |  | 12 | 365 | ベタ | 道路灯 | 1 | HF250 | [7 empty] | 275 | 1 | 1 | - | 30000 | 12000 | 3.65 | 100.375 | 200～300W | 公衆街路灯A200～300W | 406.65 | 1603.8 | - | - | 241254
1 | 土木課 | 610019 | 3412321047010 | 桑名市役所都市整備課 みかん畑公園 | 三重県 桑名市 星見ヶ丘 ４丁目 | 公衆街路灯A | 00ﾀ522 | 190 照明器具 その他（ＶＡ） 換 | 0.12 |  |  | 12 | 365 | ベタ | 道路灯 | 1 | HF100 | [7 empty] | 120 | 1 | 1 | - | 30000 | 12000 | 3.65 | 43.8 | 100～200W | 公衆街路灯A100～200W | 271.1 | 1069.2 | - | - | 160836
1 | 土木課 | 610019 | 3412326057040 | 桑名市役所 都市計画課 五反田公園 | 三重県 桑名市 大字五反田 ６０６－２ | 公衆街路灯A | 00ﾂ956 | 150 水銀灯（ｋＷ） | 0.2 | 250 |  | 12 | 365 | ベタ | 道路灯 | 1 | HF200 | [7 empty] | 228 | 1 | 1 | - | 30000 | 12000 | 3.65 | 83.22 | 200～300W | 公衆街路灯A200～300W | 406.65 | 1603.8 | - | - | 241254
1 | 土木課 | 610019 | 3412326077030 | 桑名市 ニシイケシロ公園 | 三重県 桑名市 大字五反田 | 公衆街路灯A | 01ﾂ191 | 150 水銀灯（ｋＷ） | 0.25 | 300 |  | 12 | 365 | ベタ | 道路灯 | 1 | HF250 | [7 empty] | 275 | 1 | 1 | - | 30000 | 12000 | 3.65 | 100.375 | 200～300W | 公衆街路灯A200～300W | 406.65 | 1603.8 | - | - | 241254
1 | 土木課 | 610019 | 3412326107180 | 桑名市役所 都市計画課 虹の丘公園 | 三重県 桑名市 大字大仲新田 | 公衆街路灯A | 00ﾁ601 | 150 水銀灯（ｋＷ） | 0.25 | 300 |  | 12 | 365 | ベタ | 道路灯 | 1 | HF250 | [7 empty] | 275 | 1 | 1 | - | 30000 | 12000 | 3.65 | 100.375 | 200～300W | 公衆街路灯A200～300W | 406.65 | 1603.8 | - | - | 241254
1 | 土木課 | 610019 | 3412331140600 | 八尾公園 | 三重県 桑名市 星見ヶ丘 ３丁目 １３０８ | 公衆街路灯A | 00ﾀ833 | 150 水銀灯（ｋＷ） | 0.25 | 300 |  | 12 | 365 | ベタ | 道路灯 | 1 | HF250 | [7 empty] | 275 | 2 | 2 | - | 30000 | 12000 | 7.3 | 200.75 | 200～300W | 公衆街路灯A200～300W | 406.65 | 1603.8 | - | - | 482508
1 | 土木課 | 610019 | 3412331147040 | 桑名市 星見が丘 八尾公園 | 三重県 桑名市 星見ヶ丘 ３丁目 | 公衆街路灯A | 00ﾀ834 | 150 水銀灯（ｋＷ） | 0.25 | 300 |  | 12 | 365 | ベタ | 道路灯 | 1 | HF250 | [7 empty] | 275 | 1 | 1 | - | 30000 | 12000 | 3.65 | 100.375 | 200～300W | 公衆街路灯A200～300W | 406.65 | 1603.8 | - | - | 241254
1 | 土木課 | 610019 | 3412332127000 | 二谷公園 | 三重県 桑名市 星見ヶ丘 ９丁目 ９０１ | 公衆街路灯A | 00ﾀ876 | 150 水銀灯（ｋＷ） | 0.25 | 300 |  | 12 | 365 | ベタ | 道路灯 | 1 | HF250 | [7 empty] | 275 | 2 | 2 | - | 30000 | 12000 | 7.3 | 200.75 | 200～300W | 公衆街路灯A200～300W | 406.65 | 1603.8 | - | - | 482508
1 | 土木課 | 610019 | 3412332162100 | クサヅミコウエン | 三重県 桑名市 星見ヶ丘 ２丁目 | 公衆街路灯A | 01ﾀ173 | 150 水銀灯（ｋＷ） | 0.25 | 300 |  | 12 | 365 | ベタ | 道路灯 | 1 | HF250 | [7 empty] | 275 | 2 | 2 | - | 30000 | 12000 | 7.3 | 200.75 | 200～300W | 公衆街路灯A200～300W | 406.65 | 1603.8 | - | - | 482508
1 | 土木課 | 610019 | 3412332511300 | ホシカワヒガシタニコウエン | 三重県 桑名市 星見ヶ丘 ７丁目 ８０１ | 公衆街路灯A | 00ﾀ474 | 150 水銀灯（ｋＷ） | 0.25 | 300 |  | 12 | 365 | ベタ | 道路灯 | 1 | HF250 | [7 empty] | 275 | 2 | 2 | - | 30000 | 12000 | 7.3 | 200.75 | 200～300W | 公衆街路灯A200～300W | 406.65 | 1603.8 | - | - | 482508
1 | 土木課 | 610019 | 3412332531200 | 坂井公園 | 三重県 桑名市 星見ヶ丘 ６丁目 ７０１ | 公衆街路灯A | 00ﾀ181 | 150 水銀灯（ｋＷ） | 0.25 | 300 |  | 12 | 365 | ベタ | 道路灯 | 1 | HF250 | [7 empty] | 275 | 2 | 2 | - | 30000 | 12000 | 7.3 | 200.75 | 200～300W | 公衆街路灯A200～300W | 406.65 | 1603.8 | - | - | 482508
1 | 土木課 | 610019 | 3412336177410 | クワナシヤクシヨトシケイカクカキタカワラ | 三重県 桑名市 大字下深谷部 深谷町 | 公衆街路灯A | 03ｽ741 | 150 水銀灯（ｋＷ） | 0.4 | 500 |  | 12 | 365 | ベタ | 道路灯 | 1 | HF400 | [7 empty] | 435 | 1 | 1 | - | 30000 | 12000 | 3.65 | 158.775 | 400～500W | 公衆街路灯A400～500W | 677.75 | 2673 | - | - | 402090
1 | 土木課 | 610019 | 3412336179703 | フカヤ キタカワラ コウエン | 三重県 桑名市 大字下深谷部 深谷町 | 公衆街路灯A | 03ｽ746 | 150 水銀灯（ｋＷ） | 0.4 | 500 |  | 12 | 365 | ベタ | 道路灯 | 1 | HF400 | [7 empty] | 435 | 1 | 1 | - | 30000 | 12000 | 3.65 | 158.775 | 400～500W | 公衆街路灯A400～500W | 677.75 | 2673 | - | - | 402090
1 | 土木課 | 610019 | 3412339028590 | タカサゴリヨクチ ３ | 三重県 桑名市 大字下深谷部 南高砂町 | 公衆街路灯A | 03ｽ286 | 150 水銀灯（ｋＷ） | 0.25 | 300 |  | 12 | 365 | ベタ | 道路灯 | 1 | HF250 | [7 empty] | 275 | 1 | 1 | - | 30000 | 12000 | 3.65 | 100.375 | 200～300W | 公衆街路灯A200～300W | 406.65 | 1603.8 | - | - | 241254
1 | 土木課 | 610019 | 3412339028600 | タカサゴリヨクチ ２ | 三重県 桑名市 大字下深谷部 南高砂町 | 公衆街路灯A | 03ｽ382 | 150 水銀灯（ｋＷ） | 0.25 | 300 |  | 12 | 365 | ベタ | 道路灯 | 1 | HF250 | [7 empty] | 275 | 1 | 1 | - | 30000 | 12000 | 3.65 | 100.375 | 200～300W | 公衆街路灯A200～300W | 406.65 | 1603.8 | - | - | 241254
1 | 土木課 | 610019 | 3412339038310 | ミナミタカサゴ コウエン | 三重県 桑名市 大字下深谷部 南高砂町 | 公衆街路灯A | 03ｽ087 | 150 水銀灯（ｋＷ） | 0.25 | 300 |  | 12 | 365 | ベタ | 道路灯 | 1 | HF250 | [7 empty] | 275 | 2 | 2 | - | 30000 | 12000 | 7.3 | 200.75 | 200～300W | 公衆街路灯A200～300W | 406.65 | 1603.8 | - | - | 482508
1 | 土木課 | 610019 | 3412340027000 | キタタカサゴコウエン ３７１ | 三重県 桑名市 大字下深谷部 高砂町 | 公衆街路灯A | 03ｽ371 | 150 水銀灯（ｋＷ） | 0.25 | 300 |  | 12 | 365 | ベタ | 道路灯 | 1 | HF250 | [7 empty] | 275 | 1 | 1 | - | 30000 | 12000 | 3.65 | 100.375 | 200～300W | 公衆街路灯A200～300W | 406.65 | 1603.8 | - | - | 241254
1 | 土木課 | 610019 | 3412340027010 | タカサゴリヨクチ １ | 三重県 桑名市 大字下深谷部 高砂町 シユウカイシヨ ミナミ | 公衆街路灯A | 03ｽ481 | 150 水銀灯（ｋＷ） | 0.25 | 300 |  | 12 | 365 | ベタ | 道路灯 | 1 | HF250 | [7 empty] | 275 | 2 | 2 | - | 30000 | 12000 | 7.3 | 200.75 | 200～300W | 公衆街路灯A200～300W | 406.65 | 1603.8 | - | - | 482508
1 | 土木課 | 610019 | 3412340031600 | 高砂緑地公園 トイレ | 三重県 桑名市 大字下深谷部 高砂町 | 従量電灯B | 03ｽ382 | 971 単相 ＳＢ | 10 |  |  |  |  | ベタ | - | 1 | - | [7 empty] | 0 | 1 | 1 | - | 0 | 0 | - | 0 |  | 従量電灯B | - | - | - | - | 0
1 | 土木課 | 610019 | 3412342019770 | フカガワチヨウ コウエン | 三重県 桑名市 大字下深谷部 深川町 | 公衆街路灯A | 03ｼ313 | 150 水銀灯（ｋＷ） | 0.25 | 300 |  | 12 | 365 | ベタ | 道路灯 | 1 | HF250 | [7 empty] | 275 | 1 | 1 | - | 30000 | 12000 | 3.65 | 100.375 | 200～300W | 公衆街路灯A200～300W | 406.65 | 1603.8 | - | - | 241254
1 | 土木課 | 610019 | 3412343017030 | 桑名市役所都市整備課 吉野公園 | 三重県 桑名市 大字下深谷部 吉野町 | 公衆街路灯A | 03ｽ568 | 150 水銀灯（ｋＷ） | 0.25 | 300 |  | 12 | 365 | ベタ | 道路灯 | 1 | HF250 | [7 empty] | 275 | 1 | 1 | - | 30000 | 12000 | 3.65 | 100.375 | 200～300W | 公衆街路灯A200～300W | 406.65 | 1603.8 | - | - | 241254
1 | 土木課 | 610019 | 3412343017080 | 吉野緑地公園 トイレ | 三重県 桑名市 大字下深谷部 吉野町 | 従量電灯B | 03ｽ579 | 971 単相 ＳＢ | 10 |  |  |  |  | ベタ | - | 1 | - | [7 empty] | 0 | 1 | 1 | - | 0 | 0 | - | 0 |  | 従量電灯B | - | - | - | - | 0
1 | 土木課 | 610019 | 3412343017520 | 吉野緑地 Ａ ０３ス５７９ | 三重県 桑名市 大字下深谷部 吉野町 | 公衆街路灯A | 03ｽ579 | 150 水銀灯（ｋＷ） | 0.3 | 350 |  | 12 | 365 | ベタ | 道路灯 | 1 | HF300 | [7 empty] | 330 | 1 | 1 | - | 30000 | 12000 | 3.65 | 120.45 | 300～400W | 公衆街路灯A300～400W | 542.2 | 2138.4 | - | - | 321672
1 | 土木課 | 610019 | 3412343018200 | ヨシノコウエン スイギントウ | 三重県 桑名市 大字下深谷部 吉野町 | 公衆街路灯A | 03ｽ567 | 150 水銀灯（ｋＷ） | 0.25 | 300 |  | 12 | 365 | ベタ | 道路灯 | 1 | HF250 | [7 empty] | 275 | 1 | 1 | - | 30000 | 12000 | 3.65 | 100.375 | 200～300W | 公衆街路灯A200～300W | 406.65 | 1603.8 | - | - | 241254
1 | 土木課 | 610019 | 3412343048190 | ヨシノリヨクチユウエンスイキン | 三重県 桑名市 大字下深谷部 吉野町 | 公衆街路灯A | 03ｽ579 | 150 水銀灯（ｋＷ） | 0.25 | 300 |  | 12 | 365 | ベタ | 道路灯 | 1 | HF250 | [7 empty] | 275 | 1 | 1 | - | 30000 | 12000 | 3.65 | 100.375 | 200～300W | 公衆街路灯A200～300W | 406.65 | 1603.8 | - | - | 241254
1 | 土木課 | 610019 | 3412344047040 | フカヤダイ２コウエン ０７４ | 三重県 桑名市 大字下深谷部 | 公衆街路灯A | 04ｽ061 | 150 水銀灯（ｋＷ） | 0.25 | 300 |  | 12 | 365 | ベタ | 道路灯 | 1 | HF250 | [7 empty] | 275 | 1 | 1 | - | 30000 | 12000 | 3.65 | 100.375 | 200～300W | 公衆街路灯A200～300W | 406.65 | 1603.8 | - | - | 241254
1 | 土木課 | 610019 | 3412344048590 | ナガママコウエン スイギン | 三重県 桑名市 大字下深谷部 | 公衆街路灯A | 03ｽ875 | 150 水銀灯（ｋＷ） | 0.25 | 300 |  | 12 | 365 | ベタ | 道路灯 | 1 | HF250 | [7 empty] | 275 | 1 | 1 | - | 30000 | 12000 | 3.65 | 100.375 | 200～300W | 公衆街路灯A200～300W | 406.65 | 1603.8 | - | - | 241254
1 | 土木課 | 610019 | 3412344059702 | フカヤダイイチ コウエン | 三重県 桑名市 大字下深谷部 | 公衆街路灯A | 51ﾀ267 | 150 水銀灯（ｋＷ） | 0.25 | 300 |  | 12 | 365 | ベタ | 道路灯 | 1 | HF250 | [7 empty] | 275 | 1 | 1 | - | 30000 | 12000 | 3.65 | 100.375 | 200～300W | 公衆街路灯A200～300W | 406.65 | 1603.8 | - | - | 241254
1 | 土木課 | 610019 | 3412345019704 | アキバコウエン １ | 三重県 桑名市 大字下深谷部 | 公衆街路灯A | 03ｼ502 | 150 水銀灯（ｋＷ） | 0.25 | 300 |  | 12 | 365 | ベタ | 道路灯 | 1 | HF250 | [7 empty] | 275 | 1 | 1 | - | 30000 | 12000 | 3.65 | 100.375 | 200～300W | 公衆街路灯A200～300W | 406.65 | 1603.8 | - | - | 241254
1 | 土木課 | 610019 | 3412345029700 | アキバコウエン ２ | 三重県 桑名市 大字下深谷部 | 公衆街路灯A | 03ｼ502 | 150 水銀灯（ｋＷ） | 0.25 | 300 |  | 12 | 365 | ベタ | 道路灯 | 1 | HF250 | [7 empty] | 275 | 1 | 1 | - | 30000 | 12000 | 3.65 | 100.375 | 200～300W | 公衆街路灯A200～300W | 406.65 | 1603.8 | - | - | 241254
1 | 土木課 | 610019 | 3412346029701 | ソウエイダンチダイイチコウエン | 三重県 桑名市 大字上深谷部 | 公衆街路灯A | 04ｽ606 | 150 水銀灯（ｋＷ） | 0.25 | 300 |  | 12 | 365 | ベタ | 道路灯 | 1 | HF250 | [7 empty] | 275 | 2 | 2 | - | 30000 | 12000 | 7.3 | 200.75 | 200～300W | 公衆街路灯A200～300W | 406.65 | 1603.8 | - | - | 482508
1 | 土木課 | 610019 | 3412346039703 | ソウエイダンチダイニコウエン１ | 三重県 桑名市 大字上深谷部 カミフカヤ | 公衆街路灯A | 04ｽ711 | 150 水銀灯（ｋＷ） | 0.25 | 300 |  | 12 | 365 | ベタ | 道路灯 | 1 | HF250 | [7 empty] | 275 | 1 | 1 | - | 30000 | 12000 | 3.65 | 100.375 | 200～300W | 公衆街路灯A200～300W | 406.65 | 1603.8 | - | - | 241254
1 | 土木課 | 610019 | 3412346039704 | ソウエイダンチダイニコウエン２ | 三重県 桑名市 大字上深谷部 カミフカヤ | 公衆街路灯A | 04ｽ614 | 150 水銀灯（ｋＷ） | 0.25 | 300 |  | 12 | 365 | ベタ | 道路灯 | 1 | HF250 | [7 empty] | 275 | 1 | 1 | - | 30000 | 12000 | 3.65 | 100.375 | 200～300W | 公衆街路灯A200～300W | 406.65 | 1603.8 | - | - | 241254
1 | 土木課 | 610019 | 3412356039701 | カワギシチヨウ コウエン | 三重県 桑名市 大字友村 | 公衆街路灯B | 50ﾁ058 | 150 水銀灯（ｋＷ） | 0.4 | 500 |  | 12 | 365 | ベタ | 道路灯 | 1 | HF400 | [7 empty] | 435 | 2 | 2 | - | 30000 | 12000 | 7.3 | 317.55 | 400～500W | 公衆街路灯B | - | - | 554.12 | 3200.9 | 901205
1 | 土木課 | 610019 | 3412367017180 | ヘグリサワタメイケコウエン | 三重県 桑名市 大字志知 | 従量電灯B | 51ﾂ391 | 971 単相 ＳＢ | 30 |  |  |  |  | ベタ | - | 1 | - | [7 empty] | 0 | 1 | 1 | - | 0 | 0 | - | 0 |  | 従量電灯B | - | - | - | - | 0
1 | 土木課 | 610019 | 3412367027230 | 桑名市役所 久米公園００１ | 三重県 桑名市 大字志知 | 公衆街路灯A | 51ﾁ402 | 150 水銀灯（ｋＷ） | 0.3 | 350 |  | 12 | 365 | ベタ | 道路灯 | 1 | HF300 | [7 empty] | 330 | 1 | 1 | - | 30000 | 12000 | 3.65 | 120.45 | 300～400W | 公衆街路灯A300～400W | 542.2 | 2138.4 | - | - | 321672
1 | 土木課 | 610019 | 3412368019701 | シマダ チヨウ コウエン | 三重県 桑名市 大字島田 第三団地 | 公衆街路灯A | 50ﾁ133 | 150 水銀灯（ｋＷ） | 0.25 | 300 |  | 12 | 365 | ベタ | 道路灯 | 1 | HF250 | [7 empty] | 275 | 1 | 1 | - | 30000 | 12000 | 3.65 | 100.375 | 200～300W | 公衆街路灯A200～300W | 406.65 | 1603.8 | - | - | 241254
1 | 土木課 | 610019 | 3412375027120 | 桑名市都市計画課 安永第４公園 | 三重県 桑名市 大字安永 | 公衆街路灯A | 51ｼ386 | 150 水銀灯（ｋＷ） | 0.25 | 300 |  | 12 | 365 | ベタ | 道路灯 | 1 | HF250 | [7 empty] | 275 | 2 | 2 | - | 30000 | 12000 | 7.3 | 200.75 | 200～300W | 公衆街路灯A200～300W | 406.65 | 1603.8 | - | - | 482508
1 | 土木課 | 610019 | 3412377037650 | ヤスナガダイ１コウエン | 三重県 桑名市 大字安永 ３５７ | 公衆街路灯A | 52ｼ773 | 150 水銀灯（ｋＷ） | 0.25 | 300 |  | 12 | 365 | ベタ | 道路灯 | 1 | HF250 | [7 empty] | 275 | 1 | 1 | - | 30000 | 12000 | 3.65 | 100.375 | 200～300W | 公衆街路灯A200～300W | 406.65 | 1603.8 | - | - | 241254
1 | 土木課 | 610019 | 3412383044700 | マチヤガワリヨクチ コウエン | 三重県 桑名市 大字和泉 | 公衆街路灯A | 52ｻ205 | 150 水銀灯（ｋＷ） | 0.25 | 300 |  | 12 | 365 | ベタ | 道路灯 | 1 | HF250 | [7 empty] | 275 | 2 | 2 | - | 30000 | 12000 | 7.3 | 200.75 | 200～300W | 公衆街路灯A200～300W | 406.65 | 1603.8 | - | - | 482508
1 | 土木課 | 610019 | 3412387087010 | コガイス ダイ１コウエン | 三重県 桑名市 大字和泉 ダイ１コウエン | 公衆街路灯A | 52ｱ805 | 190 照明器具 その他（ＶＡ） 換 | 0.041 |  | 190 照明器具 その他（ＶＡ） 換かつ容量0.09以下はLEDと想定 | 12 | 365 | ベタ | 道路灯 | 1 | LED | [7 empty] | 0 | 1 | 1 | - | 30000 | 0 | - | - | 40～60W | 公衆街路灯A40～60W | - | - | - | - | 0
1 | 土木課 | 610019 | 3412397049702 | セイノクチコウエン ガイトウ | 三重県 桑名市 大字小貝須 | 公衆街路灯A | 51ｱ641 | 190 照明器具 その他（ＶＡ） 換 | 0.103 |  |  | 12 | 365 | ベタ | 道路灯 | 1 | HF100 | [7 empty] | 120 | 1 | 1 | - | 30000 | 12000 | 3.65 | 43.8 | 100～200W | 公衆街路灯A100～200W | 271.1 | 1069.2 | - | - | 160836
1 | 土木課 | 610019 | 3412399027010 | ニシベツシヨリヨクチコウエン | 三重県 桑名市 大字東野 | 公衆街路灯A | 50ｽ071 | 150 水銀灯（ｋＷ） | 0.25 | 300 |  | 12 | 365 | ベタ | 道路灯 | 1 | HF250 | [7 empty] | 275 | 3 | 3 | - | 30000 | 12000 | 10.95 | 301.125 | 200～300W | 公衆街路灯A200～300W | 406.65 | 1603.8 | - | - | 723762
1 | 土木課 | 610019 | 3412513167010 | ツツオダイ２コウエン | 三重県 桑名市 筒尾 ３丁目 | 公衆街路灯A | 01ｾ625 | 150 水銀灯（ｋＷ） | 0.25 | 300 |  | 12 | 365 | ベタ | 道路灯 | 1 | HF250 | [7 empty] | 275 | 1 | 1 | - | 30000 | 12000 | 3.65 | 100.375 | 200～300W | 公衆街路灯A200～300W | 406.65 | 1603.8 | - | - | 241254
1 | 土木課 | 610019 | 3412515057010 | ツツオダイイチコウエン９７６ | 三重県 桑名市 筒尾 ５丁目 ダイイチコウエン | 公衆街路灯A | 01ｿ976 | 150 水銀灯（ｋＷ） | 0.25 | 300 |  | 12 | 365 | ベタ | 道路灯 | 1 | HF250 | [7 empty] | 275 | 1 | 1 | - | 30000 | 12000 | 3.65 | 100.375 | 200～300W | 公衆街路灯A200～300W | 406.65 | 1603.8 | - | - | 241254
1 | 土木課 | 610019 | 3412519699701 | オオヤマダ ３ コウエン １ | 三重県 桑名市 筒尾 ９丁目 | 公衆街路灯B | 01ｿ542 | 150 水銀灯（ｋＷ） | 0.3 | 350 |  | 12 | 365 | ベタ | 道路灯 | 1 | HF300 | [7 empty] | 330 | 11 | 11 | - | 30000 | 12000 | 40.15 | 1324.95 | 300～400W | 公衆街路灯B | - | - | 420.37 | 2428.27 | 3760205
1 | 土木課 | 610019 | 3412519699702 | オオヤマダ ３ コウエン ２ | 三重県 桑名市 筒尾 ９丁目 | 定額電灯 | 01ｿ542 | 120 蛍光灯（ｋＷ） | 0.01 | 20 |  | 12 | 365 | ベタ | 防犯灯 | 1 | FL20 | [7 empty] | 28 | 1 | 1 | - | 30000 | 8500 | 5.1529 | 10.22 | 10～20W | 定額電灯10～20W | 27.11 | 144.76 | - | - | 20624
1 | 土木課 | 610019 | 3412519809701 | 大山田第３広場 | 三重県 桑名市 筒尾 ９丁目 | 公衆街路灯A | 01ｿ432 | 150 水銀灯（ｋＷ） | 0.3 | 350 |  | 12 | 365 | ベタ | 道路灯 | 1 | HF300 | [7 empty] | 330 | 2 | 2 | - | 30000 | 12000 | 7.3 | 240.9 | 300～400W | 公衆街路灯A300～400W | 542.2 | 2138.4 | - | - | 643344
1 | 土木課 | 610019 | 3412521015000 | 板取原公園 | 三重県 桑名市 松ノ木 １丁目 | 公衆街路灯A | 01ｾ217 | 150 水銀灯（ｋＷ） | 0.25 | 300 |  | 12 | 365 | ベタ | 道路灯 | 1 | HF250 | [7 empty] | 275 | 2 | 2 | - | 30000 | 12000 | 7.3 | 200.75 | 200～300W | 公衆街路灯A200～300W | 406.65 | 1603.8 | - | - | 482508
1 | 土木課 | 610019 | 3412521109701 | オオヤマダマツノキコウエン | 三重県 桑名市 松ノ木 １丁目 | 公衆街路灯A | 01ｿ153 | 150 水銀灯（ｋＷ） | 0.7 | 800 |  | 12 | 365 | ベタ | 道路灯 | 1 | HF700 | [7 empty] | 760 | 1 | 1 | - | 30000 | 12000 | 3.65 | 277.4 | 700～800W | 公衆街路灯A700～800W | 1084.4 | 4276.8 | - | - | 643344
1 | 土木課 | 610019 | 3412522137100 | マツノキコウエンミナミ スイギントウ | 三重県 桑名市 松ノ木 ２丁目 | 公衆街路灯A | 01ｿ056 | 150 水銀灯（ｋＷ） | 0.3 | 350 |  | 12 | 365 | ベタ | 道路灯 | 1 | HF300 | [7 empty] | 330 | 1 | 1 | - | 30000 | 12000 | 3.65 | 120.45 | 300～400W | 公衆街路灯A300～400W | 542.2 | 2138.4 | - | - | 321672
1 | 土木課 | 610019 | 3412525091090 | 桑名市役所都市整備課 松ノ木谷公園 | 三重県 桑名市 松ノ木 ５丁目 １３４６ | 公衆街路灯B | 01ｿ003 | 150 水銀灯（ｋＷ） | 0.25 | 300 |  | 12 | 365 | ベタ | 道路灯 | 1 | HF250 | [7 empty] | 275 | 4 | 4 | - | 30000 | 12000 | 14.6 | 401.5 | 200～300W | 公衆街路灯B | - | - | 350.31 | 2023.56 | 1139458
1 | 土木課 | 610019 | 3412527047000 | 敷谷公園 | 三重県 桑名市 松ノ木 ７丁目 | 公衆街路灯A | 00ｿ764 | 150 水銀灯（ｋＷ） | 0.25 | 300 |  | 12 | 365 | ベタ | 道路灯 | 1 | HF250 | [7 empty] | 275 | 2 | 2 | - | 30000 | 12000 | 7.3 | 200.75 | 200～300W | 公衆街路灯A200～300W | 406.65 | 1603.8 | - | - | 482508
1 | 土木課 | 610019 | 3412529049000 | 桑名市役所都市整備課 池ヶ谷美しの丘公園 | 三重県 桑名市 大字額田 １３４６ | 公衆街路灯A | 00ｿ802 | 150 水銀灯（ｋＷ） | 0.25 | 300 |  | 12 | 365 | ベタ | 道路灯 | 1 | HF250 | [7 empty] | 275 | 2 | 2 | - | 30000 | 12000 | 7.3 | 200.75 | 200～300W | 公衆街路灯A200～300W | 406.65 | 1603.8 | - | - | 482508
1 | 土木課 | 610019 | 3412530180100 | 桑名市役所都市整備課 池ヶ谷ふれあい公園 | 三重県 桑名市 大字額田 １３４６ | 公衆街路灯A | 00ｿ724 | 150 水銀灯（ｋＷ） | 0.25 | 300 |  | 12 | 365 | ベタ | 道路灯 | 1 | HF250 | [7 empty] | 275 | 2 | 2 | - | 30000 | 12000 | 7.3 | 200.75 | 200～300W | 公衆街路灯A200～300W | 406.65 | 1603.8 | - | - | 482508
1 | 土木課 | 610019 | 3412532057020 | オオヤマダ ダイ３コウエン | 三重県 桑名市 大山田 ２丁目 | 公衆街路灯A | 01ｿ734 | 150 水銀灯（ｋＷ） | 0.25 | 300 |  | 12 | 365 | ベタ | 道路灯 | 1 | HF250 | [7 empty] | 275 | 1 | 1 | - | 30000 | 12000 | 3.65 | 100.375 | 200～300W | 公衆街路灯A200～300W | 406.65 | 1603.8 | - | - | 241254
1 | 土木課 | 610019 | 3412532059701 | オオヤマダ ジムシヨ | 三重県 桑名市 大山田 ２丁目 | 従量電灯B | 01ｿ542 | 971 単相 ＳＢ | 20 |  |  |  |  | ベタ | - | 1 | - | [7 empty] | 0 | 1 | 1 | - | 0 | 0 | - | 0 |  | 従量電灯B | - | - | - | - | 0
1 | 土木課 | 610019 | 3412532107230 | オオヤマダダイサンコウエン | 三重県 桑名市 大山田 ２丁目 | 公衆街路灯A | 01ｿ723 | 150 水銀灯（ｋＷ） | 0.3 | 350 |  | 12 | 365 | ベタ | 道路灯 | 1 | HF300 | [7 empty] | 330 | 1 | 1 | - | 30000 | 12000 | 3.65 | 120.45 | 300～400W | 公衆街路灯A300～400W | 542.2 | 2138.4 | - | - | 321672
1 | 土木課 | 610019 | 3412534096900 | 桑名市役所都市計画課 オクシンデン公園 | 三重県 桑名市 大山田 ４丁目 | 従量電灯B | 02ﾀ091 | 920 ２００Ｖ 実負荷回路 | 0 |  |  |  |  | ベタ | - | 1 | - | [7 empty] | 0 | 1 | 1 | - | 0 | 0 | - | 0 |  | 従量電灯B | - | - | - | - | 0
1 | 土木課 | 610019 | 3412536039010 | クワナシシヒガシタニダイ２ | 三重県 桑名市 大山田 ６丁目 オオヤマダ ６－７－２０１ | 公衆街路灯A | 01ｿ502 | 150 水銀灯（ｋＷ） | 0.3 | 350 |  | 12 | 365 | ベタ | 道路灯 | 1 | HF300 | [7 empty] | 330 | 2 | 2 | - | 30000 | 12000 | 7.3 | 240.9 | 300～400W | 公衆街路灯A300～400W | 542.2 | 2138.4 | - | - | 643344
1 | 土木課 | 610019 | 3412537069720 | ヒガシダニダイ１コウエン | 三重県 桑名市 大山田 ７丁目 | 公衆街路灯A | 01ﾀ597 | 150 水銀灯（ｋＷ） | 0.3 | 350 |  | 12 | 365 | ベタ | 道路灯 | 1 | HF300 | [7 empty] | 330 | 1 | 1 | - | 30000 | 12000 | 3.65 | 120.45 | 300～400W | 公衆街路灯A300～400W | 542.2 | 2138.4 | - | - | 321672
1 | 土木課 | 610019 | 3412546057020 | 桑名市役所都市整備課 野田公園 | 三重県 桑名市 野田 ６丁目 | 公衆街路灯B | 01ﾀ331 | 150 水銀灯（ｋＷ） | 0.3 | 350 |  | 12 | 365 | ベタ | 道路灯 | 1 | HF300 | [7 empty] | 330 | 3 | 3 | - | 30000 | 12000 | 10.95 | 361.35 | 300～400W | 公衆街路灯B | - | - | 420.37 | 2428.27 | 1025510
1 | 土木課 | 610019 | 3412621670200 | 桑名市役所都市計画課 ササオ公園 | 三重県 桑名市 陽だまりの丘 １丁目 | 公衆街路灯B | 02ｾ208 | 190 照明器具 その他（ＶＡ） 換 | 0.196 |  |  | 12 | 365 | ベタ | 道路灯 | 1 | HF100 | [7 empty] | 120 | 5 | 5 | - | 30000 | 12000 | 18.25 | 219 | 100～200W | 公衆街路灯B | - | - | 152.86 | 883.01 | 621522
1 | 土木課 | 610019 | 3412623197020 | 桑名市都市整備課 陽だまりの丘３播磨２号 | 三重県 桑名市 陽だまりの丘 ３丁目 | 公衆街路灯A | 02ｿ942 | 190 照明器具 その他（ＶＡ） 換 | 0.017 |  | 190 照明器具 その他（ＶＡ） 換かつ容量0.09以下はLEDと想定 | 12 | 365 | ベタ | 防犯灯 | 1 | LED | [7 empty] | 0 | 1 | 1 | - | 30000 | 0 | - | - | 10～20W | 公衆街路灯A10～20W | - | - | - | - | 0
1 | 土木課 | 610019 | 3412623237020 | 桑名市都市整備課 陽だまりの丘３播磨２号 | 三重県 桑名市 陽だまりの丘 ３丁目 | 公衆街路灯A | 02ｿ859 | 190 照明器具 その他（ＶＡ） 換 | 0.017 |  | 190 照明器具 その他（ＶＡ） 換かつ容量0.09以下はLEDと想定 | 12 | 365 | ベタ | 防犯灯 | 1 | LED | [7 empty] | 0 | 1 | 1 | - | 30000 | 0 | - | - | 10～20W | 公衆街路灯A10～20W | - | - | - | - | 0
1 | 土木課 | 610019 | 3412623487170 | 桑名市都市整備課 陽だまりの丘３播磨２号 | 三重県 桑名市 陽だまりの丘 ３丁目 | 公衆街路灯A | 02ｿ769 | 190 照明器具 その他（ＶＡ） 換 | 0.017 |  | 190 照明器具 その他（ＶＡ） 換かつ容量0.09以下はLEDと想定 | 12 | 365 | ベタ | 防犯灯 | 1 | LED | [7 empty] | 0 | 1 | 1 | - | 30000 | 0 | - | - | 10～20W | 公衆街路灯A10～20W | - | - | - | - | 0
1 | 土木課 | 610019 | 3412623507110 | 桑名市都市整備課 陽だまりの丘３播磨２号 | 三重県 桑名市 陽だまりの丘 ３丁目 | 公衆街路灯A | 02ｿ665 | 190 照明器具 その他（ＶＡ） 換 | 0.01 |  | 190 照明器具 その他（ＶＡ） 換かつ容量0.09以下はLEDと想定 | 12 | 365 | ベタ | 防犯灯 | 1 | LED | [7 empty] | 0 | 1 | 1 | - | 30000 | 0 | - | - | ～10W | 公衆街路灯A～10W | - | - | - | - | 0
1 | 土木課 | 610019 | 3412623517100 | 桑名市都市整備課 陽だまりの丘３播磨２号 | 三重県 桑名市 陽だまりの丘 ３丁目 | 公衆街路灯A | 02ｿ566 | 190 照明器具 その他（ＶＡ） 換 | 0.017 |  | 190 照明器具 その他（ＶＡ） 換かつ容量0.09以下はLEDと想定 | 12 | 365 | ベタ | 防犯灯 | 1 | LED | [7 empty] | 0 | 1 | 1 | - | 30000 | 0 | - | - | 10～20W | 公衆街路灯A10～20W | - | - | - | - | 0
1 | 土木課 | 610019 | 3412625057010 | ハリマ２ゴウリヨクチ フカイド | 三重県 桑名市 陽だまりの丘 ５丁目 | ビジとくプラン | 02ｿ706 | 610 三相モーター 出力（ｋＷ） | 11 |  |  |  |  | ベタ | - | 1 | - | [7 empty] | 0 | 1 | 1 | - | 0 | 0 | - | 0 |  | ビジとくプラン | - | - | - | - | 0
1 | 土木課 | 610019 | 3412625057011 | 播磨２号緑地外灯 | 三重県 桑名市 陽だまりの丘 ５丁目 | おとくプラン | 02ｿ706 | 970 単相 契約主開閉器 | 30 |  |  |  |  | ベタ | - | 1 | - | [7 empty] | 0 | 1 | 1 | - | 0 | 0 | - | 0 |  | おとくプラン | - | - | - | - | 0
1 | 土木課 | 610019 | 3412627170100 | オガワラ公園 | 三重県 桑名市 陽だまりの丘 ７丁目 大山田１５８４－１５０ | 公衆街路灯B | 02ｿ212 | 150 水銀灯（ｋＷ） | 0.2 | 250 |  | 12 | 365 | ベタ | 道路灯 | 1 | HF200 | [7 empty] | 228 | 5 | 5 | - | 30000 | 12000 | 18.25 | 416.1 | 200～300W | 公衆街路灯B | - | - | 290.44 | 1677.72 | 1180896
1 | 土木課 | 610019 | 3412700177000 | レンゲイジダイ６コウエン | 三重県 桑名市 大字蓮花寺 | 公衆街路灯A | 00ｿ291 | 150 水銀灯（ｋＷ） | 0.25 | 300 |  | 12 | 365 | ベタ | 道路灯 | 1 | HF250 | [7 empty] | 275 | 1 | 1 | - | 30000 | 12000 | 3.65 | 100.375 | 200～300W | 公衆街路灯A200～300W | 406.65 | 1603.8 | - | - | 241254
1 | 土木課 | 610019 | 3412700207070 | レンゲイジ ダイ５ | 三重県 桑名市 大字蓮花寺 | 公衆街路灯A | 00ｾ017 | 150 水銀灯（ｋＷ） | 0.3 | 350 |  | 12 | 365 | ベタ | 道路灯 | 1 | HF300 | [7 empty] | 330 | 1 | 1 | - | 30000 | 12000 | 3.65 | 120.45 | 300～400W | 公衆街路灯A300～400W | 542.2 | 2138.4 | - | - | 321672
1 | 土木課 | 610019 | 3412700327870 | レンゲイジ ダイ１ | 三重県 桑名市 大字蓮花寺 | 公衆街路灯A | 50ｿ692 | 150 水銀灯（ｋＷ） | 0.3 | 350 |  | 12 | 365 | ベタ | 道路灯 | 1 | HF300 | [7 empty] | 330 | 1 | 1 | - | 30000 | 12000 | 3.65 | 120.45 | 300～400W | 公衆街路灯A300～400W | 542.2 | 2138.4 | - | - | 321672
1 | 土木課 | 610019 | 3412700417880 | レンゲイジ ダイ２ | 三重県 桑名市 大字蓮花寺 | 公衆街路灯A | 50ｾ707 | 150 水銀灯（ｋＷ） | 0.3 | 350 |  | 12 | 365 | ベタ | 道路灯 | 1 | HF300 | [7 empty] | 330 | 1 | 1 | - | 30000 | 12000 | 3.65 | 120.45 | 300～400W | 公衆街路灯A300～400W | 542.2 | 2138.4 | - | - | 321672
1 | 土木課 | 610019 | 3412700490100 | 桑名市役所 蓮花寺緑地（ポンプ場） | 三重県 桑名市 大字蓮花寺 | 従量電灯B | 50ｾ507 | 971 単相 ＳＢ | 20 |  |  |  |  | ベタ | - | 1 | - | [7 empty] | 0 | 1 | 1 | - | 0 | 0 | - | 0 |  | 従量電灯B | - | - | - | - | 0
1 | 土木課 | 610019 | 3412701019703 | ニシセイワダイコウエン １ | 三重県 桑名市 西正和台 １丁目 １３５３－１ | 公衆街路灯A | 51ﾀ26ｱ | 150 水銀灯（ｋＷ） | 0.25 | 300 |  | 12 | 365 | ベタ | 道路灯 | 1 | HF250 | [7 empty] | 275 | 1 | 1 | - | 30000 | 12000 | 3.65 | 100.375 | 200～300W | 公衆街路灯A200～300W | 406.65 | 1603.8 | - | - | 241254
1 | 土木課 | 610019 | 3412701019704 | ニシセイワダイコウエン ３ | 三重県 桑名市 西正和台 １丁目 １３５３－１ | 公衆街路灯A | 51ﾀ257 | 150 水銀灯（ｋＷ） | 0.25 | 300 |  | 12 | 365 | ベタ | 道路灯 | 1 | HF250 | [7 empty] | 275 | 1 | 1 | - | 30000 | 12000 | 3.65 | 100.375 | 200～300W | 公衆街路灯A200～300W | 406.65 | 1603.8 | - | - | 241254
1 | 土木課 | 610019 | 3412701019705 | ニシセイワダイコウエン ２ | 三重県 桑名市 西正和台 １丁目 １３５３－１ | 公衆街路灯A | 51ﾀ267 | 150 水銀灯（ｋＷ） | 0.25 | 300 |  | 12 | 365 | ベタ | 道路灯 | 1 | HF250 | [7 empty] | 275 | 1 | 1 | - | 30000 | 12000 | 3.65 | 100.375 | 200～300W | 公衆街路灯A200～300W | 406.65 | 1603.8 | - | - | 241254
1 | 土木課 | 610019 | 3412713017600 | ヒガシセイワダイ １ | 三重県 桑名市 東正和台 ３丁目 | 公衆街路灯A | 51ｿ206 | 150 水銀灯（ｋＷ） | 0.25 | 300 |  | 12 | 365 | ベタ | 道路灯 | 1 | HF250 | [7 empty] | 275 | 1 | 1 | - | 30000 | 12000 | 3.65 | 100.375 | 200～300W | 公衆街路灯A200～300W | 406.65 | 1603.8 | - | - | 241254
1 | 土木課 | 610019 | 3412713017610 | ヒガシセイワダイ ２ | 三重県 桑名市 東正和台 ３丁目 | 公衆街路灯A | 51ｿ104 | 190 照明器具 その他（ＶＡ） 換 | 0.009 |  | 190 照明器具 その他（ＶＡ） 換かつ容量0.09以下はLEDと想定 | 12 | 365 | ベタ | 防犯灯 | 1 | LED | [7 empty] | 0 | 1 | 1 | - | 30000 | 0 | - | - | ～10W | 公衆街路灯A～10W | - | - | - | - | 0
1 | 土木課 | 610019 | 3412713017620 | ヒガシセイワダイ ３ | 三重県 桑名市 東正和台 ３丁目 | 公衆街路灯A | 51ｿ103 | 150 水銀灯（ｋＷ） | 0.25 | 300 |  | 12 | 365 | ベタ | 道路灯 | 1 | HF250 | [7 empty] | 275 | 1 | 1 | - | 30000 | 12000 | 3.65 | 100.375 | 200～300W | 公衆街路灯A200～300W | 406.65 | 1603.8 | - | - | 241254
1 | 土木課 | 610019 | 3412716057020 | クワナシ ヒガシセイワダイコウエン４ | 三重県 桑名市 東正和台 ６丁目 | 公衆街路灯A | 51ｿ113 | 150 水銀灯（ｋＷ） | 0.25 | 300 |  | 12 | 365 | ベタ | 道路灯 | 1 | HF250 | [7 empty] | 275 | 1 | 1 | - | 30000 | 12000 | 3.65 | 100.375 | 200～300W | 公衆街路灯A200～300W | 406.65 | 1603.8 | - | - | 241254
1 | 土木課 | 610019 | 3412720170300 | 東公園 | 三重県 桑名市 大字赤尾 台 | 公衆街路灯A | 51ﾀ223 | 150 水銀灯（ｋＷ） | 0.25 | 300 |  | 12 | 365 | ベタ | 道路灯 | 1 | HF250 | [7 empty] | 275 | 1 | 1 | - | 30000 | 12000 | 3.65 | 100.375 | 200～300W | 公衆街路灯A200～300W | 406.65 | 1603.8 | - | - | 241254
1 | 土木課 | 610019 | 3412720197000 | 東公園 | 三重県 桑名市 大字赤尾 台 | 公衆街路灯A | 51ﾀ227 | 150 水銀灯（ｋＷ） | 0.25 | 300 |  | 12 | 365 | ベタ | 道路灯 | 1 | HF250 | [7 empty] | 275 | 1 | 1 | - | 30000 | 12000 | 3.65 | 100.375 | 200～300W | 公衆街路灯A200～300W | 406.65 | 1603.8 | - | - | 241254
1 | 土木課 | 610019 | 3412720417020 | どうしんだに公園 | 三重県 桑名市 大字赤尾 台 | 公衆街路灯A | 52ﾁ981 | 150 水銀灯（ｋＷ） | 0.25 | 300 |  | 12 | 365 | ベタ | 道路灯 | 1 | HF250 | [7 empty] | 275 | 2 | 2 | - | 30000 | 12000 | 7.3 | 200.75 | 200～300W | 公衆街路灯A200～300W | 406.65 | 1603.8 | - | - | 482508
1 | 土木課 | 610019 | 3412720467020 | さわ公園 | 三重県 桑名市 大字赤尾 | 公衆街路灯A | 51ﾀ005 | 150 水銀灯（ｋＷ） | 0.25 | 300 |  | 12 | 365 | ベタ | 道路灯 | 1 | HF250 | [7 empty] | 275 | 2 | 2 | - | 30000 | 12000 | 7.3 | 200.75 | 200～300W | 公衆街路灯A200～300W | 406.65 | 1603.8 | - | - | 482508
1 | 土木課 | 610019 | 3412810237000 | 焼尾公園 | 三重県 桑名市 藤が丘 ３丁目 | 公衆街路灯A | 01ｾ347 | 150 水銀灯（ｋＷ） | 0.25 | 300 |  | 12 | 365 | ベタ | 道路灯 | 1 | HF250 | [7 empty] | 275 | 2 | 2 | - | 30000 | 12000 | 7.3 | 200.75 | 200～300W | 公衆街路灯A200～300W | 406.65 | 1603.8 | - | - | 482508
1 | 土木課 | 610019 | 3412814107000 | 桑名市役所都市整備課 藤が丘デザイン公園 | 三重県 桑名市 藤が丘 ４丁目 | とくとくプラン | 01ｾ001 | 150 水銀灯（ｋＷ） | 0.25 | 300 |  | 12 | 365 | ベタ | 道路灯 | 1 | HF250 | [7 empty] | 275 | 24 | 24 | - | 30000 | 12000 | 87.6 | 2409 | 200～300W | とくとくプラン | - | - | 350.31 | 2494.32 | 8192534
1 | 土木課 | 610019 | 3412814107050 | フジガオカコウエン | 三重県 桑名市 藤が丘 ４丁目 | 公衆街路灯A | 01ｾ132 | 150 水銀灯（ｋＷ） | 0.1 | 150 |  | 12 | 365 | ベタ | 道路灯 | 1 | HF100 | [7 empty] | 120 | 5 | 5 | - | 30000 | 12000 | 18.25 | 219 | 100～200W | 公衆街路灯A100～200W | 271.1 | 1069.2 | - | - | 804180
1 | 土木課 | 610019 | 3412815069300 | 藤谷公園 | 三重県 桑名市 藤が丘 ５丁目 | 公衆街路灯A | 00ｾ813 | 150 水銀灯（ｋＷ） | 0.25 | 300 |  | 12 | 365 | ベタ | 道路灯 | 1 | HF250 | [7 empty] | 275 | 2 | 2 | - | 30000 | 12000 | 7.3 | 200.75 | 200～300W | 公衆街路灯A200～300W | 406.65 | 1603.8 | - | - | 482508
1 | 土木課 | 610019 | 3412819077000 | コヤバコウエン | 三重県 桑名市 藤が丘 ９丁目 | 公衆街路灯A | 00ｾ953 | 150 水銀灯（ｋＷ） | 0.25 | 300 |  | 12 | 365 | ベタ | 道路灯 | 1 | HF250 | [7 empty] | 275 | 2 | 2 | - | 30000 | 12000 | 7.3 | 200.75 | 200～300W | 公衆街路灯A200～300W | 406.65 | 1603.8 | - | - | 482508
1 | 土木課 | 610019 | 3412819077050 | 桑名市役所都市整備課 小家場公園 | 三重県 桑名市 藤が丘 ９丁目 | 公衆街路灯A | 00ｾ954 | 150 水銀灯（ｋＷ） | 0.25 | 300 |  | 12 | 365 | ベタ | 道路灯 | 1 | HF250 | [7 empty] | 275 | 1 | 1 | - | 30000 | 12000 | 3.65 | 100.375 | 200～300W | 公衆街路灯A200～300W | 406.65 | 1603.8 | - | - | 241254
1 | 土木課 | 610019 | 3412851074410 | ヨキトウゲ ００セ８７４ | 三重県 桑名市 新西方 ３丁目 | 公衆街路灯A | 00ｾ974 | 150 水銀灯（ｋＷ） | 0.1 | 150 |  | 12 | 365 | ベタ | 道路灯 | 1 | HF100 | [7 empty] | 120 | 3 | 3 | - | 30000 | 12000 | 10.95 | 131.4 | 100～200W | 公衆街路灯A100～200W | 271.1 | 1069.2 | - | - | 482508
1 | 土木課 | 610019 | 3412851234410 | コハチゲ ００ス８１４ | 三重県 桑名市 新西方 ２丁目 | 公衆街路灯A | 00ｽ814 | 150 水銀灯（ｋＷ） | 0.1 | 150 |  | 12 | 365 | ベタ | 道路灯 | 1 | HF100 | [7 empty] | 120 | 2 | 2 | - | 30000 | 12000 | 7.3 | 87.6 | 100～200W | 公衆街路灯A100～200W | 271.1 | 1069.2 | - | - | 321672
1 | 土木課 | 610019 | 3412851470300 | ウマザカシタ ００ス５１１ | 三重県 桑名市 新西方 ５丁目 | 従量電灯B | 00ｽ511 | 971 単相 ＳＢ | 30 |  |  |  |  | ベタ | - | 1 | - | [7 empty] | 0 | 1 | 1 | - | 0 | 0 | - | 0 |  | 従量電灯B | - | - | - | - | 0
1 | 土木課 | 610019 | 3412851734430 | ナナマガリ ００セ４９４ | 三重県 桑名市 新西方 ５丁目 | 公衆街路灯A | 00ｾ494 | 150 水銀灯（ｋＷ） | 0.1 | 150 |  | 12 | 365 | ベタ | 道路灯 | 1 | HF100 | [7 empty] | 120 | 3 | 3 | - | 30000 | 12000 | 10.95 | 131.4 | 100～200W | 公衆街路灯A100～200W | 271.1 | 1069.2 | - | - | 482508
1 | 土木課 | 610019 | 3412851807060 | 桑名市役所都市整備課ろうやま公園 | 三重県 桑名市 大字西別所 | 公衆街路灯A | 00ｽ216 | 160 ナトリウム灯（ＶＡ） 換 | 0.28 | 280 |  | 12 | 365 | ベタ | 道路灯 | 1 | NH220 | [7 empty] | 250 | 2 | 2 | - | 30000 | 24000 | 3.65 | 182.5 | 200～300W | 公衆街路灯A200～300W | 406.65 | 1603.8 | - | - | 482508
1 | 土木課 | 610063 | 3410100010570 | 桑名市役所長島 ０３ア７４３ | 三重県 桑名市 長島町出口 地内 | 公衆街路灯A | 03ｱ743 | 190 照明器具 その他（ＶＡ） 換 | 0.009 |  | 190 照明器具 その他（ＶＡ） 換かつ容量0.09以下はLEDと想定 | 12 | 365 | ベタ | 防犯灯 | 1 | LED | [7 empty] | 0 | 1 | 1 | - | 30000 | 0 | - | - | ～10W | 公衆街路灯A～10W | - | - | - | - | 0
1 | 土木課 | 610063 | 3410100025460 | 桑名市役所 長島０１ウ２１１ | 三重県 桑名市 長島町葭ケ須 | 公衆街路灯A | 01ｳ211 | 190 照明器具 その他（ＶＡ） 換 | 0.009 |  | 190 照明器具 その他（ＶＡ） 換かつ容量0.09以下はLEDと想定 | 12 | 365 | ベタ | 防犯灯 | 1 | LED | [7 empty] | 0 | 1 | 1 | - | 30000 | 0 | - | - | ～10W | 公衆街路灯A～10W | - | - | - | - | 0
1 | 土木課 | 610063 | 3410100025470 | 桑名市役所 長島 ００イ９３１ | 三重県 桑名市 長島町大島 | 公衆街路灯A | 00ｲ931 | 190 照明器具 その他（ＶＡ） 換 | 0.009 |  | 190 照明器具 その他（ＶＡ） 換かつ容量0.09以下はLEDと想定 | 12 | 365 | ベタ | 防犯灯 | 1 | LED | [7 empty] | 0 | 1 | 1 | - | 30000 | 0 | - | - | ～10W | 公衆街路灯A～10W | - | - | - | - | 0
1 | 土木課 | 610063 | 3410100025490 | 桑名市役所 長島 ０３ア９３７ | 三重県 桑名市 長島町西外面 | 公衆街路灯A | 03ｱ937 | 190 照明器具 その他（ＶＡ） 換 | 0.009 |  | 190 照明器具 その他（ＶＡ） 換かつ容量0.09以下はLEDと想定 | 12 | 365 | ベタ | 防犯灯 | 1 | LED | [7 empty] | 0 | 1 | 1 | - | 30000 | 0 | - | - | ～10W | 公衆街路灯A～10W | - | - | - | - | 0
1 | 土木課 | 610063 | 3410100026980 | 桑名市役所長島 ０３ア８６２ | 三重県 桑名市 長島町出口 | 公衆街路灯A | 03ｱ862 | 190 照明器具 その他（ＶＡ） 換 | 0.009 |  | 190 照明器具 その他（ＶＡ） 換かつ容量0.09以下はLEDと想定 | 12 | 365 | ベタ | 防犯灯 | 1 | LED | [7 empty] | 0 | 1 | 1 | - | 30000 | 0 | - | - | ～10W | 公衆街路灯A～10W | - | - | - | - | 0
1 | 土木課 | 610063 | 3410100035470 | 桑名市役所長島 ０１ウ１１３ | 三重県 桑名市 長島町葭ケ須 | 公衆街路灯A | 01ｳ113 | 190 照明器具 その他（ＶＡ） 換 | 0.009 |  | 190 照明器具 その他（ＶＡ） 換かつ容量0.09以下はLEDと想定 | 12 | 365 | ベタ | 防犯灯 | 1 | LED | [7 empty] | 0 | 1 | 1 | - | 30000 | 0 | - | - | ～10W | 公衆街路灯A～10W | - | - | - | - | 0
1 | 土木課 | 610063 | 3410100035500 | 桑名市役所 長島 ５１ウ５８５ | 三重県 桑名市 長島町横満蔵 | 公衆街路灯A | 51ｳ585 | 190 照明器具 その他（ＶＡ） 換 | 0.009 |  | 190 照明器具 その他（ＶＡ） 換かつ容量0.09以下はLEDと想定 | 12 | 365 | ベタ | 防犯灯 | 1 | LED | [7 empty] | 0 | 1 | 1 | - | 30000 | 0 | - | - | ～10W | 公衆街路灯A～10W | - | - | - | - | 0
1 | 土木課 | 610063 | 3410100041660 | 桑名市役所長島 ０５サ４６３ | 三重県 桑名市 長島町西川 | 公衆街路灯A | 05ｻ463 | 190 照明器具 その他（ＶＡ） 換 | 0.009 |  | 190 照明器具 その他（ＶＡ） 換かつ容量0.09以下はLEDと想定 | 12 | 365 | ベタ | 防犯灯 | 1 | LED | [7 empty] | 0 | 1 | 1 | - | 30000 | 0 | - | - | ～10W | 公衆街路灯A～10W | - | - | - | - | 0
1 | 土木課 | 610063 | 3410100049060 | 桑名市役所長島 ０２ア１６３ | 三重県 桑名市 長島町十日外面 チナイ | 公衆街路灯A | 02ｱ163 | 190 照明器具 その他（ＶＡ） 換 | 0.009 |  | 190 照明器具 その他（ＶＡ） 換かつ容量0.09以下はLEDと想定 | 12 | 365 | ベタ | 防犯灯 | 1 | LED | [7 empty] | 0 | 1 | 1 | - | 30000 | 0 | - | - | ～10W | 公衆街路灯A～10W | - | - | - | - | 0
1 | 土木課 | 610063 | 3410100058560 | 桑名市役所長島 ０１イ９５４ | 三重県 桑名市 長島町鎌ケ地 チナイ | 公衆街路灯A | 01ｲ954 | 190 照明器具 その他（ＶＡ） 換 | 0.009 |  | 190 照明器具 その他（ＶＡ） 換かつ容量0.09以下はLEDと想定 | 12 | 365 | ベタ | 防犯灯 | 1 | LED | [7 empty] | 0 | 1 | 1 | - | 30000 | 0 | - | - | ～10W | 公衆街路灯A～10W | - | - | - | - | 0
1 | 土木課 | 610063 | 3410100059200 | 桑名市役所長島 ０５シ０６３ | 三重県 桑名市 長島町下坂手 １３０フキン | 公衆街路灯A | 05ｼ063 | 190 照明器具 その他（ＶＡ） 換 | 0.009 |  | 190 照明器具 その他（ＶＡ） 換かつ容量0.09以下はLEDと想定 | 12 | 365 | ベタ | 防犯灯 | 1 | LED | [7 empty] | 0 | 1 | 1 | - | 30000 | 0 | - | - | ～10W | 公衆街路灯A～10W | - | - | - | - | 0
1 | 土木課 | 610063 | 3410100060730 | 桑名市役所長島 ０３イ４０７ | 三重県 桑名市 長島町押付 | 公衆街路灯A | 03ｲ407 | 190 照明器具 その他（ＶＡ） 換 | 0.009 |  | 190 照明器具 その他（ＶＡ） 換かつ容量0.09以下はLEDと想定 | 12 | 365 | ベタ | 防犯灯 | 1 | LED | [7 empty] | 0 | 1 | 1 | - | 30000 | 0 | - | - | ～10W | 公衆街路灯A～10W | - | - | - | - | 0
1 | 土木課 | 610063 | 3410100072520 | 桑名市役所 長島 ０４サ６９２ | 三重県 桑名市 長島町間々 | 公衆街路灯A | 04ｻ692 | 120 蛍光灯（ｋＷ） | 0.02 | 40 |  | 12 | 365 | ベタ | 防犯灯 | 1 | FL20 | [7 empty] | 28 | 2 | 2 | - | 30000 | 8500 | 10.3059 | 20.44 | 20～40W | 公衆街路灯A20～40W | 54.22 | 235.62 | - | - | 69562
1 | 土木課 | 610063 | 3410100077790 | 桑名市役所長島 ０１ウ７０３ | 三重県 桑名市 長島町鎌ケ地 チナイ | 公衆街路灯A | 01ｳ703 | 190 照明器具 その他（ＶＡ） 換 | 0.009 |  | 190 照明器具 その他（ＶＡ） 換かつ容量0.09以下はLEDと想定 | 12 | 365 | ベタ | 防犯灯 | 1 | LED | [7 empty] | 0 | 1 | 1 | - | 30000 | 0 | - | - | ～10W | 公衆街路灯A～10W | - | - | - | - | 0
1 | 土木課 | 610063 | 3410100092360 | 桑名市役所長島 ０２ア９６９ | 三重県 桑名市 長島町西外面 | 公衆街路灯A | 02ｱ969 | 190 照明器具 その他（ＶＡ） 換 | 0.009 |  | 190 照明器具 その他（ＶＡ） 換かつ容量0.09以下はLEDと想定 | 12 | 365 | ベタ | 防犯灯 | 1 | LED | [7 empty] | 0 | 1 | 1 | - | 30000 | 0 | - | - | ～10W | 公衆街路灯A～10W | - | - | - | - | 0
1 | 土木課 | 610063 | 3410100110760 | 桑名市役所 長島 ００ウ７１１ | 三重県 桑名市 長島町葭ケ須 | 公衆街路灯A | 00ｳ711 | 190 照明器具 その他（ＶＡ） 換 | 0.009 |  | 190 照明器具 その他（ＶＡ） 換かつ容量0.09以下はLEDと想定 | 12 | 365 | ベタ | 防犯灯 | 1 | LED | [7 empty] | 0 | 1 | 1 | - | 30000 | 0 | - | - | ～10W | 公衆街路灯A～10W | - | - | - | - | 0
1 | 土木課 | 610063 | 3410100129630 | 桑名市役所長島 ０２ア７８８ | 三重県 桑名市 長島町松ケ島 | 公衆街路灯A | 02ｱ788 | 190 照明器具 その他（ＶＡ） 換 | 0.009 |  | 190 照明器具 その他（ＶＡ） 換かつ容量0.09以下はLEDと想定 | 12 | 365 | ベタ | 防犯灯 | 1 | LED | [7 empty] | 0 | 1 | 1 | - | 30000 | 0 | - | - | ～10W | 公衆街路灯A～10W | - | - | - | - | 0
1 | 土木課 | 610063 | 3410100147460 | 桑名市役所長島 ０４サ５８１ | 三重県 桑名市 長島町間々 | 公衆街路灯A | 04ｻ581 | 190 照明器具 その他（ＶＡ） 換 | 0.009 |  | 190 照明器具 その他（ＶＡ） 換かつ容量0.09以下はLEDと想定 | 12 | 365 | ベタ | 防犯灯 | 1 | LED | [7 empty] | 0 | 1 | 1 | - | 30000 | 0 | - | - | ～10W | 公衆街路灯A～10W | - | - | - | - | 0
1 | 土木課 | 610063 | 3410100152940 | 桑名市役所長島 ０１イ９６２ | 三重県 桑名市 長島町鎌ケ地 チナイ | 公衆街路灯A | 01ｲ962 | 190 照明器具 その他（ＶＡ） 換 | 0.009 |  | 190 照明器具 その他（ＶＡ） 換かつ容量0.09以下はLEDと想定 | 12 | 365 | ベタ | 防犯灯 | 1 | LED | [7 empty] | 0 | 1 | 1 | - | 30000 | 0 | - | - | ～10W | 公衆街路灯A～10W | - | - | - | - | 0
1 | 土木課 | 610063 | 3410100167590 | 桑名市役所長島 ０５サ５７１ | 三重県 桑名市 長島町西川 | 公衆街路灯A | 05ｻ571 | 190 照明器具 その他（ＶＡ） 換 | 0.009 |  | 190 照明器具 その他（ＶＡ） 換かつ容量0.09以下はLEDと想定 | 12 | 365 | ベタ | 防犯灯 | 1 | LED | [7 empty] | 0 | 1 | 1 | - | 30000 | 0 | - | - | ～10W | 公衆街路灯A～10W | - | - | - | - | 0
1 | 土木課 | 610063 | 3410100177770 | 桑名市役所長島 ０１ウ６０２ | 三重県 桑名市 長島町鎌ケ地 チナイ | 公衆街路灯A | 01ｳ602 | 190 照明器具 その他（ＶＡ） 換 | 0.009 |  | 190 照明器具 その他（ＶＡ） 換かつ容量0.09以下はLEDと想定 | 12 | 365 | ベタ | 防犯灯 | 1 | LED | [7 empty] | 0 | 1 | 1 | - | 30000 | 0 | - | - | ～10W | 公衆街路灯A～10W | - | - | - | - | 0
1 | 土木課 | 610063 | 3410100197640 | 桑名市役所長島 ０１ウ６０３ | 三重県 桑名市 長島町鎌ケ地 チナイ | 公衆街路灯A | 01ｳ603 | 190 照明器具 その他（ＶＡ） 換 | 0.009 |  | 190 照明器具 その他（ＶＡ） 換かつ容量0.09以下はLEDと想定 | 12 | 365 | ベタ | 防犯灯 | 1 | LED | [7 empty] | 0 | 1 | 1 | - | 30000 | 0 | - | - | ～10W | 公衆街路灯A～10W | - | - | - | - | 0
1 | 土木課 | 610063 | 3410100211220 | 桑名市役所長島 ０２ア１６２ | 三重県 桑名市 長島町十日外面 チナイ | 公衆街路灯A | 02ｱ162 | 190 照明器具 その他（ＶＡ） 換 | 0.009 |  | 190 照明器具 その他（ＶＡ） 換かつ容量0.09以下はLEDと想定 | 12 | 365 | ベタ | 防犯灯 | 1 | LED | [7 empty] | 0 | 1 | 1 | - | 30000 | 0 | - | - | ～10W | 公衆街路灯A～10W | - | - | - | - | 0
1 | 土木課 | 610063 | 3410100278920 | 桑名市役所長島 ０１イ８４３ | 三重県 桑名市 長島町鎌ケ地 | 公衆街路灯A | 01ｲ843 | 190 照明器具 その他（ＶＡ） 換 | 0.009 |  | 190 照明器具 その他（ＶＡ） 換かつ容量0.09以下はLEDと想定 | 12 | 365 | ベタ | 防犯灯 | 1 | LED | [7 empty] | 0 | 1 | 1 | - | 30000 | 0 | - | - | ～10W | 公衆街路灯A～10W | - | - | - | - | 0
1 | 土木課 | 610063 | 3410100416750 | 桑名市役所長島 ０３ア９６３ | 三重県 桑名市 長島町出口 | 公衆街路灯A | 03ｱ963 | 190 照明器具 その他（ＶＡ） 換 | 0.009 |  | 190 照明器具 その他（ＶＡ） 換かつ容量0.09以下はLEDと想定 | 12 | 365 | ベタ | 防犯灯 | 1 | LED | [7 empty] | 0 | 1 | 1 | - | 30000 | 0 | - | - | ～10W | 公衆街路灯A～10W | - | - | - | - | 0
1 | 土木課 | 610063 | 3411601017050 | 桑名市役所 長島 ０６サ７０１ | 三重県 桑名市 長島町松之木 | 公衆街路灯A | 06ｻ701 | 120 蛍光灯（ｋＷ） | 0.02 | 40 |  | 12 | 365 | ベタ | 防犯灯 | 1 | FL20 | [7 empty] | 28 | 1 | 1 | - | 30000 | 8500 | 5.1529 | 10.22 | 20～40W | 公衆街路灯A20～40W | 54.22 | 235.62 | - | - | 34781
1 | 土木課 | 610063 | 3411601017060 | 桑名市役所 長島 ０６サ６１４ | 三重県 桑名市 長島町松之木 | 公衆街路灯A | 06ｻ614 | 120 蛍光灯（ｋＷ） | 0.02 | 40 |  | 12 | 365 | ベタ | 防犯灯 | 1 | FL20 | [7 empty] | 28 | 1 | 1 | - | 30000 | 8500 | 5.1529 | 10.22 | 20～40W | 公衆街路灯A20～40W | 54.22 | 235.62 | - | - | 34781
1 | 土木課 | 610063 | 3411601017070 | 桑名市役所 長島 ０６サ６１２ | 三重県 桑名市 長島町松之木 | 公衆街路灯A | 06ｻ612 | 120 蛍光灯（ｋＷ） | 0.02 | 40 |  | 12 | 365 | ベタ | 防犯灯 | 1 | FL20 | [7 empty] | 28 | 1 | 1 | - | 30000 | 8500 | 5.1529 | 10.22 | 20～40W | 公衆街路灯A20～40W | 54.22 | 235.62 | - | - | 34781
1 | 土木課 | 610063 | 3411601017080 | 桑名市役所 長島 ０６サ５２２ | 三重県 桑名市 長島町松之木 | 公衆街路灯A | 06ｻ522 | 120 蛍光灯（ｋＷ） | 0.02 | 40 |  | 12 | 365 | ベタ | 防犯灯 | 1 | FL20 | [7 empty] | 28 | 1 | 1 | - | 30000 | 8500 | 5.1529 | 10.22 | 20～40W | 公衆街路灯A20～40W | 54.22 | 235.62 | - | - | 34781
1 | 土木課 | 610063 | 3411601017090 | 桑名市役所 長島 ０６サ５２４ | 三重県 桑名市 長島町松之木 | 公衆街路灯A | 06ｻ524 | 120 蛍光灯（ｋＷ） | 0.02 | 40 |  | 12 | 365 | ベタ | 防犯灯 | 1 | FL20 | [7 empty] | 28 | 1 | 1 | - | 30000 | 8500 | 5.1529 | 10.22 | 20～40W | 公衆街路灯A20～40W | 54.22 | 235.62 | - | - | 34781
1 | 土木課 | 610063 | 3411601017100 | 桑名市役所 長島 ０６サ６０４ | 三重県 桑名市 長島町松之木 | 公衆街路灯A | 06ｻ604 | 120 蛍光灯（ｋＷ） | 0.02 | 40 |  | 12 | 365 | ベタ | 防犯灯 | 1 | FL20 | [7 empty] | 28 | 1 | 1 | - | 30000 | 8500 | 5.1529 | 10.22 | 20～40W | 公衆街路灯A20～40W | 54.22 | 235.62 | - | - | 34781
1 | 土木課 | 610063 | 3411601017120 | 桑名市役所 長島 ０６サ７０１ | 三重県 桑名市 長島町松之木 | 公衆街路灯A | 06ｻ701 | 120 蛍光灯（ｋＷ） | 0.02 | 40 |  | 12 | 365 | ベタ | 防犯灯 | 1 | FL20 | [7 empty] | 28 | 1 | 1 | - | 30000 | 8500 | 5.1529 | 10.22 | 20～40W | 公衆街路灯A20～40W | 54.22 | 235.62 | - | - | 34781
1 | 土木課 | 610063 | 3411601017130 | 桑名市役所 長島 ０６サ５０４ | 三重県 桑名市 長島町松之木 | 公衆街路灯A | 06ｻ504 | 120 蛍光灯（ｋＷ） | 0.02 | 40 |  | 12 | 365 | ベタ | 防犯灯 | 1 | FL20 | [7 empty] | 28 | 1 | 1 | - | 30000 | 8500 | 5.1529 | 10.22 | 20～40W | 公衆街路灯A20～40W | 54.22 | 235.62 | - | - | 34781
1 | 土木課 | 610063 | 3411601027000 | 桑名市役所 長島 ０６サ５０５ | 三重県 桑名市 長島町下坂手 | 公衆街路灯A | 06ｻ505 | 120 蛍光灯（ｋＷ） | 0.02 | 40 |  | 12 | 365 | ベタ | 防犯灯 | 1 | FL20 | [7 empty] | 28 | 1 | 1 | - | 30000 | 8500 | 5.1529 | 10.22 | 20～40W | 公衆街路灯A20～40W | 54.22 | 235.62 | - | - | 34781
1 | 土木課 | 610063 | 3411601027010 | 桑名市役所 長島 ０６サ６０１ | 三重県 桑名市 長島町下坂手 | 公衆街路灯A | 06ｻ601 | 120 蛍光灯（ｋＷ） | 0.02 | 40 |  | 12 | 365 | ベタ | 防犯灯 | 1 | FL20 | [7 empty] | 28 | 1 | 1 | - | 30000 | 8500 | 5.1529 | 10.22 | 20～40W | 公衆街路灯A20～40W | 54.22 | 235.62 | - | - | 34781
1 | 土木課 | 610063 | 3411601027030 | 桑名市役所 長島 ０６サ６０２ | 三重県 桑名市 長島町松之木 | 公衆街路灯A | 06ｻ602 | 120 蛍光灯（ｋＷ） | 0.02 | 40 |  | 12 | 365 | ベタ | 防犯灯 | 1 | FL20 | [7 empty] | 28 | 1 | 1 | - | 30000 | 8500 | 5.1529 | 10.22 | 20～40W | 公衆街路灯A20～40W | 54.22 | 235.62 | - | - | 34781
1 | 土木課 | 610063 | 3411601027050 | 桑名市役所 長島 ０６サ６１１ | 三重県 桑名市 長島町松之木 | 公衆街路灯A | 06ｻ611 | 120 蛍光灯（ｋＷ） | 0.02 | 40 |  | 12 | 365 | ベタ | 防犯灯 | 1 | FL20 | [7 empty] | 28 | 1 | 1 | - | 30000 | 8500 | 5.1529 | 10.22 | 20～40W | 公衆街路灯A20～40W | 54.22 | 235.62 | - | - | 34781
1 | 土木課 | 610063 | 3411601027060 | 桑名市役所 長島 ０６サ６０３ | 三重県 桑名市 長島町松之木 | 公衆街路灯A | 06ｻ603 | 120 蛍光灯（ｋＷ） | 0.02 | 40 |  | 12 | 365 | ベタ | 防犯灯 | 1 | FL20 | [7 empty] | 28 | 1 | 1 | - | 30000 | 8500 | 5.1529 | 10.22 | 20～40W | 公衆街路灯A20～40W | 54.22 | 235.62 | - | - | 34781
1 | 土木課 | 610063 | 3411601027090 | 桑名市役所 長島 ０６サ５０２ | 三重県 桑名市 長島町松之木 | 公衆街路灯A | 06ｻ502 | 120 蛍光灯（ｋＷ） | 0.02 | 40 |  | 12 | 365 | ベタ | 防犯灯 | 1 | FL20 | [7 empty] | 28 | 1 | 1 | - | 30000 | 8500 | 5.1529 | 10.22 | 20～40W | 公衆街路灯A20～40W | 54.22 | 235.62 | - | - | 34781
1 | 土木課 | 610063 | 3411601027100 | 桑名市役所 長島 ０６シ４９３ | 三重県 桑名市 長島町下坂手 | 公衆街路灯A | 06ｼ493 | 120 蛍光灯（ｋＷ） | 0.02 | 40 |  | 12 | 365 | ベタ | 防犯灯 | 1 | FL20 | [7 empty] | 28 | 1 | 1 | - | 30000 | 8500 | 5.1529 | 10.22 | 20～40W | 公衆街路灯A20～40W | 54.22 | 235.62 | - | - | 34781
1 | 土木課 | 610063 | 3411601027140 | 桑名市役所 長島 ０６シ４９４ | 三重県 桑名市 長島町下坂手 | 公衆街路灯A | 06ｼ494 | 120 蛍光灯（ｋＷ） | 0.02 | 40 |  | 12 | 365 | ベタ | 防犯灯 | 1 | FL20 | [7 empty] | 28 | 1 | 1 | - | 30000 | 8500 | 5.1529 | 10.22 | 20～40W | 公衆街路灯A20～40W | 54.22 | 235.62 | - | - | 34781
1 | 土木課 | 610063 | 3411601027150 | 桑名市役所 長島 ０６サ４０１ | 三重県 桑名市 長島町下坂手 | 公衆街路灯A | 06ｻ401 | 120 蛍光灯（ｋＷ） | 0.02 | 40 |  | 12 | 365 | ベタ | 防犯灯 | 1 | FL20 | [7 empty] | 28 | 1 | 1 | - | 30000 | 8500 | 5.1529 | 10.22 | 20～40W | 公衆街路灯A20～40W | 54.22 | 235.62 | - | - | 34781
1 | 土木課 | 610063 | 3411601027160 | 桑名市役所 長島 ０６サ５０３ | 三重県 桑名市 長島町松之木 | 公衆街路灯A | 06ｻ503 | 120 蛍光灯（ｋＷ） | 0.02 | 40 |  | 12 | 365 | ベタ | 防犯灯 | 1 | FL20 | [7 empty] | 28 | 1 | 1 | - | 30000 | 8500 | 5.1529 | 10.22 | 20～40W | 公衆街路灯A20～40W | 54.22 | 235.62 | - | - | 34781
1 | 土木課 | 610063 | 3411602010510 | 桑名市役所 長島 ０６サ３６１ | 三重県 桑名市 長島町新所 | 公衆街路灯A | 06ｻ361 | 120 蛍光灯（ｋＷ） | 0.02 | 40 |  | 12 | 365 | ベタ | 防犯灯 | 1 | FL20 | [7 empty] | 28 | 1 | 1 | - | 30000 | 8500 | 5.1529 | 10.22 | 20～40W | 公衆街路灯A20～40W | 54.22 | 235.62 | - | - | 34781
1 | 土木課 | 610063 | 3411602013310 | 桑名市役所 長島 ０６サ５４３ | 三重県 桑名市 長島町新所 | 公衆街路灯A | 06ｻ543 | 120 蛍光灯（ｋＷ） | 0.02 | 40 |  | 12 | 365 | ベタ | 防犯灯 | 1 | FL20 | [7 empty] | 28 | 1 | 1 | - | 30000 | 8500 | 5.1529 | 10.22 | 20～40W | 公衆街路灯A20～40W | 54.22 | 235.62 | - | - | 34781
1 | 土木課 | 610063 | 3411602017010 | 桑名市役所 長島 ０６サ６１３ | 三重県 桑名市 長島町新所 | 公衆街路灯A | 06ｻ613 | 120 蛍光灯（ｋＷ） | 0.02 | 40 |  | 12 | 365 | ベタ | 防犯灯 | 1 | FL20 | [7 empty] | 28 | 1 | 1 | - | 30000 | 8500 | 5.1529 | 10.22 | 20～40W | 公衆街路灯A20～40W | 54.22 | 235.62 | - | - | 34781
1 | 土木課 | 610063 | 3411602017020 | 桑名市役所 長島 ０６サ４５３ | 三重県 桑名市 長島町新所 | 公衆街路灯A | 06ｻ453 | 190 照明器具 その他（ＶＡ） 換 | 0.009 |  | 190 照明器具 その他（ＶＡ） 換かつ容量0.09以下はLEDと想定 | 12 | 365 | ベタ | 防犯灯 | 1 | LED | [7 empty] | 0 | 1 | 1 | - | 30000 | 0 | - | - | ～10W | 公衆街路灯A～10W | - | - | - | - | 0
1 | 土木課 | 610063 | 3411602017030 | 桑名市役所 長島 ０６サ５２３ | 三重県 桑名市 長島町新所 | 公衆街路灯A | 06ｻ523 | 120 蛍光灯（ｋＷ） | 0.02 | 40 |  | 12 | 365 | ベタ | 防犯灯 | 1 | FL20 | [7 empty] | 28 | 1 | 1 | - | 30000 | 8500 | 5.1529 | 10.22 | 20～40W | 公衆街路灯A20～40W | 54.22 | 235.62 | - | - | 34781
1 | 土木課 | 610063 | 3411602017080 | 桑名市役所 長島 ０６サ５２１ | 三重県 桑名市 長島町松之木 | 公衆街路灯A | 06ｻ521 | 120 蛍光灯（ｋＷ） | 0.02 | 40 |  | 12 | 365 | ベタ | 防犯灯 | 1 | FL20 | [7 empty] | 28 | 1 | 1 | - | 30000 | 8500 | 5.1529 | 10.22 | 20～40W | 公衆街路灯A20～40W | 54.22 | 235.62 | - | - | 34781
1 | 土木課 | 610063 | 3411602017230 | 桑名市役所 長島 ０６サ３６３ | 三重県 桑名市 長島町新所 | 公衆街路灯A | 06ｻ363 | 190 照明器具 その他（ＶＡ） 換 | 0.009 |  | 190 照明器具 その他（ＶＡ） 換かつ容量0.09以下はLEDと想定 | 12 | 365 | ベタ | 防犯灯 | 1 | LED | [7 empty] | 0 | 1 | 1 | - | 30000 | 0 | - | - | ～10W | 公衆街路灯A～10W | - | - | - | - | 0
1 | 土木課 | 610063 | 3411602017300 | 桑名市役所 長島 ０６サ４５２ | 三重県 桑名市 長島町新所 | 公衆街路灯A | 06ｻ452 | 120 蛍光灯（ｋＷ） | 0.02 | 40 |  | 12 | 365 | ベタ | 防犯灯 | 1 | FL20 | [7 empty] | 28 | 1 | 1 | - | 30000 | 8500 | 5.1529 | 10.22 | 20～40W | 公衆街路灯A20～40W | 54.22 | 235.62 | - | - | 34781
1 | 土木課 | 610063 | 3411602017310 | 桑名市役所 長島 ０６サ４４４ | 三重県 桑名市 長島町新所 | 公衆街路灯A | 06ｻ444 | 160 ナトリウム灯（ＶＡ） 換 | 0.29 | 290 |  | 12 | 365 | ベタ | 道路灯 | 1 | NH220 | [7 empty] | 250 | 1 | 1 | - | 30000 | 24000 | 1.825 | 91.25 | 200～300W | 公衆街路灯A200～300W | 406.65 | 1603.8 | - | - | 241254
1 | 土木課 | 610063 | 3411602017350 | 桑名市役所 長島 ０６サ４４１ | 三重県 桑名市 長島町新所 | 公衆街路灯A | 06ｻ441 | 120 蛍光灯（ｋＷ） | 0.02 | 40 |  | 12 | 365 | ベタ | 防犯灯 | 1 | FL20 | [7 empty] | 28 | 1 | 1 | - | 30000 | 8500 | 5.1529 | 10.22 | 20～40W | 公衆街路灯A20～40W | 54.22 | 235.62 | - | - | 34781
1 | 土木課 | 610063 | 3411602017360 | 桑名市役所 長島 ０６サ４３５ | 三重県 桑名市 長島町新所 | 公衆街路灯A | 06ｻ435 | 120 蛍光灯（ｋＷ） | 0.02 | 40 |  | 12 | 365 | ベタ | 防犯灯 | 1 | FL20 | [7 empty] | 28 | 1 | 1 | - | 30000 | 8500 | 5.1529 | 10.22 | 20～40W | 公衆街路灯A20～40W | 54.22 | 235.62 | - | - | 34781
1 | 土木課 | 610063 | 3411602017370 | 桑名市役所 長島 ０６サ４３３ | 三重県 桑名市 長島町新所 | 公衆街路灯A | 06ｻ433 | 120 蛍光灯（ｋＷ） | 0.02 | 40 |  | 12 | 365 | ベタ | 防犯灯 | 1 | FL20 | [7 empty] | 28 | 1 | 1 | - | 30000 | 8500 | 5.1529 | 10.22 | 20～40W | 公衆街路灯A20～40W | 54.22 | 235.62 | - | - | 34781
1 | 土木課 | 610063 | 3411602017380 | 桑名市役所 長島 ０６サ４４６ | 三重県 桑名市 長島町新所 | 公衆街路灯A | 06ｻ446 | 120 蛍光灯（ｋＷ） | 0.02 | 40 |  | 12 | 365 | ベタ | 防犯灯 | 1 | FL20 | [7 empty] | 28 | 1 | 1 | - | 30000 | 8500 | 5.1529 | 10.22 | 20～40W | 公衆街路灯A20～40W | 54.22 | 235.62 | - | - | 34781
1 | 土木課 | 610063 | 3411602017520 | 桑名市役所 長島 ０６サ４３６ | 三重県 桑名市 長島町新所 | 公衆街路灯A | 06ｻ436 | 190 照明器具 その他（ＶＡ） 換 | 0.009 |  | 190 照明器具 その他（ＶＡ） 換かつ容量0.09以下はLEDと想定 | 12 | 365 | ベタ | 防犯灯 | 1 | LED | [7 empty] | 0 | 1 | 1 | - | 30000 | 0 | - | - | ～10W | 公衆街路灯A～10W | - | - | - | - | 0
1 | 土木課 | 610063 | 3411602017550 | 桑名市役所 長島 ０６サ５３６ | 三重県 桑名市 長島町新所 | 公衆街路灯A | 06ｻ536 | 120 蛍光灯（ｋＷ） | 0.02 | 40 |  | 12 | 365 | ベタ | 防犯灯 | 1 | FL20 | [7 empty] | 28 | 1 | 1 | - | 30000 | 8500 | 5.1529 | 10.22 | 20～40W | 公衆街路灯A20～40W | 54.22 | 235.62 | - | - | 34781
1 | 土木課 | 610063 | 3411602017560 | 桑名市役所 長島 ０６サ４４５ | 三重県 桑名市 長島町新所 | 公衆街路灯A | 06ｻ445 | 120 蛍光灯（ｋＷ） | 0.02 | 40 |  | 12 | 365 | ベタ | 防犯灯 | 1 | FL20 | [7 empty] | 28 | 1 | 1 | - | 30000 | 8500 | 5.1529 | 10.22 | 20～40W | 公衆街路灯A20～40W | 54.22 | 235.62 | - | - | 34781
1 | 土木課 | 610063 | 3411603017040 | 桑名市役所 長島 ０５シ９７５ | 三重県 桑名市 長島町杉江 | 公衆街路灯A | 05ｼ975 | 120 蛍光灯（ｋＷ） | 0.02 | 40 |  | 12 | 365 | ベタ | 防犯灯 | 1 | FL20 | [7 empty] | 28 | 1 | 1 | - | 30000 | 8500 | 5.1529 | 10.22 | 20～40W | 公衆街路灯A20～40W | 54.22 | 235.62 | - | - | 34781
1 | 土木課 | 610063 | 3411603017050 | 桑名市役所 長島 ０６シ０８３ | 三重県 桑名市 長島町下坂手 | 公衆街路灯A | 06ｼ083 | 120 蛍光灯（ｋＷ） | 0.02 | 40 |  | 12 | 365 | ベタ | 防犯灯 | 1 | FL20 | [7 empty] | 28 | 1 | 1 | - | 30000 | 8500 | 5.1529 | 10.22 | 20～40W | 公衆街路灯A20～40W | 54.22 | 235.62 | - | - | 34781
1 | 土木課 | 610063 | 3411603017060 | 桑名市役所 長島 ０６シ２８３ | 三重県 桑名市 長島町杉江 | 公衆街路灯A | 06ｼ283 | 190 照明器具 その他（ＶＡ） 換 | 0.009 |  | 190 照明器具 その他（ＶＡ） 換かつ容量0.09以下はLEDと想定 | 12 | 365 | ベタ | 防犯灯 | 1 | LED | [7 empty] | 0 | 1 | 1 | - | 30000 | 0 | - | - | ～10W | 公衆街路灯A～10W | - | - | - | - | 0
1 | 土木課 | 610063 | 3411603017210 | 桑名市役所 長島 ０６シ１８４ | 三重県 桑名市 長島町杉江 | 公衆街路灯A | 06ｼ184 | 120 蛍光灯（ｋＷ） | 0.02 | 40 |  | 12 | 365 | ベタ | 防犯灯 | 1 | FL20 | [7 empty] | 28 | 1 | 1 | - | 30000 | 8500 | 5.1529 | 10.22 | 20～40W | 公衆街路灯A20～40W | 54.22 | 235.62 | - | - | 34781
1 | 土木課 | 610063 | 3411603017220 | 桑名市役所 長島 ０６シ１８５ | 三重県 桑名市 長島町下坂手 | 公衆街路灯A | 06ｼ185 | 190 照明器具 その他（ＶＡ） 換 | 0.009 |  | 190 照明器具 その他（ＶＡ） 換かつ容量0.09以下はLEDと想定 | 12 | 365 | ベタ | 防犯灯 | 1 | LED | [7 empty] | 0 | 1 | 1 | - | 30000 | 0 | - | - | ～10W | 公衆街路灯A～10W | - | - | - | - | 0
1 | 土木課 | 610063 | 3411603017230 | 桑名市役所 長島 ０６シ１８６ | 三重県 桑名市 長島町杉江 | 公衆街路灯A | 06ｼ186 | 120 蛍光灯（ｋＷ） | 0.02 | 40 |  | 12 | 365 | ベタ | 防犯灯 | 1 | FL20 | [7 empty] | 28 | 1 | 1 | - | 30000 | 8500 | 5.1529 | 10.22 | 20～40W | 公衆街路灯A20～40W | 54.22 | 235.62 | - | - | 34781
1 | 土木課 | 610063 | 3411603017260 | 桑名市役所 長島 ０６シ２９２ | 三重県 桑名市 長島町下坂手 | 公衆街路灯A | 06ｼ292 | 120 蛍光灯（ｋＷ） | 0.02 | 40 |  | 12 | 365 | ベタ | 防犯灯 | 1 | FL20 | [7 empty] | 28 | 1 | 1 | - | 30000 | 8500 | 5.1529 | 10.22 | 20～40W | 公衆街路灯A20～40W | 54.22 | 235.62 | - | - | 34781
1 | 土木課 | 610063 | 3411603017270 | 桑名市役所 長島 ０６シ３９６ | 三重県 桑名市 長島町下坂手 | 公衆街路灯A | 06ｼ396 | 120 蛍光灯（ｋＷ） | 0.02 | 40 |  | 12 | 365 | ベタ | 防犯灯 | 1 | FL20 | [7 empty] | 28 | 1 | 1 | - | 30000 | 8500 | 5.1529 | 10.22 | 20～40W | 公衆街路灯A20～40W | 54.22 | 235.62 | - | - | 34781
1 | 土木課 | 610063 | 3411603017280 | 桑名市役所 長島 ０６シ０７４ | 三重県 桑名市 長島町下坂手 | 公衆街路灯A | 06ｼ074 | 120 蛍光灯（ｋＷ） | 0.02 | 40 |  | 12 | 365 | ベタ | 防犯灯 | 1 | FL20 | [7 empty] | 28 | 1 | 1 | - | 30000 | 8500 | 5.1529 | 10.22 | 20～40W | 公衆街路灯A20～40W | 54.22 | 235.62 | - | - | 34781
1 | 土木課 | 610063 | 3411604017000 | 桑名市役所 長島 ０５シ８７３ | 三重県 桑名市 長島町上坂手 | 公衆街路灯A | 05ｼ873 | 120 蛍光灯（ｋＷ） | 0.02 | 40 |  | 12 | 365 | ベタ | 防犯灯 | 1 | FL20 | [7 empty] | 28 | 1 | 1 | - | 30000 | 8500 | 5.1529 | 10.22 | 20～40W | 公衆街路灯A20～40W | 54.22 | 235.62 | - | - | 34781
1 | 土木課 | 610063 | 3411604017050 | 桑名市役所 長島 ０５シ６６２ | 三重県 桑名市 長島町上坂手 | 公衆街路灯A | 05ｼ662 | 190 照明器具 その他（ＶＡ） 換 | 0.009 |  | 190 照明器具 その他（ＶＡ） 換かつ容量0.09以下はLEDと想定 | 12 | 365 | ベタ | 防犯灯 | 1 | LED | [7 empty] | 0 | 1 | 1 | - | 30000 | 0 | - | - | ～10W | 公衆街路灯A～10W | - | - | - | - | 0
1 | 土木課 | 610063 | 3411604017060 | 桑名市役所 長島 ０６シ３９４ | 三重県 桑名市 長島町上坂手 | 公衆街路灯A | 06ｼ394 | 190 照明器具 その他（ＶＡ） 換 | 0.01 |  | 190 照明器具 その他（ＶＡ） 換かつ容量0.09以下はLEDと想定 | 12 | 365 | ベタ | 防犯灯 | 1 | LED | [7 empty] | 0 | 1 | 1 | - | 30000 | 0 | - | - | ～10W | 公衆街路灯A～10W | - | - | - | - | 0
1 | 土木課 | 610063 | 3411604017070 | 桑名市役所 長島 ０５シ７６１ | 三重県 桑名市 長島町松之木 | 公衆街路灯A | 05ｼ761 | 120 蛍光灯（ｋＷ） | 0.02 | 40 |  | 12 | 365 | ベタ | 防犯灯 | 1 | FL20 | [7 empty] | 28 | 1 | 1 | - | 30000 | 8500 | 5.1529 | 10.22 | 20～40W | 公衆街路灯A20～40W | 54.22 | 235.62 | - | - | 34781
1 | 土木課 | 610063 | 3411604017080 | 桑名市役所 長島 ０５シ８６１ | 三重県 桑名市 長島町松之木 | 公衆街路灯A | 05ｼ861 | 120 蛍光灯（ｋＷ） | 0.02 | 40 |  | 12 | 365 | ベタ | 防犯灯 | 1 | FL20 | [7 empty] | 28 | 1 | 1 | - | 30000 | 8500 | 5.1529 | 10.22 | 20～40W | 公衆街路灯A20～40W | 54.22 | 235.62 | - | - | 34781
1 | 土木課 | 610063 | 3411604017090 | 桑名市役所 長島 ０５シ８７４ | 三重県 桑名市 長島町松之木 | 公衆街路灯A | 05ｼ874 | 120 蛍光灯（ｋＷ） | 0.02 | 40 |  | 12 | 365 | ベタ | 防犯灯 | 1 | FL20 | [7 empty] | 28 | 1 | 1 | - | 30000 | 8500 | 5.1529 | 10.22 | 20～40W | 公衆街路灯A20～40W | 54.22 | 235.62 | - | - | 34781
1 | 土木課 | 610063 | 3411604017130 | 桑名市役所 長島 ０５シ９７３ | 三重県 桑名市 長島町松之木 | 公衆街路灯A | 05ｼ973 | 120 蛍光灯（ｋＷ） | 0.02 | 40 |  | 12 | 365 | ベタ | 防犯灯 | 1 | FL20 | [7 empty] | 28 | 1 | 1 | - | 30000 | 8500 | 5.1529 | 10.22 | 20～40W | 公衆街路灯A20～40W | 54.22 | 235.62 | - | - | 34781
1 | 土木課 | 610063 | 3411604017140 | 桑名市役所 長島 ０５シ９７４ | 三重県 桑名市 長島町松之木 | 公衆街路灯A | 05ｼ974 | 120 蛍光灯（ｋＷ） | 0.02 | 40 |  | 12 | 365 | ベタ | 防犯灯 | 1 | FL20 | [7 empty] | 28 | 1 | 1 | - | 30000 | 8500 | 5.1529 | 10.22 | 20～40W | 公衆街路灯A20～40W | 54.22 | 235.62 | - | - | 34781
1 | 土木課 | 610063 | 3411604017200 | 桑名市役所 長島 ０５シ７６２ | 三重県 桑名市 長島町上坂手 | 公衆街路灯A | 05ｼ762 | 120 蛍光灯（ｋＷ） | 0.02 | 40 |  | 12 | 365 | ベタ | 防犯灯 | 1 | FL20 | [7 empty] | 28 | 1 | 1 | - | 30000 | 8500 | 5.1529 | 10.22 | 20～40W | 公衆街路灯A20～40W | 54.22 | 235.62 | - | - | 34781
1 | 土木課 | 610063 | 3411605017040 | 桑名市役所 長島 ０５シ１６３ | 三重県 桑名市 長島町下坂手 | 公衆街路灯A | 05ｼ163 | 120 蛍光灯（ｋＷ） | 0.02 | 40 |  | 12 | 365 | ベタ | 防犯灯 | 1 | FL20 | [7 empty] | 28 | 1 | 1 | - | 30000 | 8500 | 5.1529 | 10.22 | 20～40W | 公衆街路灯A20～40W | 54.22 | 235.62 | - | - | 34781
1 | 土木課 | 610063 | 3411605017080 | 桑名市役所 長島 ０４シ６７３ | 三重県 桑名市 長島町下坂手 | 公衆街路灯A | 04ｼ673 | 120 蛍光灯（ｋＷ） | 0.02 | 40 |  | 12 | 365 | ベタ | 防犯灯 | 1 | FL20 | [7 empty] | 28 | 1 | 1 | - | 30000 | 8500 | 5.1529 | 10.22 | 20～40W | 公衆街路灯A20～40W | 54.22 | 235.62 | - | - | 34781
1 | 土木課 | 610063 | 3411605017090 | 桑名市役所 長島 ０４シ９６３ | 三重県 桑名市 長島町下坂手 | 公衆街路灯A | 04ｼ968 | 120 蛍光灯（ｋＷ） | 0.02 | 40 |  | 12 | 365 | ベタ | 防犯灯 | 1 | FL20 | [7 empty] | 28 | 1 | 1 | - | 30000 | 8500 | 5.1529 | 10.22 | 20～40W | 公衆街路灯A20～40W | 54.22 | 235.62 | - | - | 34781
1 | 土木課 | 610063 | 3411605017140 | 桑名市役所長島 ０４シ６７４ ＮＬ | 三重県 桑名市 長島町下坂手 | 公衆街路灯A | 04ｼ674 | 190 照明器具 その他（ＶＡ） 換 | 0.01 |  | 190 照明器具 その他（ＶＡ） 換かつ容量0.09以下はLEDと想定 | 12 | 365 | ベタ | 防犯灯 | 1 | LED | [7 empty] | 0 | 1 | 1 | - | 30000 | 0 | - | - | ～10W | 公衆街路灯A～10W | - | - | - | - | 0
1 | 土木課 | 610063 | 3411605017150 | 桑名市役所 長島 ０３サ９０５ | 三重県 桑名市 長島町下坂手 | 公衆街路灯A | 03ｻ905 | 190 照明器具 その他（ＶＡ） 換 | 0.009 |  | 190 照明器具 その他（ＶＡ） 換かつ容量0.09以下はLEDと想定 | 12 | 365 | ベタ | 防犯灯 | 1 | LED | [7 empty] | 0 | 1 | 1 | - | 30000 | 0 | - | - | ～10W | 公衆街路灯A～10W | - | - | - | - | 0
1 | 土木課 | 610063 | 3411605017160 | 桑名市役所 長島 ０４シ１８１ | 三重県 桑名市 長島町下坂手 | 公衆街路灯A | 04ｼ181 | 190 照明器具 その他（ＶＡ） 換 | 0.009 |  | 190 照明器具 その他（ＶＡ） 換かつ容量0.09以下はLEDと想定 | 12 | 365 | ベタ | 防犯灯 | 1 | LED | [7 empty] | 0 | 1 | 1 | - | 30000 | 0 | - | - | ～10W | 公衆街路灯A～10W | - | - | - | - | 0
1 | 土木課 | 610063 | 3411605017170 | 桑名市役所 長島 ０３サ７２４ | 三重県 桑名市 長島町下坂手 チクラ | 公衆街路灯A | 03ｻ724 | 120 蛍光灯（ｋＷ） | 0.02 | 40 |  | 12 | 365 | ベタ | 防犯灯 | 1 | FL20 | [7 empty] | 28 | 1 | 1 | - | 30000 | 8500 | 5.1529 | 10.22 | 20～40W | 公衆街路灯A20～40W | 54.22 | 235.62 | - | - | 34781
1 | 土木課 | 610063 | 3411605017370 | 桑名市役所 長島 ０５シ４６５Ｌ | 三重県 桑名市 長島町下坂手 | 公衆街路灯A | 05ｼ465 | 190 照明器具 その他（ＶＡ） 換 | 0.01 |  | 190 照明器具 その他（ＶＡ） 換かつ容量0.09以下はLEDと想定 | 12 | 365 | ベタ | 防犯灯 | 1 | LED | [7 empty] | 0 | 1 | 1 | - | 30000 | 0 | - | - | ～10W | 公衆街路灯A～10W | - | - | - | - | 0
1 | 土木課 | 610063 | 3411605017380 | 桑名市役所 長島 ０４シ９６７ | 三重県 桑名市 長島町下坂手 | 公衆街路灯A | 04ｼ967 | 190 照明器具 その他（ＶＡ） 換 | 0.009 |  | 190 照明器具 その他（ＶＡ） 換かつ容量0.09以下はLEDと想定 | 12 | 365 | ベタ | 防犯灯 | 1 | LED | [7 empty] | 0 | 1 | 1 | - | 30000 | 0 | - | - | ～10W | 公衆街路灯A～10W | - | - | - | - | 0
1 | 土木課 | 610063 | 3411605017390 | 桑名市役所 長島 ０４シ７７２ | 三重県 桑名市 長島町下坂手 | 公衆街路灯A | 04ｼ772 | 190 照明器具 その他（ＶＡ） 換 | 0.009 |  | 190 照明器具 その他（ＶＡ） 換かつ容量0.09以下はLEDと想定 | 12 | 365 | ベタ | 防犯灯 | 1 | LED | [7 empty] | 0 | 1 | 1 | - | 30000 | 0 | - | - | ～10W | 公衆街路灯A～10W | - | - | - | - | 0
1 | 土木課 | 610063 | 3411605017420 | 桑名市役所 長島 ０４サ８３２ | 三重県 桑名市 長島町下坂手 | 公衆街路灯A | 04ｻ832 | 120 蛍光灯（ｋＷ） | 0.02 | 40 |  | 12 | 365 | ベタ | 防犯灯 | 1 | FL20 | [7 empty] | 28 | 1 | 1 | - | 30000 | 8500 | 5.1529 | 10.22 | 20～40W | 公衆街路灯A20～40W | 54.22 | 235.62 | - | - | 34781
1 | 土木課 | 610063 | 3411605017430 | 桑名市役所 長島 ０４サ８２１ | 三重県 桑名市 長島町下坂手 | 公衆街路灯A | 04ｻ821 | 120 蛍光灯（ｋＷ） | 0.02 | 40 |  | 12 | 365 | ベタ | 防犯灯 | 1 | FL20 | [7 empty] | 28 | 1 | 1 | - | 30000 | 8500 | 5.1529 | 10.22 | 20～40W | 公衆街路灯A20～40W | 54.22 | 235.62 | - | - | 34781
1 | 土木課 | 610063 | 3411605017440 | 桑名市役所 長島 ０４サ９１１ | 三重県 桑名市 長島町下坂手 | 公衆街路灯A | 04ｻ911 | 120 蛍光灯（ｋＷ） | 0.02 | 40 |  | 12 | 365 | ベタ | 防犯灯 | 1 | FL20 | [7 empty] | 28 | 1 | 1 | - | 30000 | 8500 | 5.1529 | 10.22 | 20～40W | 公衆街路灯A20～40W | 54.22 | 235.62 | - | - | 34781
1 | 土木課 | 610063 | 3411605017450 | 桑名市役所 長島 ０４サ９０１ | 三重県 桑名市 長島町下坂手 | 公衆街路灯A | 04ｻ901 | 120 蛍光灯（ｋＷ） | 0.02 | 40 |  | 12 | 365 | ベタ | 防犯灯 | 1 | FL20 | [7 empty] | 28 | 1 | 1 | - | 30000 | 8500 | 5.1529 | 10.22 | 20～40W | 公衆街路灯A20～40W | 54.22 | 235.62 | - | - | 34781
1 | 土木課 | 610063 | 3411605017460 | 桑名市役所 長島 ０４シ９９１ | 三重県 桑名市 長島町下坂手 | 公衆街路灯A | 04ｼ991 | 120 蛍光灯（ｋＷ） | 0.02 | 40 |  | 12 | 365 | ベタ | 防犯灯 | 1 | FL20 | [7 empty] | 28 | 1 | 1 | - | 30000 | 8500 | 5.1529 | 10.22 | 20～40W | 公衆街路灯A20～40W | 54.22 | 235.62 | - | - | 34781
1 | 土木課 | 610063 | 3411605017470 | 桑名市役所 長島 ０５シ０７４ | 三重県 桑名市 長島町下坂手 | 公衆街路灯A | 05ｼ074 | 120 蛍光灯（ｋＷ） | 0.02 | 40 |  | 12 | 365 | ベタ | 防犯灯 | 1 | FL20 | [7 empty] | 28 | 1 | 1 | - | 30000 | 8500 | 5.1529 | 10.22 | 20～40W | 公衆街路灯A20～40W | 54.22 | 235.62 | - | - | 34781
1 | 土木課 | 610063 | 3411605017580 | 桑名市役所 長島 ０４シ９８１ | 三重県 桑名市 長島町下坂手 | 公衆街路灯A | 04ｼ981 | 120 蛍光灯（ｋＷ） | 0.02 | 40 |  | 12 | 365 | ベタ | 防犯灯 | 1 | FL20 | [7 empty] | 28 | 1 | 1 | - | 30000 | 8500 | 5.1529 | 10.22 | 20～40W | 公衆街路灯A20～40W | 54.22 | 235.62 | - | - | 34781
1 | 土木課 | 610063 | 3411605017590 | 桑名市役所 長島 ０５サ００１ | 三重県 桑名市 長島町下坂手 | 公衆街路灯A | 05ｻ001 | 120 蛍光灯（ｋＷ） | 0.02 | 40 |  | 12 | 365 | ベタ | 防犯灯 | 1 | FL20 | [7 empty] | 28 | 1 | 1 | - | 30000 | 8500 | 5.1529 | 10.22 | 20～40W | 公衆街路灯A20～40W | 54.22 | 235.62 | - | - | 34781
1 | 土木課 | 610063 | 3411605017600 | 桑名市役所 長島 ０４シ９６６ | 三重県 桑名市 長島町下坂手 | 公衆街路灯A | 04ｼ966 | 120 蛍光灯（ｋＷ） | 0.02 | 40 |  | 12 | 365 | ベタ | 防犯灯 | 1 | FL20 | [7 empty] | 28 | 1 | 1 | - | 30000 | 8500 | 5.1529 | 10.22 | 20～40W | 公衆街路灯A20～40W | 54.22 | 235.62 | - | - | 34781
1 | 土木課 | 610063 | 3411605017610 | 桑名市役所 長島 ０４シ５７５ | 三重県 桑名市 長島町松之木 | 公衆街路灯A | 04ｼ575 | 120 蛍光灯（ｋＷ） | 0.02 | 40 |  | 12 | 365 | ベタ | 防犯灯 | 1 | FL20 | [7 empty] | 28 | 1 | 1 | - | 30000 | 8500 | 5.1529 | 10.22 | 20～40W | 公衆街路灯A20～40W | 54.22 | 235.62 | - | - | 34781
1 | 土木課 | 610063 | 3411605017620 | 桑名市役所 長島 ０４シ６７５ | 三重県 桑名市 長島町松之木 | 公衆街路灯A | 04ｼ675 | 120 蛍光灯（ｋＷ） | 0.02 | 40 |  | 12 | 365 | ベタ | 防犯灯 | 1 | FL20 | [7 empty] | 28 | 1 | 1 | - | 30000 | 8500 | 5.1529 | 10.22 | 20～40W | 公衆街路灯A20～40W | 54.22 | 235.62 | - | - | 34781
1 | 土木課 | 610063 | 3411605017630 | 桑名市役所 長島 ０４シ８６９ | 三重県 桑名市 長島町松之木 | 公衆街路灯A | 04ｼ869 | 120 蛍光灯（ｋＷ） | 0.02 | 40 |  | 12 | 365 | ベタ | 防犯灯 | 1 | FL20 | [7 empty] | 28 | 1 | 1 | - | 30000 | 8500 | 5.1529 | 10.22 | 20～40W | 公衆街路灯A20～40W | 54.22 | 235.62 | - | - | 34781
1 | 土木課 | 610063 | 3411605017660 | 桑名市役所 長島 ０５シ１６１ | 三重県 桑名市 長島町松之木 | 公衆街路灯A | 05ｼ161 | 120 蛍光灯（ｋＷ） | 0.02 | 40 |  | 12 | 365 | ベタ | 防犯灯 | 1 | FL20 | [7 empty] | 28 | 1 | 1 | - | 30000 | 8500 | 5.1529 | 10.22 | 20～40W | 公衆街路灯A20～40W | 54.22 | 235.62 | - | - | 34781
1 | 土木課 | 610063 | 3411605017700 | 桑名市役所長島 ０４シ８６６ | 三重県 桑名市 長島町下坂手 | 公衆街路灯A | 04ｼ866 | 190 照明器具 その他（ＶＡ） 換 | 0.01 |  | 190 照明器具 その他（ＶＡ） 換かつ容量0.09以下はLEDと想定 | 12 | 365 | ベタ | 防犯灯 | 1 | LED | [7 empty] | 0 | 1 | 1 | - | 30000 | 0 | - | - | ～10W | 公衆街路灯A～10W | - | - | - | - | 0
1 | 土木課 | 610063 | 3411605027010 | 桑名市役所 長島 ０５シ３６４ | 三重県 桑名市 長島町下坂手 | 公衆街路灯A | 05ｼ364 | 120 蛍光灯（ｋＷ） | 0.02 | 40 |  | 12 | 365 | ベタ | 防犯灯 | 1 | FL20 | [7 empty] | 28 | 1 | 1 | - | 30000 | 8500 | 5.1529 | 10.22 | 20～40W | 公衆街路灯A20～40W | 54.22 | 235.62 | - | - | 34781
1 | 土木課 | 610063 | 3411605027070 | 桑名市役所 長島 ０５シ２６５ | 三重県 桑名市 長島町下坂手 | 公衆街路灯A | 05ｼ265 | 120 蛍光灯（ｋＷ） | 0.02 | 40 |  | 12 | 365 | ベタ | 防犯灯 | 1 | FL20 | [7 empty] | 28 | 1 | 1 | - | 30000 | 8500 | 5.1529 | 10.22 | 20～40W | 公衆街路灯A20～40W | 54.22 | 235.62 | - | - | 34781
1 | 土木課 | 610063 | 3411605027100 | 桑名市役所 長島 ０５シ２６７ | 三重県 桑名市 長島町下坂手 | 公衆街路灯A | 05ｼ267 | 120 蛍光灯（ｋＷ） | 0.02 | 40 |  | 12 | 365 | ベタ | 防犯灯 | 1 | FL20 | [7 empty] | 28 | 1 | 1 | - | 30000 | 8500 | 5.1529 | 10.22 | 20～40W | 公衆街路灯A20～40W | 54.22 | 235.62 | - | - | 34781
1 | 土木課 | 610063 | 3411605027110 | 桑名市役所 長島 ０５シ１６６ | 三重県 桑名市 長島町下坂手 | 公衆街路灯A | 05ｼ166 | 120 蛍光灯（ｋＷ） | 0.02 | 40 |  | 12 | 365 | ベタ | 防犯灯 | 1 | FL20 | [7 empty] | 28 | 1 | 1 | - | 30000 | 8500 | 5.1529 | 10.22 | 20～40W | 公衆街路灯A20～40W | 54.22 | 235.62 | - | - | 34781
1 | 土木課 | 610063 | 3411605027120 | 桑名市役所 長島 ０５シ５６５ | 三重県 桑名市 長島町下坂手 | 公衆街路灯A | 05ｼ565 | 120 蛍光灯（ｋＷ） | 0.02 | 40 |  | 12 | 365 | ベタ | 防犯灯 | 1 | FL20 | [7 empty] | 28 | 1 | 1 | - | 30000 | 8500 | 5.1529 | 10.22 | 20～40W | 公衆街路灯A20～40W | 54.22 | 235.62 | - | - | 34781
1 | 土木課 | 610063 | 3411605027140 | 桑名市役所 長島 ０５シ４６７ | 三重県 桑名市 長島町松之木 | 公衆街路灯A | 05ｼ467 | 120 蛍光灯（ｋＷ） | 0.02 | 40 |  | 12 | 365 | ベタ | 防犯灯 | 1 | FL20 | [7 empty] | 28 | 1 | 1 | - | 30000 | 8500 | 5.1529 | 10.22 | 20～40W | 公衆街路灯A20～40W | 54.22 | 235.62 | - | - | 34781
1 | 土木課 | 610063 | 3411606010220 | 桑名市役所 長島 ０４サ１７２Ｌ | 三重県 桑名市 長島町西川 | 公衆街路灯A | 04ｻ172 | 190 照明器具 その他（ＶＡ） 換 | 0.01 |  | 190 照明器具 その他（ＶＡ） 換かつ容量0.09以下はLEDと想定 | 12 | 365 | ベタ | 防犯灯 | 1 | LED | [7 empty] | 0 | 1 | 1 | - | 30000 | 0 | - | - | ～10W | 公衆街路灯A～10W | - | - | - | - | 0
1 | 土木課 | 610063 | 3411606017210 | 桑名市役所 長島 ０４サ９３１ | 三重県 桑名市 長島町西川 | 公衆街路灯A | 04ｻ931 | 120 蛍光灯（ｋＷ） | 0.02 | 40 |  | 12 | 365 | ベタ | 防犯灯 | 1 | FL20 | [7 empty] | 28 | 1 | 1 | - | 30000 | 8500 | 5.1529 | 10.22 | 20～40W | 公衆街路灯A20～40W | 54.22 | 235.62 | - | - | 34781
1 | 土木課 | 610063 | 3411606017280 | 桑名市役所 長島 ０５サ５６２ | 三重県 桑名市 長島町西川 | 公衆街路灯A | 05ｻ562 | 120 蛍光灯（ｋＷ） | 0.02 | 40 |  | 12 | 365 | ベタ | 防犯灯 | 1 | FL20 | [7 empty] | 28 | 1 | 1 | - | 30000 | 8500 | 5.1529 | 10.22 | 20～40W | 公衆街路灯A20～40W | 54.22 | 235.62 | - | - | 34781
1 | 土木課 | 610063 | 3411606017380 | 桑名市役所 長島 ０５サ０２３ | 三重県 桑名市 長島町西川 | 公衆街路灯A | 05ｻ023 | 120 蛍光灯（ｋＷ） | 0.02 | 40 |  | 12 | 365 | ベタ | 防犯灯 | 1 | FL20 | [7 empty] | 28 | 1 | 1 | - | 30000 | 8500 | 5.1529 | 10.22 | 20～40W | 公衆街路灯A20～40W | 54.22 | 235.62 | - | - | 34781
1 | 土木課 | 610063 | 3411606017390 | 桑名市役所 長島 ０５サ５６３ | 三重県 桑名市 長島町西川 | 公衆街路灯A | 05ｻ563 | 120 蛍光灯（ｋＷ） | 0.02 | 40 |  | 12 | 365 | ベタ | 防犯灯 | 1 | FL20 | [7 empty] | 28 | 1 | 1 | - | 30000 | 8500 | 5.1529 | 10.22 | 20～40W | 公衆街路灯A20～40W | 54.22 | 235.62 | - | - | 34781
1 | 土木課 | 610063 | 3411606017400 | 桑名市役所 長島 ０５サ０５２ | 三重県 桑名市 長島町西川 | 公衆街路灯A | 05ｻ052 | 120 蛍光灯（ｋＷ） | 0.02 | 40 |  | 12 | 365 | ベタ | 防犯灯 | 1 | FL20 | [7 empty] | 28 | 1 | 1 | - | 30000 | 8500 | 5.1529 | 10.22 | 20～40W | 公衆街路灯A20～40W | 54.22 | 235.62 | - | - | 34781
1 | 土木課 | 610063 | 3411606017410 | 桑名市役所 長島 ０５サ２５２ | 三重県 桑名市 長島町西川 | 公衆街路灯A | 05ｻ252 | 120 蛍光灯（ｋＷ） | 0.02 | 40 |  | 12 | 365 | ベタ | 防犯灯 | 1 | FL20 | [7 empty] | 28 | 1 | 1 | - | 30000 | 8500 | 5.1529 | 10.22 | 20～40W | 公衆街路灯A20～40W | 54.22 | 235.62 | - | - | 34781
1 | 土木課 | 610063 | 3411606017420 | 桑名市役所 長島 ０５サ２５４ | 三重県 桑名市 長島町西川 | 公衆街路灯A | 05ｻ254 | 120 蛍光灯（ｋＷ） | 0.02 | 40 |  | 12 | 365 | ベタ | 防犯灯 | 1 | FL20 | [7 empty] | 28 | 1 | 1 | - | 30000 | 8500 | 5.1529 | 10.22 | 20～40W | 公衆街路灯A20～40W | 54.22 | 235.62 | - | - | 34781
1 | 土木課 | 610063 | 3411606017430 | 桑名市役所 長島 ０５サ３６２ | 三重県 桑名市 長島町西川 | 公衆街路灯A | 05ｻ362 | 120 蛍光灯（ｋＷ） | 0.02 | 40 |  | 12 | 365 | ベタ | 防犯灯 | 1 | FL20 | [7 empty] | 28 | 1 | 1 | - | 30000 | 8500 | 5.1529 | 10.22 | 20～40W | 公衆街路灯A20～40W | 54.22 | 235.62 | - | - | 34781
1 | 土木課 | 610063 | 3411606017440 | 桑名市役所 長島 ０５サ３６３ | 三重県 桑名市 長島町西川 | 公衆街路灯A | 05ｻ363 | 120 蛍光灯（ｋＷ） | 0.02 | 40 |  | 12 | 365 | ベタ | 防犯灯 | 1 | FL20 | [7 empty] | 28 | 1 | 1 | - | 30000 | 8500 | 5.1529 | 10.22 | 20～40W | 公衆街路灯A20～40W | 54.22 | 235.62 | - | - | 34781
1 | 土木課 | 610063 | 3411606017450 | 桑名市役所 長島 ０５サ３６１ | 三重県 桑名市 長島町西川 | 公衆街路灯A | 05ｻ361 | 120 蛍光灯（ｋＷ） | 0.02 | 40 |  | 12 | 365 | ベタ | 防犯灯 | 1 | FL20 | [7 empty] | 28 | 1 | 1 | - | 30000 | 8500 | 5.1529 | 10.22 | 20～40W | 公衆街路灯A20～40W | 54.22 | 235.62 | - | - | 34781
1 | 土木課 | 610063 | 3411606017460 | 桑名市役所 長島 ０５サ５８２ | 三重県 桑名市 長島町西川 | 公衆街路灯A | 05ｻ582 | 120 蛍光灯（ｋＷ） | 0.02 | 40 |  | 12 | 365 | ベタ | 防犯灯 | 1 | FL20 | [7 empty] | 28 | 1 | 1 | - | 30000 | 8500 | 5.1529 | 10.22 | 20～40W | 公衆街路灯A20～40W | 54.22 | 235.62 | - | - | 34781
1 | 土木課 | 610063 | 3411606017480 | 桑名市役所 長島 ０５サ２５１ | 三重県 桑名市 長島町西川 | 公衆街路灯A | 05ｻ251 | 120 蛍光灯（ｋＷ） | 0.02 | 40 |  | 12 | 365 | ベタ | 防犯灯 | 1 | FL20 | [7 empty] | 28 | 1 | 1 | - | 30000 | 8500 | 5.1529 | 10.22 | 20～40W | 公衆街路灯A20～40W | 54.22 | 235.62 | - | - | 34781
1 | 土木課 | 610063 | 3411606017490 | 桑名市役所 長島 ０５サ１５３ | 三重県 桑名市 長島町西川 | 公衆街路灯A | 05ｻ153 | 120 蛍光灯（ｋＷ） | 0.02 | 40 |  | 12 | 365 | ベタ | 防犯灯 | 1 | FL20 | [7 empty] | 28 | 1 | 1 | - | 30000 | 8500 | 5.1529 | 10.22 | 20～40W | 公衆街路灯A20～40W | 54.22 | 235.62 | - | - | 34781
1 | 土木課 | 610063 | 3411606017500 | 桑名市役所 長島 ０５サ４７２ | 三重県 桑名市 長島町西川 | 公衆街路灯A | 05ｻ472 | 120 蛍光灯（ｋＷ） | 0.02 | 40 |  | 12 | 365 | ベタ | 防犯灯 | 1 | FL20 | [7 empty] | 28 | 1 | 1 | - | 30000 | 8500 | 5.1529 | 10.22 | 20～40W | 公衆街路灯A20～40W | 54.22 | 235.62 | - | - | 34781
1 | 土木課 | 610063 | 3411606017510 | 桑名市役所 長島 ０５サ４６４ | 三重県 桑名市 長島町西川 | 公衆街路灯A | 05ｻ464 | 120 蛍光灯（ｋＷ） | 0.02 | 40 |  | 12 | 365 | ベタ | 防犯灯 | 1 | FL20 | [7 empty] | 28 | 1 | 1 | - | 30000 | 8500 | 5.1529 | 10.22 | 20～40W | 公衆街路灯A20～40W | 54.22 | 235.62 | - | - | 34781
1 | 土木課 | 610063 | 3411606017520 | 桑名市役所 長島 ０４サ８５２ | 三重県 桑名市 長島町西川 | 公衆街路灯A | 04ｻ852 | 120 蛍光灯（ｋＷ） | 0.02 | 40 |  | 12 | 365 | ベタ | 防犯灯 | 1 | FL20 | [7 empty] | 28 | 1 | 1 | - | 30000 | 8500 | 5.1529 | 10.22 | 20～40W | 公衆街路灯A20～40W | 54.22 | 235.62 | - | - | 34781
1 | 土木課 | 610063 | 3411606017530 | 桑名市役所 長島 ０４サ８５４ | 三重県 桑名市 長島町西川 | 公衆街路灯A | 04ｻ854 | 120 蛍光灯（ｋＷ） | 0.02 | 40 |  | 12 | 365 | ベタ | 防犯灯 | 1 | FL20 | [7 empty] | 28 | 1 | 1 | - | 30000 | 8500 | 5.1529 | 10.22 | 20～40W | 公衆街路灯A20～40W | 54.22 | 235.62 | - | - | 34781
1 | 土木課 | 610063 | 3411606017560 | 桑名市役所 長島 ０５サ１５６ | 三重県 桑名市 長島町西川 | 公衆街路灯A | 05ｻ156 | 120 蛍光灯（ｋＷ） | 0.02 | 40 |  | 12 | 365 | ベタ | 防犯灯 | 1 | FL20 | [7 empty] | 28 | 1 | 1 | - | 30000 | 8500 | 5.1529 | 10.22 | 20～40W | 公衆街路灯A20～40W | 54.22 | 235.62 | - | - | 34781
1 | 土木課 | 610063 | 3411606024111 | 桑名市役所 長島 ０５ア８０１ | 三重県 桑名市 長島町西川 | 公衆街路灯A | 05ｱ801 | 190 照明器具 その他（ＶＡ） 換 | 0.01 |  | 190 照明器具 その他（ＶＡ） 換かつ容量0.09以下はLEDと想定 | 12 | 365 | ベタ | 防犯灯 | 1 | LED | [7 empty] | 0 | 1 | 1 | - | 30000 | 0 | - | - | ～10W | 公衆街路灯A～10W | - | - | - | - | 0
1 | 土木課 | 610063 | 3411606024511 | 桑名市役所 長島 ０６サ１７４ | 三重県 桑名市 長島町西川 | 公衆街路灯A | 06ｻ174 | 110 白熱灯（ｋＷ） | 0.02 |  |  | 12 | 365 | ベタ | 防犯灯 | 1 | FL20 | [7 empty] | 28 | 1 | 1 | - | 30000 | 8500 | 5.1529 | 10.22 | 10～20W | 公衆街路灯A10～20W | 27.11 | 135.96 | - | - | 19568
1 | 土木課 | 610063 | 3411606027010 | 桑名市役所 長島 ０５サ６７１ | 三重県 桑名市 長島町西川 | 公衆街路灯A | 05ｻ671 | 120 蛍光灯（ｋＷ） | 0.02 | 40 |  | 12 | 365 | ベタ | 防犯灯 | 1 | FL20 | [7 empty] | 28 | 1 | 1 | - | 30000 | 8500 | 5.1529 | 10.22 | 20～40W | 公衆街路灯A20～40W | 54.22 | 235.62 | - | - | 34781
1 | 土木課 | 610063 | 3411606027040 | 桑名市役所 長島 ０５サ９９１ | 三重県 桑名市 長島町西川 | 公衆街路灯A | 05ｻ991 | 120 蛍光灯（ｋＷ） | 0.02 | 40 |  | 12 | 365 | ベタ | 防犯灯 | 1 | FL20 | [7 empty] | 28 | 1 | 1 | - | 30000 | 8500 | 5.1529 | 10.22 | 20～40W | 公衆街路灯A20～40W | 54.22 | 235.62 | - | - | 34781
1 | 土木課 | 610063 | 3411606027090 | 桑名市役所 長島 ０５サ６８３ | 三重県 桑名市 長島町西川 | 公衆街路灯A | 05ｻ683 | 120 蛍光灯（ｋＷ） | 0.02 | 40 |  | 12 | 365 | ベタ | 防犯灯 | 1 | FL20 | [7 empty] | 28 | 1 | 1 | - | 30000 | 8500 | 5.1529 | 10.22 | 20～40W | 公衆街路灯A20～40W | 54.22 | 235.62 | - | - | 34781
1 | 土木課 | 610063 | 3411606027110 | 桑名市役所 長島 ０６サ４６１ | 三重県 桑名市 長島町西川 | 公衆街路灯A | 06ｻ461 | 120 蛍光灯（ｋＷ） | 0.02 | 40 |  | 12 | 365 | ベタ | 防犯灯 | 1 | FL20 | [7 empty] | 28 | 1 | 1 | - | 30000 | 8500 | 5.1529 | 10.22 | 20～40W | 公衆街路灯A20～40W | 54.22 | 235.62 | - | - | 34781
1 | 土木課 | 610063 | 3411606027140 | 桑名市役所 長島 ０６サ１７２ | 三重県 桑名市 長島町西川 | 公衆街路灯A | 06ｻ172 | 120 蛍光灯（ｋＷ） | 0.02 | 40 |  | 12 | 365 | ベタ | 防犯灯 | 1 | FL20 | [7 empty] | 28 | 1 | 1 | - | 30000 | 8500 | 5.1529 | 10.22 | 20～40W | 公衆街路灯A20～40W | 54.22 | 235.62 | - | - | 34781
1 | 土木課 | 610063 | 3411606027150 | 桑名市役所 長島 ０５サ７６１ | 三重県 桑名市 長島町西川 | 公衆街路灯A | 05ｻ761 | 190 照明器具 その他（ＶＡ） 換 | 0.009 |  | 190 照明器具 その他（ＶＡ） 換かつ容量0.09以下はLEDと想定 | 12 | 365 | ベタ | 防犯灯 | 1 | LED | [7 empty] | 0 | 1 | 1 | - | 30000 | 0 | - | - | ～10W | 公衆街路灯A～10W | - | - | - | - | 0
1 | 土木課 | 610063 | 3411606027160 | 桑名市役所 長島 ０５サ７９４ | 三重県 桑名市 長島町西川 | 公衆街路灯A | 05ｻ794 | 120 蛍光灯（ｋＷ） | 0.02 | 40 |  | 12 | 365 | ベタ | 防犯灯 | 1 | FL20 | [7 empty] | 28 | 1 | 1 | - | 30000 | 8500 | 5.1529 | 10.22 | 20～40W | 公衆街路灯A20～40W | 54.22 | 235.62 | - | - | 34781
1 | 土木課 | 610063 | 3411606027170 | 桑名市役所 長島 ０６サ０８１ | 三重県 桑名市 長島町西川 | 公衆街路灯A | 06ｻ081 | 190 照明器具 その他（ＶＡ） 換 | 0.01 |  | 190 照明器具 その他（ＶＡ） 換かつ容量0.09以下はLEDと想定 | 12 | 365 | ベタ | 防犯灯 | 1 | LED | [7 empty] | 0 | 1 | 1 | - | 30000 | 0 | - | - | ～10W | 公衆街路灯A～10W | - | - | - | - | 0
1 | 土木課 | 610063 | 3411606027190 | 桑名市役所 長島 ０５サ５７２ | 三重県 桑名市 長島町西川 | 公衆街路灯A | 05ｻ572 | 120 蛍光灯（ｋＷ） | 0.02 | 40 |  | 12 | 365 | ベタ | 防犯灯 | 1 | FL20 | [7 empty] | 28 | 1 | 1 | - | 30000 | 8500 | 5.1529 | 10.22 | 20～40W | 公衆街路灯A20～40W | 54.22 | 235.62 | - | - | 34781
1 | 土木課 | 610063 | 3411606027220 | 桑名市役所 長島 ０６サ２７１ | 三重県 桑名市 長島町新所 | 公衆街路灯A | 06ｻ271 | 120 蛍光灯（ｋＷ） | 0.02 | 40 |  | 12 | 365 | ベタ | 防犯灯 | 1 | FL20 | [7 empty] | 28 | 1 | 1 | - | 30000 | 8500 | 5.1529 | 10.22 | 20～40W | 公衆街路灯A20～40W | 54.22 | 235.62 | - | - | 34781
1 | 土木課 | 610063 | 3411606027230 | 桑名市役所 長島 ０５サ９７２ | 三重県 桑名市 長島町西川 | 公衆街路灯A | 05ｻ972 | 120 蛍光灯（ｋＷ） | 0.02 | 40 |  | 12 | 365 | ベタ | 防犯灯 | 1 | FL20 | [7 empty] | 28 | 1 | 1 | - | 30000 | 8500 | 5.1529 | 10.22 | 20～40W | 公衆街路灯A20～40W | 54.22 | 235.62 | - | - | 34781
1 | 土木課 | 610063 | 3411606027240 | 桑名市役所 長島 ０５サ８８５ | 三重県 桑名市 長島町西川 | 公衆街路灯A | 05ｻ885 | 120 蛍光灯（ｋＷ） | 0.02 | 40 |  | 12 | 365 | ベタ | 防犯灯 | 1 | FL20 | [7 empty] | 28 | 1 | 1 | - | 30000 | 8500 | 5.1529 | 10.22 | 20～40W | 公衆街路灯A20～40W | 54.22 | 235.62 | - | - | 34781
1 | 土木課 | 610063 | 3411606027250 | 桑名市役所 長島 ０５サ９７１ | 三重県 桑名市 長島町西川 | 公衆街路灯A | 05ｻ971 | 120 蛍光灯（ｋＷ） | 0.02 | 40 |  | 12 | 365 | ベタ | 防犯灯 | 1 | FL20 | [7 empty] | 28 | 1 | 1 | - | 30000 | 8500 | 5.1529 | 10.22 | 20～40W | 公衆街路灯A20～40W | 54.22 | 235.62 | - | - | 34781
1 | 土木課 | 610063 | 3411606027260 | 桑名市役所 長島 ０５サ６６１ | 三重県 桑名市 長島町西川 | 公衆街路灯A | 05ｻ661 | 120 蛍光灯（ｋＷ） | 0.02 | 40 |  | 12 | 365 | ベタ | 防犯灯 | 1 | FL20 | [7 empty] | 28 | 1 | 1 | - | 30000 | 8500 | 5.1529 | 10.22 | 20～40W | 公衆街路灯A20～40W | 54.22 | 235.62 | - | - | 34781
1 | 土木課 | 610063 | 3411606027270 | 桑名市役所 長島 ０５サ８６１ | 三重県 桑名市 長島町西川 | 公衆街路灯A | 05ｻ861 | 120 蛍光灯（ｋＷ） | 0.02 | 40 |  | 12 | 365 | ベタ | 防犯灯 | 1 | FL20 | [7 empty] | 28 | 1 | 1 | - | 30000 | 8500 | 5.1529 | 10.22 | 20～40W | 公衆街路灯A20～40W | 54.22 | 235.62 | - | - | 34781
1 | 土木課 | 610063 | 3411606027280 | 桑名市役所 長島 ０５ア５４１ | 三重県 桑名市 長島町西川 | 公衆街路灯A | 05ｱ541 | 120 蛍光灯（ｋＷ） | 0.02 | 40 |  | 12 | 365 | ベタ | 防犯灯 | 1 | FL20 | [7 empty] | 28 | 1 | 1 | - | 30000 | 8500 | 5.1529 | 10.22 | 20～40W | 公衆街路灯A20～40W | 54.22 | 235.62 | - | - | 34781
1 | 土木課 | 610063 | 3411606027290 | 桑名市役所 長島 ０５ア５４３ | 三重県 桑名市 長島町西川 | 公衆街路灯A | 05ｱ543 | 120 蛍光灯（ｋＷ） | 0.02 | 40 |  | 12 | 365 | ベタ | 防犯灯 | 1 | FL20 | [7 empty] | 28 | 1 | 1 | - | 30000 | 8500 | 5.1529 | 10.22 | 20～40W | 公衆街路灯A20～40W | 54.22 | 235.62 | - | - | 34781
1 | 土木課 | 610063 | 3411606027310 | 桑名市役所 長島 ０５ア６３３ | 三重県 桑名市 長島町西川 | 公衆街路灯A | 05ｱ633 | 190 照明器具 その他（ＶＡ） 換 | 0.01 |  | 190 照明器具 その他（ＶＡ） 換かつ容量0.09以下はLEDと想定 | 12 | 365 | ベタ | 防犯灯 | 1 | LED | [7 empty] | 0 | 1 | 1 | - | 30000 | 0 | - | - | ～10W | 公衆街路灯A～10W | - | - | - | - | 0
1 | 土木課 | 610063 | 3411606027320 | 桑名市役所 長島 ０５ア７２２ | 三重県 桑名市 長島町西川 | 公衆街路灯A | 05ｱ722 | 120 蛍光灯（ｋＷ） | 0.02 | 40 |  | 12 | 365 | ベタ | 防犯灯 | 1 | FL20 | [7 empty] | 28 | 1 | 1 | - | 30000 | 8500 | 5.1529 | 10.22 | 20～40W | 公衆街路灯A20～40W | 54.22 | 235.62 | - | - | 34781
1 | 土木課 | 610063 | 3411606027330 | 桑名市役所 長島 ０５ア７１１ | 三重県 桑名市 長島町西川 | 公衆街路灯A | 05ｱ711 | 120 蛍光灯（ｋＷ） | 0.02 | 40 |  | 12 | 365 | ベタ | 防犯灯 | 1 | FL20 | [7 empty] | 28 | 1 | 1 | - | 30000 | 8500 | 5.1529 | 10.22 | 20～40W | 公衆街路灯A20～40W | 54.22 | 235.62 | - | - | 34781
1 | 土木課 | 610063 | 3411606027340 | 桑名市役所 長島 ０５サ８７１ | 三重県 桑名市 長島町西川 | 公衆街路灯A | 05ｻ871 | 120 蛍光灯（ｋＷ） | 0.02 | 40 |  | 12 | 365 | ベタ | 防犯灯 | 1 | FL20 | [7 empty] | 28 | 1 | 1 | - | 30000 | 8500 | 5.1529 | 10.22 | 20～40W | 公衆街路灯A20～40W | 54.22 | 235.62 | - | - | 34781
1 | 土木課 | 610063 | 3411606027350 | 桑名市役所 長島 ０６サ１７２ | 三重県 桑名市 長島町西川 | 公衆街路灯A | 06ｻ172 | 120 蛍光灯（ｋＷ） | 0.02 | 40 |  | 12 | 365 | ベタ | 防犯灯 | 1 | FL20 | [7 empty] | 28 | 1 | 1 | - | 30000 | 8500 | 5.1529 | 10.22 | 20～40W | 公衆街路灯A20～40W | 54.22 | 235.62 | - | - | 34781
1 | 土木課 | 610063 | 3411606027360 | 桑名市役所 長島 ０５サ８６２ | 三重県 桑名市 長島町西川 | 公衆街路灯A | 05ｻ862 | 120 蛍光灯（ｋＷ） | 0.02 | 40 |  | 12 | 365 | ベタ | 防犯灯 | 1 | FL20 | [7 empty] | 28 | 1 | 1 | - | 30000 | 8500 | 5.1529 | 10.22 | 20～40W | 公衆街路灯A20～40W | 54.22 | 235.62 | - | - | 34781
1 | 土木課 | 610063 | 3411606027370 | 桑名市役所 長島 ０５サ６６２ | 三重県 桑名市 長島町西川 | 公衆街路灯A | 05ｻ662 | 120 蛍光灯（ｋＷ） | 0.02 | 40 |  | 12 | 365 | ベタ | 防犯灯 | 1 | FL20 | [7 empty] | 28 | 1 | 1 | - | 30000 | 8500 | 5.1529 | 10.22 | 20～40W | 公衆街路灯A20～40W | 54.22 | 235.62 | - | - | 34781
1 | 土木課 | 610063 | 3411606027380 | 桑名市役所 長島 ０５サ６９２ | 三重県 桑名市 長島町西川 | 公衆街路灯A | 05ｻ692 | 120 蛍光灯（ｋＷ） | 0.02 | 40 |  | 12 | 365 | ベタ | 防犯灯 | 1 | FL20 | [7 empty] | 28 | 1 | 1 | - | 30000 | 8500 | 5.1529 | 10.22 | 20～40W | 公衆街路灯A20～40W | 54.22 | 235.62 | - | - | 34781
1 | 土木課 | 610063 | 3411606027390 | 桑名市役所 長島 ０５サ５８１ | 三重県 桑名市 長島町西川 | 公衆街路灯A | 05ｻ581 | 120 蛍光灯（ｋＷ） | 0.02 | 40 |  | 12 | 365 | ベタ | 防犯灯 | 1 | FL20 | [7 empty] | 28 | 1 | 1 | - | 30000 | 8500 | 5.1529 | 10.22 | 20～40W | 公衆街路灯A20～40W | 54.22 | 235.62 | - | - | 34781
1 | 土木課 | 610063 | 3411606027430 | 桑名市役所 長島 ０５ア７０１ | 三重県 桑名市 長島町西川 | 公衆街路灯A | 05ｱ701 | 120 蛍光灯（ｋＷ） | 0.02 | 40 |  | 12 | 365 | ベタ | 防犯灯 | 1 | FL20 | [7 empty] | 28 | 1 | 1 | - | 30000 | 8500 | 5.1529 | 10.22 | 20～40W | 公衆街路灯A20～40W | 54.22 | 235.62 | - | - | 34781
1 | 土木課 | 610063 | 3411606027550 | 桑名市役所 長島町 ０５ア６３１ | 三重県 桑名市 長島町西川 | 公衆街路灯A | 05ｱ631 | 190 照明器具 その他（ＶＡ） 換 | 0.01 |  | 190 照明器具 その他（ＶＡ） 換かつ容量0.09以下はLEDと想定 | 12 | 365 | ベタ | 防犯灯 | 1 | LED | [7 empty] | 0 | 1 | 1 | - | 30000 | 0 | - | - | ～10W | 公衆街路灯A～10W | - | - | - | - | 0
1 | 土木課 | 610063 | 3411606030210 | 桑名市役所 長島 ０５サ２５３ | 三重県 桑名市 長島町西川 | 公衆街路灯A | 05ｻ253 | 110 白熱灯（ｋＷ） | 0.02 |  |  | 12 | 365 | ベタ | 防犯灯 | 1 | FL20 | [7 empty] | 28 | 1 | 1 | - | 30000 | 8500 | 5.1529 | 10.22 | 10～20W | 公衆街路灯A10～20W | 27.11 | 135.96 | - | - | 19568
1 | 土木課 | 610063 | 3411606030910 | 桑名市役所 長島 ０５サ３５３ | 三重県 桑名市 長島町西川 | 公衆街路灯A | 05ｻ353 | 120 蛍光灯（ｋＷ） | 0.02 | 40 |  | 12 | 365 | ベタ | 防犯灯 | 1 | FL20 | [7 empty] | 28 | 1 | 1 | - | 30000 | 8500 | 5.1529 | 10.22 | 20～40W | 公衆街路灯A20～40W | 54.22 | 235.62 | - | - | 34781
1 | 土木課 | 610063 | 3411606031210 | 桑名市役所 長島 ０５サ４５１ | 三重県 桑名市 長島町西川 | 公衆街路灯A | 05ｻ451 | 120 蛍光灯（ｋＷ） | 0.02 | 40 |  | 12 | 365 | ベタ | 防犯灯 | 1 | FL20 | [7 empty] | 28 | 1 | 1 | - | 30000 | 8500 | 5.1529 | 10.22 | 20～40W | 公衆街路灯A20～40W | 54.22 | 235.62 | - | - | 34781
1 | 土木課 | 610063 | 3411606032310 | 桑名市役所 長島 ０５サ４６１ | 三重県 桑名市 長島町西川 | 公衆街路灯A | 05ｻ461 | 120 蛍光灯（ｋＷ） | 0.02 | 40 |  | 12 | 365 | ベタ | 防犯灯 | 1 | FL20 | [7 empty] | 28 | 1 | 1 | - | 30000 | 8500 | 5.1529 | 10.22 | 20～40W | 公衆街路灯A20～40W | 54.22 | 235.62 | - | - | 34781
1 | 土木課 | 610063 | 3411606032710 | 桑名市役所 長島 ０５サ４７３ | 三重県 桑名市 長島町西川 | 公衆街路灯A | 05ｻ473 | 120 蛍光灯（ｋＷ） | 0.02 | 40 |  | 12 | 365 | ベタ | 防犯灯 | 1 | FL20 | [7 empty] | 28 | 1 | 1 | - | 30000 | 8500 | 5.1529 | 10.22 | 20～40W | 公衆街路灯A20～40W | 54.22 | 235.62 | - | - | 34781
1 | 土木課 | 610063 | 3411606032810 | 桑名市役所 長島 ０５サ４７４ | 三重県 桑名市 長島町西川 | 公衆街路灯A | 05ｻ474 | 120 蛍光灯（ｋＷ） | 0.02 | 40 |  | 12 | 365 | ベタ | 防犯灯 | 1 | FL20 | [7 empty] | 28 | 1 | 1 | - | 30000 | 8500 | 5.1529 | 10.22 | 20～40W | 公衆街路灯A20～40W | 54.22 | 235.62 | - | - | 34781
1 | 土木課 | 610063 | 3411606033110 | 桑名市役所 長島 ０４サ５７２ | 三重県 桑名市 長島町西川 | 公衆街路灯A | 04ｻ572 | 120 蛍光灯（ｋＷ） | 0.02 | 40 |  | 12 | 365 | ベタ | 防犯灯 | 1 | FL20 | [7 empty] | 28 | 1 | 1 | - | 30000 | 8500 | 5.1529 | 10.22 | 20～40W | 公衆街路灯A20～40W | 54.22 | 235.62 | - | - | 34781
1 | 土木課 | 610063 | 3411607017020 | 桑名市役所 長島 ０５サ３７２ | 三重県 桑名市 長島町中川 | 公衆街路灯A | 05ｻ372 | 120 蛍光灯（ｋＷ） | 0.02 | 40 |  | 12 | 365 | ベタ | 防犯灯 | 1 | FL20 | [7 empty] | 28 | 1 | 1 | - | 30000 | 8500 | 5.1529 | 10.22 | 20～40W | 公衆街路灯A20～40W | 54.22 | 235.62 | - | - | 34781
1 | 土木課 | 610063 | 3411607017040 | 桑名市役所 長島 ０５サ２７１ | 三重県 桑名市 長島町中川 | 公衆街路灯A | 05ｻ271 | 120 蛍光灯（ｋＷ） | 0.02 | 40 |  | 12 | 365 | ベタ | 防犯灯 | 1 | FL20 | [7 empty] | 28 | 1 | 1 | - | 30000 | 8500 | 5.1529 | 10.22 | 20～40W | 公衆街路灯A20～40W | 54.22 | 235.62 | - | - | 34781
1 | 土木課 | 610063 | 3411607017150 | 桑名市役所 長島 ０４サ９５３Ｌ | 三重県 桑名市 長島町中川 | 公衆街路灯A | 04ｻ953 | 190 照明器具 その他（ＶＡ） 換 | 0.01 |  | 190 照明器具 その他（ＶＡ） 換かつ容量0.09以下はLEDと想定 | 12 | 365 | ベタ | 防犯灯 | 1 | LED | [7 empty] | 0 | 1 | 1 | - | 30000 | 0 | - | - | ～10W | 公衆街路灯A～10W | - | - | - | - | 0
1 | 土木課 | 610063 | 3411607017160 | 桑名市役所 長島 ０５サ０６５ | 三重県 桑名市 長島町中川 | 公衆街路灯A | 05ｻ065 | 120 蛍光灯（ｋＷ） | 0.02 | 40 |  | 12 | 365 | ベタ | 防犯灯 | 1 | FL20 | [7 empty] | 28 | 1 | 1 | - | 30000 | 8500 | 5.1529 | 10.22 | 20～40W | 公衆街路灯A20～40W | 54.22 | 235.62 | - | - | 34781
1 | 土木課 | 610063 | 3411607017180 | 桑名市役所 長島 ０５サ５９１ | 三重県 桑名市 長島町中川 | 公衆街路灯A | 05ｻ591 | 120 蛍光灯（ｋＷ） | 0.02 | 40 |  | 12 | 365 | ベタ | 防犯灯 | 1 | FL20 | [7 empty] | 28 | 1 | 1 | - | 30000 | 8500 | 5.1529 | 10.22 | 20～40W | 公衆街路灯A20～40W | 54.22 | 235.62 | - | - | 34781
1 | 土木課 | 610063 | 3411607017250 | 桑名市役所 長島 ０５サ０６３ | 三重県 桑名市 長島町中川 | 公衆街路灯A | 05ｻ063 | 120 蛍光灯（ｋＷ） | 0.02 | 40 |  | 12 | 365 | ベタ | 防犯灯 | 1 | FL20 | [7 empty] | 28 | 1 | 1 | - | 30000 | 8500 | 5.1529 | 10.22 | 20～40W | 公衆街路灯A20～40W | 54.22 | 235.62 | - | - | 34781
1 | 土木課 | 610063 | 3411607017260 | 桑名市役所 長島 ０５サ１６１ | 三重県 桑名市 長島町中川 | 公衆街路灯A | 05ｻ161 | 120 蛍光灯（ｋＷ） | 0.02 | 40 |  | 12 | 365 | ベタ | 防犯灯 | 1 | FL20 | [7 empty] | 28 | 1 | 1 | - | 30000 | 8500 | 5.1529 | 10.22 | 20～40W | 公衆街路灯A20～40W | 54.22 | 235.62 | - | - | 34781
1 | 土木課 | 610063 | 3411607017270 | 桑名市役所 長島 ０４サ９６１ | 三重県 桑名市 長島町中川 | 公衆街路灯A | 04ｻ961 | 120 蛍光灯（ｋＷ） | 0.02 | 40 |  | 12 | 365 | ベタ | 防犯灯 | 1 | FL20 | [7 empty] | 28 | 1 | 1 | - | 30000 | 8500 | 5.1529 | 10.22 | 20～40W | 公衆街路灯A20～40W | 54.22 | 235.62 | - | - | 34781
1 | 土木課 | 610063 | 3411607017280 | 桑名市役所 長島 ０５サ２６３ | 三重県 桑名市 長島町中川 | 公衆街路灯A | 05ｻ263 | 120 蛍光灯（ｋＷ） | 0.02 | 40 |  | 12 | 365 | ベタ | 防犯灯 | 1 | FL20 | [7 empty] | 28 | 1 | 1 | - | 30000 | 8500 | 5.1529 | 10.22 | 20～40W | 公衆街路灯A20～40W | 54.22 | 235.62 | - | - | 34781
1 | 土木課 | 610063 | 3411607017300 | 桑名市役所 長島 ０５サ４７１ | 三重県 桑名市 長島町中川 | 公衆街路灯A | 05ｻ471 | 120 蛍光灯（ｋＷ） | 0.02 | 40 |  | 12 | 365 | ベタ | 防犯灯 | 1 | FL20 | [7 empty] | 28 | 1 | 1 | - | 30000 | 8500 | 5.1529 | 10.22 | 20～40W | 公衆街路灯A20～40W | 54.22 | 235.62 | - | - | 34781
1 | 土木課 | 610063 | 3411607017330 | 桑名市役所 長島 ０５サ０６４ | 三重県 桑名市 長島町中川 | 公衆街路灯A | 05ｻ064 | 120 蛍光灯（ｋＷ） | 0.02 | 40 |  | 12 | 365 | ベタ | 防犯灯 | 1 | FL20 | [7 empty] | 28 | 1 | 1 | - | 30000 | 8500 | 5.1529 | 10.22 | 20～40W | 公衆街路灯A20～40W | 54.22 | 235.62 | - | - | 34781
1 | 土木課 | 610063 | 3411607017340 | 桑名市役所 長島 ０５サ１６１ | 三重県 桑名市 長島町中川 | 公衆街路灯A | 05ｻ161 | 120 蛍光灯（ｋＷ） | 0.02 | 40 |  | 12 | 365 | ベタ | 防犯灯 | 1 | FL20 | [7 empty] | 28 | 1 | 1 | - | 30000 | 8500 | 5.1529 | 10.22 | 20～40W | 公衆街路灯A20～40W | 54.22 | 235.62 | - | - | 34781
1 | 土木課 | 610063 | 3411607017360 | 桑名市役所 長島 ０４サ９６２ | 三重県 桑名市 長島町中川 | 公衆街路灯A | 04ｻ962 | 120 蛍光灯（ｋＷ） | 0.02 | 40 |  | 12 | 365 | ベタ | 防犯灯 | 1 | FL20 | [7 empty] | 28 | 1 | 1 | - | 30000 | 8500 | 5.1529 | 10.22 | 20～40W | 公衆街路灯A20～40W | 54.22 | 235.62 | - | - | 34781
1 | 土木課 | 610063 | 3411607017370 | 桑名市役所 長島 ０５サ４８３ | 三重県 桑名市 長島町中川 | 公衆街路灯A | 05ｻ483 | 120 蛍光灯（ｋＷ） | 0.02 | 40 |  | 12 | 365 | ベタ | 防犯灯 | 1 | FL20 | [7 empty] | 28 | 1 | 1 | - | 30000 | 8500 | 5.1529 | 10.22 | 20～40W | 公衆街路灯A20～40W | 54.22 | 235.62 | - | - | 34781
1 | 土木課 | 610063 | 3411607017410 | 桑名市役所 長島 ０５サ３７５ | 三重県 桑名市 長島町中川 | 公衆街路灯A | 05ｻ375 | 120 蛍光灯（ｋＷ） | 0.02 | 40 |  | 12 | 365 | ベタ | 防犯灯 | 1 | FL20 | [7 empty] | 28 | 1 | 1 | - | 30000 | 8500 | 5.1529 | 10.22 | 20～40W | 公衆街路灯A20～40W | 54.22 | 235.62 | - | - | 34781
1 | 土木課 | 610063 | 3411607017420 | 桑名市役所 長島 ０５サ４８１ | 三重県 桑名市 長島町中川 | 公衆街路灯A | 05ｻ481 | 120 蛍光灯（ｋＷ） | 0.02 | 40 |  | 12 | 365 | ベタ | 防犯灯 | 1 | FL20 | [7 empty] | 28 | 1 | 1 | - | 30000 | 8500 | 5.1529 | 10.22 | 20～40W | 公衆街路灯A20～40W | 54.22 | 235.62 | - | - | 34781
1 | 土木課 | 610063 | 3411607017430 | 桑名市役所 長島 ０５サ０６２ | 三重県 桑名市 長島町中川 | 公衆街路灯A | 05ｻ062 | 120 蛍光灯（ｋＷ） | 0.02 | 40 |  | 12 | 365 | ベタ | 防犯灯 | 1 | FL20 | [7 empty] | 28 | 1 | 1 | - | 30000 | 8500 | 5.1529 | 10.22 | 20～40W | 公衆街路灯A20～40W | 54.22 | 235.62 | - | - | 34781
1 | 土木課 | 610063 | 3411607017440 | 桑名市役所 長島 ０５サ４８２ | 三重県 桑名市 長島町中川 | 公衆街路灯A | 05ｻ482 | 120 蛍光灯（ｋＷ） | 0.02 | 40 |  | 12 | 365 | ベタ | 防犯灯 | 1 | FL20 | [7 empty] | 28 | 1 | 1 | - | 30000 | 8500 | 5.1529 | 10.22 | 20～40W | 公衆街路灯A20～40W | 54.22 | 235.62 | - | - | 34781
1 | 土木課 | 610063 | 3411607017450 | 桑名市役所 長島 ０５サ１６２ | 三重県 桑名市 長島町中川 | 公衆街路灯A | 05ｻ162 | 120 蛍光灯（ｋＷ） | 0.02 | 40 |  | 12 | 365 | ベタ | 防犯灯 | 1 | FL20 | [7 empty] | 28 | 1 | 1 | - | 30000 | 8500 | 5.1529 | 10.22 | 20～40W | 公衆街路灯A20～40W | 54.22 | 235.62 | - | - | 34781
1 | 土木課 | 610063 | 3411607017500 | 桑名市役所 長島 ０４サ９５１ | 三重県 桑名市 長島町中川 | 公衆街路灯A | 04ｻ951 | 190 照明器具 その他（ＶＡ） 換 | 0.035 |  | 190 照明器具 その他（ＶＡ） 換かつ容量0.09以下はLEDと想定 | 12 | 365 | ベタ | 道路灯 | 1 | LED | [7 empty] | 0 | 1 | 1 | - | 30000 | 0 | - | - | 20～40W | 公衆街路灯A20～40W | - | - | - | - | 0
1 | 土木課 | 610063 | 3411608011011 | 桑名市役所 長島 ０４サ７９１ | 三重県 桑名市 長島町高座 | 公衆街路灯A | 04ｻ791 | 120 蛍光灯（ｋＷ） | 0.02 | 40 |  | 12 | 365 | ベタ | 防犯灯 | 1 | FL20 | [7 empty] | 28 | 1 | 1 | - | 30000 | 8500 | 5.1529 | 10.22 | 20～40W | 公衆街路灯A20～40W | 54.22 | 235.62 | - | - | 34781
1 | 土木課 | 610063 | 3411608017020 | 桑名市役所 長島 ０４サ８８４ | 三重県 桑名市 長島町高座 | 定額電灯 | 04ｻ884 | 120 蛍光灯（ｋＷ） | 0.02 | 40 |  | 12 | 365 | ベタ | 防犯灯 | 1 | FL20 | [7 empty] | 28 | 1 | 1 | - | 30000 | 8500 | 5.1529 | 10.22 | 20～40W | 定額電灯20～40W | 54.22 | 249.92 | - | - | 36497
1 | 土木課 | 610063 | 3411608017030 | 桑名市役所 長島 ０４サ８９７ | 三重県 桑名市 長島町高座 | 公衆街路灯A | 04ｻ897 | 120 蛍光灯（ｋＷ） | 0.02 | 40 |  | 12 | 365 | ベタ | 防犯灯 | 1 | FL20 | [7 empty] | 28 | 1 | 1 | - | 30000 | 8500 | 5.1529 | 10.22 | 20～40W | 公衆街路灯A20～40W | 54.22 | 235.62 | - | - | 34781
1 | 土木課 | 610063 | 3411608017040 | 桑名市役所 長島 ０４サ８９５ | 三重県 桑名市 長島町高座 | 公衆街路灯A | 04ｻ895 | 120 蛍光灯（ｋＷ） | 0.02 | 40 |  | 12 | 365 | ベタ | 防犯灯 | 1 | FL20 | [7 empty] | 28 | 1 | 1 | - | 30000 | 8500 | 5.1529 | 10.22 | 20～40W | 公衆街路灯A20～40W | 54.22 | 235.62 | - | - | 34781
1 | 土木課 | 610063 | 3411608017050 | 桑名市役所 長島 ０４ア８０１ | 三重県 桑名市 長島町高座 | 公衆街路灯A | 04ｱ801 | 120 蛍光灯（ｋＷ） | 0.02 | 40 |  | 12 | 365 | ベタ | 防犯灯 | 1 | FL20 | [7 empty] | 28 | 1 | 1 | - | 30000 | 8500 | 5.1529 | 10.22 | 20～40W | 公衆街路灯A20～40W | 54.22 | 235.62 | - | - | 34781
1 | 土木課 | 610063 | 3411608017060 | 桑名市役所 長島 ０４サ８９６ | 三重県 桑名市 長島町高座 | 公衆街路灯A | 04ｻ896 | 120 蛍光灯（ｋＷ） | 0.02 | 40 |  | 12 | 365 | ベタ | 防犯灯 | 1 | FL20 | [7 empty] | 28 | 1 | 1 | - | 30000 | 8500 | 5.1529 | 10.22 | 20～40W | 公衆街路灯A20～40W | 54.22 | 235.62 | - | - | 34781
1 | 土木課 | 610063 | 3411608017070 | 桑名市役所 長島 ０４サ７８１Ｌ | 三重県 桑名市 長島町高座 | 公衆街路灯A | 04ｻ781 | 190 照明器具 その他（ＶＡ） 換 | 0.01 |  | 190 照明器具 その他（ＶＡ） 換かつ容量0.09以下はLEDと想定 | 12 | 365 | ベタ | 防犯灯 | 1 | LED | [7 empty] | 0 | 1 | 1 | - | 30000 | 0 | - | - | ～10W | 公衆街路灯A～10W | - | - | - | - | 0
1 | 土木課 | 610063 | 3411608017080 | 桑名市役所 長島 ０４サ７９２Ｌ | 三重県 桑名市 長島町高座 | 公衆街路灯A | 04ｻ792 | 190 照明器具 その他（ＶＡ） 換 | 0.01 |  | 190 照明器具 その他（ＶＡ） 換かつ容量0.09以下はLEDと想定 | 12 | 365 | ベタ | 防犯灯 | 1 | LED | [7 empty] | 0 | 1 | 1 | - | 30000 | 0 | - | - | ～10W | 公衆街路灯A～10W | - | - | - | - | 0
1 | 土木課 | 610063 | 3411608017120 | 桑名市役所 長島 ０４サ７７２ | 三重県 桑名市 長島町高座 | 公衆街路灯A | 04ｻ772 | 120 蛍光灯（ｋＷ） | 0.02 | 40 |  | 12 | 365 | ベタ | 防犯灯 | 1 | FL20 | [7 empty] | 28 | 1 | 1 | - | 30000 | 8500 | 5.1529 | 10.22 | 20～40W | 公衆街路灯A20～40W | 54.22 | 235.62 | - | - | 34781
1 | 土木課 | 610063 | 3411608027050 | 桑名市役所 長島 ０４サ７６４Ｌ | 三重県 桑名市 長島町高座 | 公衆街路灯A | 04ｻ764 | 190 照明器具 その他（ＶＡ） 換 | 0.01 |  | 190 照明器具 その他（ＶＡ） 換かつ容量0.09以下はLEDと想定 | 12 | 365 | ベタ | 防犯灯 | 1 | LED | [7 empty] | 0 | 1 | 1 | - | 30000 | 0 | - | - | ～10W | 公衆街路灯A～10W | - | - | - | - | 0
1 | 土木課 | 610063 | 3411608027240 | 桑名市役所 長島 ０４サ８７６ | 三重県 桑名市 長島町高座 | 公衆街路灯A | 04ｻ876 | 120 蛍光灯（ｋＷ） | 0.02 | 40 |  | 12 | 365 | ベタ | 防犯灯 | 1 | FL20 | [7 empty] | 28 | 1 | 1 | - | 30000 | 8500 | 5.1529 | 10.22 | 20～40W | 公衆街路灯A20～40W | 54.22 | 235.62 | - | - | 34781
1 | 土木課 | 610063 | 3411608027250 | 桑名市役所 長島 ０４サ８７５ | 三重県 桑名市 長島町高座 | 公衆街路灯A | 04ｻ875 | 120 蛍光灯（ｋＷ） | 0.02 | 40 |  | 12 | 365 | ベタ | 防犯灯 | 1 | FL20 | [7 empty] | 28 | 1 | 1 | - | 30000 | 8500 | 5.1529 | 10.22 | 20～40W | 公衆街路灯A20～40W | 54.22 | 235.62 | - | - | 34781
1 | 土木課 | 610063 | 3411608027260 | 桑名市役所 長島 ０４サ８６１ | 三重県 桑名市 長島町高座 | 公衆街路灯A | 04ｻ861 | 120 蛍光灯（ｋＷ） | 0.02 | 40 |  | 12 | 365 | ベタ | 防犯灯 | 1 | FL20 | [7 empty] | 28 | 1 | 1 | - | 30000 | 8500 | 5.1529 | 10.22 | 20～40W | 公衆街路灯A20～40W | 54.22 | 235.62 | - | - | 34781
1 | 土木課 | 610063 | 3411608027270 | 桑名市役所 長島 ０４サ７５２ | 三重県 桑名市 長島町西川 | 公衆街路灯A | 04ｻ752 | 120 蛍光灯（ｋＷ） | 0.02 | 40 |  | 12 | 365 | ベタ | 防犯灯 | 1 | FL20 | [7 empty] | 28 | 1 | 1 | - | 30000 | 8500 | 5.1529 | 10.22 | 20～40W | 公衆街路灯A20～40W | 54.22 | 235.62 | - | - | 34781
1 | 土木課 | 610063 | 3411608027280 | 桑名市役所 長島 ０４サ７７４ | 三重県 桑名市 長島町高座 | 公衆街路灯A | 04ｻ774 | 120 蛍光灯（ｋＷ） | 0.02 | 40 |  | 12 | 365 | ベタ | 防犯灯 | 1 | FL20 | [7 empty] | 28 | 1 | 1 | - | 30000 | 8500 | 5.1529 | 10.22 | 20～40W | 公衆街路灯A20～40W | 54.22 | 235.62 | - | - | 34781
1 | 土木課 | 610063 | 3411608027290 | 桑名市役所 長島 ０４サ７６７ | 三重県 桑名市 長島町中川 | 公衆街路灯A | 04ｻ767 | 120 蛍光灯（ｋＷ） | 0.02 | 40 |  | 12 | 365 | ベタ | 防犯灯 | 1 | FL20 | [7 empty] | 28 | 1 | 1 | - | 30000 | 8500 | 5.1529 | 10.22 | 20～40W | 公衆街路灯A20～40W | 54.22 | 235.62 | - | - | 34781
1 | 土木課 | 610063 | 3411608027300 | 桑名市役所 長島 ０４サ７６８ | 三重県 桑名市 長島町西川 | 公衆街路灯A | 04ｻ768 | 120 蛍光灯（ｋＷ） | 0.02 | 40 |  | 12 | 365 | ベタ | 防犯灯 | 1 | FL20 | [7 empty] | 28 | 1 | 1 | - | 30000 | 8500 | 5.1529 | 10.22 | 20～40W | 公衆街路灯A20～40W | 54.22 | 235.62 | - | - | 34781
1 | 土木課 | 610063 | 3411608027320 | 桑名市役所 長島 ０４サ７５１ | 三重県 桑名市 長島町西川 | 公衆街路灯A | 04ｻ751 | 120 蛍光灯（ｋＷ） | 0.02 | 40 |  | 12 | 365 | ベタ | 防犯灯 | 1 | FL20 | [7 empty] | 28 | 1 | 1 | - | 30000 | 8500 | 5.1529 | 10.22 | 20～40W | 公衆街路灯A20～40W | 54.22 | 235.62 | - | - | 34781
1 | 土木課 | 610063 | 3411608037030 | 桑名市役所 長島 ０４サ６６１ | 三重県 桑名市 長島町高座 | 公衆街路灯A | 04ｻ661 | 120 蛍光灯（ｋＷ） | 0.02 | 40 |  | 12 | 365 | ベタ | 防犯灯 | 1 | FL20 | [7 empty] | 28 | 1 | 1 | - | 30000 | 8500 | 5.1529 | 10.22 | 20～40W | 公衆街路灯A20～40W | 54.22 | 235.62 | - | - | 34781
1 | 土木課 | 610063 | 3411608037040 | 桑名市役所 長島 ０４サ６６２ | 三重県 桑名市 長島町高座 | 公衆街路灯A | 04ｻ662 | 120 蛍光灯（ｋＷ） | 0.02 | 40 |  | 12 | 365 | ベタ | 防犯灯 | 1 | FL20 | [7 empty] | 28 | 1 | 1 | - | 30000 | 8500 | 5.1529 | 10.22 | 20～40W | 公衆街路灯A20～40W | 54.22 | 235.62 | - | - | 34781
1 | 土木課 | 610063 | 3411609017010 | 桑名市役所 長島 ０４ア７８１ | 三重県 桑名市 長島町小島 | 公衆街路灯A | 04ｱ781 | 120 蛍光灯（ｋＷ） | 0.02 | 40 |  | 12 | 365 | ベタ | 防犯灯 | 1 | FL20 | [7 empty] | 28 | 1 | 1 | - | 30000 | 8500 | 5.1529 | 10.22 | 20～40W | 公衆街路灯A20～40W | 54.22 | 235.62 | - | - | 34781
1 | 土木課 | 610063 | 3411609017090 | 桑名市役所 長島 ０４ア６９ア | 三重県 桑名市 長島町小島 | 公衆街路灯A | 04ｱ69ｱ | 120 蛍光灯（ｋＷ） | 0.02 | 40 |  | 12 | 365 | ベタ | 防犯灯 | 1 | FL20 | [7 empty] | 28 | 1 | 1 | - | 30000 | 8500 | 5.1529 | 10.22 | 20～40W | 公衆街路灯A20～40W | 54.22 | 235.62 | - | - | 34781
1 | 土木課 | 610063 | 3411609017130 | 桑名市役所 長島 ０４ア７９４ | 三重県 桑名市 長島町小島 | 公衆街路灯A | 04ｱ794 | 120 蛍光灯（ｋＷ） | 0.02 | 40 |  | 12 | 365 | ベタ | 防犯灯 | 1 | FL20 | [7 empty] | 28 | 1 | 1 | - | 30000 | 8500 | 5.1529 | 10.22 | 20～40W | 公衆街路灯A20～40W | 54.22 | 235.62 | - | - | 34781
1 | 土木課 | 610063 | 3411609017170 | 桑名市役所 長島 ０４ア７９１ | 三重県 桑名市 長島町小島 | 公衆街路灯A | 04ｱ791 | 120 蛍光灯（ｋＷ） | 0.02 | 40 |  | 12 | 365 | ベタ | 防犯灯 | 1 | FL20 | [7 empty] | 28 | 1 | 1 | - | 30000 | 8500 | 5.1529 | 10.22 | 20～40W | 公衆街路灯A20～40W | 54.22 | 235.62 | - | - | 34781
1 | 土木課 | 610063 | 3411609017190 | 桑名市役所 長島 ０４ア８９２ | 三重県 桑名市 長島町小島 | 公衆街路灯A | 04ｱ892 | 120 蛍光灯（ｋＷ） | 0.02 | 40 |  | 12 | 365 | ベタ | 防犯灯 | 1 | FL20 | [7 empty] | 28 | 1 | 1 | - | 30000 | 8500 | 5.1529 | 10.22 | 20～40W | 公衆街路灯A20～40W | 54.22 | 235.62 | - | - | 34781
1 | 土木課 | 610063 | 3411609027010 | 桑名市役所 長島 ０５ア０７１ | 三重県 桑名市 長島町小島 | 公衆街路灯A | 05ｱ071 | 120 蛍光灯（ｋＷ） | 0.02 | 40 |  | 12 | 365 | ベタ | 防犯灯 | 1 | FL20 | [7 empty] | 28 | 1 | 1 | - | 30000 | 8500 | 5.1529 | 10.22 | 20～40W | 公衆街路灯A20～40W | 54.22 | 235.62 | - | - | 34781
1 | 土木課 | 610063 | 3411609027020 | 桑名市役所 長島 ０４ア９８１ | 三重県 桑名市 長島町小島 | 公衆街路灯A | 04ｱ981 | 120 蛍光灯（ｋＷ） | 0.02 | 40 |  | 12 | 365 | ベタ | 防犯灯 | 1 | FL20 | [7 empty] | 28 | 1 | 1 | - | 30000 | 8500 | 5.1529 | 10.22 | 20～40W | 公衆街路灯A20～40W | 54.22 | 235.62 | - | - | 34781
1 | 土木課 | 610063 | 3411609027070 | 桑名市役所 長島 ０５ア１７１ | 三重県 桑名市 長島町小島 | 公衆街路灯A | 05ｱ171 | 120 蛍光灯（ｋＷ） | 0.02 | 40 |  | 12 | 365 | ベタ | 防犯灯 | 1 | FL20 | [7 empty] | 28 | 1 | 1 | - | 30000 | 8500 | 5.1529 | 10.22 | 20～40W | 公衆街路灯A20～40W | 54.22 | 235.62 | - | - | 34781
1 | 土木課 | 610063 | 3411609027130 | 桑名市役所 長島 ０５ア３６４ | 三重県 桑名市 長島町小島 | 公衆街路灯A | 05ｱ364 | 120 蛍光灯（ｋＷ） | 0.02 | 40 |  | 12 | 365 | ベタ | 防犯灯 | 1 | FL20 | [7 empty] | 28 | 1 | 1 | - | 30000 | 8500 | 5.1529 | 10.22 | 20～40W | 公衆街路灯A20～40W | 54.22 | 235.62 | - | - | 34781
1 | 土木課 | 610063 | 3411609027140 | 桑名市役所 長島 ０４ア９８５ | 三重県 桑名市 長島町小島 | 公衆街路灯A | 04ｱ985 | 120 蛍光灯（ｋＷ） | 0.02 | 40 |  | 12 | 365 | ベタ | 防犯灯 | 1 | FL20 | [7 empty] | 28 | 1 | 1 | - | 30000 | 8500 | 5.1529 | 10.22 | 20～40W | 公衆街路灯A20～40W | 54.22 | 235.62 | - | - | 34781
1 | 土木課 | 610063 | 3411609027150 | 桑名市役所 長島 ０５ア５５１Ｌ | 三重県 桑名市 長島町小島 | 公衆街路灯A | 05ｱ551 | 190 照明器具 その他（ＶＡ） 換 | 0.01 |  | 190 照明器具 その他（ＶＡ） 換かつ容量0.09以下はLEDと想定 | 12 | 365 | ベタ | 防犯灯 | 1 | LED | [7 empty] | 0 | 1 | 1 | - | 30000 | 0 | - | - | ～10W | 公衆街路灯A～10W | - | - | - | - | 0
1 | 土木課 | 610063 | 3411609027200 | 桑名市役所 長島 ０４ア９８４ | 三重県 桑名市 長島町小島 | 公衆街路灯A | 04ｱ984 | 120 蛍光灯（ｋＷ） | 0.02 | 40 |  | 12 | 365 | ベタ | 防犯灯 | 1 | FL20 | [7 empty] | 28 | 1 | 1 | - | 30000 | 8500 | 5.1529 | 10.22 | 20～40W | 公衆街路灯A20～40W | 54.22 | 235.62 | - | - | 34781
1 | 土木課 | 610063 | 3411609027210 | 桑名市役所 長島 ０５ア４５２ | 三重県 桑名市 長島町小島 | 公衆街路灯A | 05ｱ452 | 120 蛍光灯（ｋＷ） | 0.02 | 40 |  | 12 | 365 | ベタ | 防犯灯 | 1 | FL20 | [7 empty] | 28 | 1 | 1 | - | 30000 | 8500 | 5.1529 | 10.22 | 20～40W | 公衆街路灯A20～40W | 54.22 | 235.62 | - | - | 34781
1 | 土木課 | 610063 | 3411609027220 | 桑名市役所 長島 ０５ア３６３ | 三重県 桑名市 長島町小島 | 公衆街路灯A | 05ｱ363 | 190 照明器具 その他（ＶＡ） 換 | 0.009 |  | 190 照明器具 その他（ＶＡ） 換かつ容量0.09以下はLEDと想定 | 12 | 365 | ベタ | 防犯灯 | 1 | LED | [7 empty] | 0 | 1 | 1 | - | 30000 | 0 | - | - | ～10W | 公衆街路灯A～10W | - | - | - | - | 0
1 | 土木課 | 610063 | 3411609027230 | 桑名市役所 長島 ０５ア２６１ | 三重県 桑名市 長島町小島 | 公衆街路灯A | 05ｱ261 | 120 蛍光灯（ｋＷ） | 0.02 | 40 |  | 12 | 365 | ベタ | 防犯灯 | 1 | FL20 | [7 empty] | 28 | 1 | 1 | - | 30000 | 8500 | 5.1529 | 10.22 | 20～40W | 公衆街路灯A20～40W | 54.22 | 235.62 | - | - | 34781
1 | 土木課 | 610063 | 3411609027240 | 桑名市役所 長島 ０５ア１７７ | 三重県 桑名市 長島町小島 | 公衆街路灯A | 05ｱ177 | 120 蛍光灯（ｋＷ） | 0.02 | 40 |  | 12 | 365 | ベタ | 防犯灯 | 1 | FL20 | [7 empty] | 28 | 1 | 1 | - | 30000 | 8500 | 5.1529 | 10.22 | 20～40W | 公衆街路灯A20～40W | 54.22 | 235.62 | - | - | 34781
1 | 土木課 | 610063 | 3411609027250 | 桑名市役所 長島 ０５ア１７５ | 三重県 桑名市 長島町小島 | 公衆街路灯A | 05ｱ175 | 120 蛍光灯（ｋＷ） | 0.02 | 40 |  | 12 | 365 | ベタ | 防犯灯 | 1 | FL20 | [7 empty] | 28 | 1 | 1 | - | 30000 | 8500 | 5.1529 | 10.22 | 20～40W | 公衆街路灯A20～40W | 54.22 | 235.62 | - | - | 34781
1 | 土木課 | 610063 | 3411609027260 | 桑名市役所 長島 ０４ア９７１ | 三重県 桑名市 長島町小島 | 公衆街路灯A | 04ｱ971 | 190 照明器具 その他（ＶＡ） 換 | 0.009 |  | 190 照明器具 その他（ＶＡ） 換かつ容量0.09以下はLEDと想定 | 12 | 365 | ベタ | 防犯灯 | 1 | LED | [7 empty] | 0 | 1 | 1 | - | 30000 | 0 | - | - | ～10W | 公衆街路灯A～10W | - | - | - | - | 0
1 | 土木課 | 610063 | 3411609027320 | 桑名市役所 長島 ０５ア４５４Ｌ | 三重県 桑名市 長島町小島 | 公衆街路灯A | 05ｱ454 | 190 照明器具 その他（ＶＡ） 換 | 0.01 |  | 190 照明器具 その他（ＶＡ） 換かつ容量0.09以下はLEDと想定 | 12 | 365 | ベタ | 防犯灯 | 1 | LED | [7 empty] | 0 | 1 | 1 | - | 30000 | 0 | - | - | ～10W | 公衆街路灯A～10W | - | - | - | - | 0
1 | 土木課 | 610063 | 3411609037000 | 桑名市役所 長島 ０５ア２７１ | 三重県 桑名市 長島町小島 | 公衆街路灯A | 05ｱ271 | 120 蛍光灯（ｋＷ） | 0.02 | 40 |  | 12 | 365 | ベタ | 防犯灯 | 1 | FL20 | [7 empty] | 28 | 1 | 1 | - | 30000 | 8500 | 5.1529 | 10.22 | 20～40W | 公衆街路灯A20～40W | 54.22 | 235.62 | - | - | 34781
1 | 土木課 | 610063 | 3411609037030 | 桑名市役所 長島 ０４ア８６１ | 三重県 桑名市 長島町小島 | 公衆街路灯A | 04ｱ861 | 120 蛍光灯（ｋＷ） | 0.02 | 40 |  | 12 | 365 | ベタ | 防犯灯 | 1 | FL20 | [7 empty] | 28 | 1 | 1 | - | 30000 | 8500 | 5.1529 | 10.22 | 20～40W | 公衆街路灯A20～40W | 54.22 | 235.62 | - | - | 34781
1 | 土木課 | 610063 | 3411609037100 | 桑名市役所 長島 ０４ア９６２ | 三重県 桑名市 長島町小島 | 公衆街路灯A | 04ｱ962 | 120 蛍光灯（ｋＷ） | 0.02 | 40 |  | 12 | 365 | ベタ | 防犯灯 | 1 | FL20 | [7 empty] | 28 | 1 | 1 | - | 30000 | 8500 | 5.1529 | 10.22 | 20～40W | 公衆街路灯A20～40W | 54.22 | 235.62 | - | - | 34781
1 | 土木課 | 610063 | 3411609037110 | 桑名市役所 長島 ０４ア８７２ | 三重県 桑名市 長島町小島 | 公衆街路灯A | 04ｱ872 | 120 蛍光灯（ｋＷ） | 0.02 | 40 |  | 12 | 365 | ベタ | 防犯灯 | 1 | FL20 | [7 empty] | 28 | 1 | 1 | - | 30000 | 8500 | 5.1529 | 10.22 | 20～40W | 公衆街路灯A20～40W | 54.22 | 235.62 | - | - | 34781
1 | 土木課 | 610063 | 3411609037120 | 桑名市役所 長島 ０５ア０６２ | 三重県 桑名市 長島町小島 | 公衆街路灯A | 05ｱ062 | 120 蛍光灯（ｋＷ） | 0.02 | 40 |  | 12 | 365 | ベタ | 防犯灯 | 1 | FL20 | [7 empty] | 28 | 1 | 1 | - | 30000 | 8500 | 5.1529 | 10.22 | 20～40W | 公衆街路灯A20～40W | 54.22 | 235.62 | - | - | 34781
1 | 土木課 | 610063 | 3411609037170 | 桑名市役所 長島 ０４ア９５３ | 三重県 桑名市 長島町小島 | 公衆街路灯A | 04ｱ953 | 120 蛍光灯（ｋＷ） | 0.02 | 40 |  | 12 | 365 | ベタ | 防犯灯 | 1 | FL20 | [7 empty] | 28 | 1 | 1 | - | 30000 | 8500 | 5.1529 | 10.22 | 20～40W | 公衆街路灯A20～40W | 54.22 | 235.62 | - | - | 34781
1 | 土木課 | 610063 | 3411609044000 | 桑名市役所 長島 ０４ア９７３ | 三重県 桑名市 長島町小島 | 公衆街路灯A | 04ｱ973 | 120 蛍光灯（ｋＷ） | 0.02 | 40 |  | 12 | 365 | ベタ | 防犯灯 | 1 | FL20 | [7 empty] | 28 | 1 | 1 | - | 30000 | 8500 | 5.1529 | 10.22 | 20～40W | 公衆街路灯A20～40W | 54.22 | 235.62 | - | - | 34781
1 | 土木課 | 610063 | 3411609044050 | 桑名市役所 長島 ０４ア９８３ | 三重県 桑名市 長島町小島 | 公衆街路灯A | 04ｱ983 | 120 蛍光灯（ｋＷ） | 0.02 | 40 |  | 12 | 365 | ベタ | 防犯灯 | 1 | FL20 | [7 empty] | 28 | 1 | 1 | - | 30000 | 8500 | 5.1529 | 10.22 | 20～40W | 公衆街路灯A20～40W | 54.22 | 235.62 | - | - | 34781
1 | 土木課 | 610063 | 3411609044150 | 桑名市役所 長島 ０４ア７８３ | 三重県 桑名市 長島町小島 | 公衆街路灯A | 04ｱ783 | 120 蛍光灯（ｋＷ） | 0.02 | 40 |  | 12 | 365 | ベタ | 防犯灯 | 1 | FL20 | [7 empty] | 28 | 1 | 1 | - | 30000 | 8500 | 5.1529 | 10.22 | 20～40W | 公衆街路灯A20～40W | 54.22 | 235.62 | - | - | 34781
1 | 土木課 | 610063 | 3411609044180 | 桑名市役所 長島 ０４ア８７３ | 三重県 桑名市 長島町小島 | 公衆街路灯A | 04ｱ873 | 190 照明器具 その他（ＶＡ） 換 | 0.009 |  | 190 照明器具 その他（ＶＡ） 換かつ容量0.09以下はLEDと想定 | 12 | 365 | ベタ | 防犯灯 | 1 | LED | [7 empty] | 0 | 1 | 1 | - | 30000 | 0 | - | - | ～10W | 公衆街路灯A～10W | - | - | - | - | 0
1 | 土木課 | 610063 | 3411610017070 | 桑名市役所 長島 ０４ア５２１ | 三重県 桑名市 長島町間々 | 公衆街路灯A | 04ｱ521 | 120 蛍光灯（ｋＷ） | 0.02 | 40 |  | 12 | 365 | ベタ | 防犯灯 | 1 | FL20 | [7 empty] | 28 | 1 | 1 | - | 30000 | 8500 | 5.1529 | 10.22 | 20～40W | 公衆街路灯A20～40W | 54.22 | 235.62 | - | - | 34781
1 | 土木課 | 610063 | 3411610017140 | 桑名市役所 長島 ０４ア６０５ | 三重県 桑名市 長島町間々 | 公衆街路灯A | 04ｱ605 | 120 蛍光灯（ｋＷ） | 0.02 | 40 |  | 12 | 365 | ベタ | 防犯灯 | 1 | FL20 | [7 empty] | 28 | 1 | 1 | - | 30000 | 8500 | 5.1529 | 10.22 | 20～40W | 公衆街路灯A20～40W | 54.22 | 235.62 | - | - | 34781
1 | 土木課 | 610063 | 3411610017160 | 桑名市役所 長島 ０４イ２２１ | 三重県 桑名市 長島町間々 | 公衆街路灯A | 04ｲ221 | 190 照明器具 その他（ＶＡ） 換 | 0.009 |  | 190 照明器具 その他（ＶＡ） 換かつ容量0.09以下はLEDと想定 | 12 | 365 | ベタ | 防犯灯 | 1 | LED | [7 empty] | 0 | 1 | 1 | - | 30000 | 0 | - | - | ～10W | 公衆街路灯A～10W | - | - | - | - | 0
1 | 土木課 | 610063 | 3411610017170 | 桑名市役所 長島 ０４イ２３４ | 三重県 桑名市 長島町間々 | 公衆街路灯A | 04ｲ234 | 120 蛍光灯（ｋＷ） | 0.02 | 40 |  | 12 | 365 | ベタ | 防犯灯 | 1 | FL20 | [7 empty] | 28 | 1 | 1 | - | 30000 | 8500 | 5.1529 | 10.22 | 20～40W | 公衆街路灯A20～40W | 54.22 | 235.62 | - | - | 34781
1 | 土木課 | 610063 | 3411610017230 | 桑名市役所 長島 ０４ア６１２ | 三重県 桑名市 長島町間々 | 公衆街路灯A | 04ｱ612 | 120 蛍光灯（ｋＷ） | 0.02 | 40 |  | 12 | 365 | ベタ | 防犯灯 | 1 | FL20 | [7 empty] | 28 | 1 | 1 | - | 30000 | 8500 | 5.1529 | 10.22 | 20～40W | 公衆街路灯A20～40W | 54.22 | 235.62 | - | - | 34781
1 | 土木課 | 610063 | 3411610017240 | 桑名市役所 長島 ０４ア８１２ | 三重県 桑名市 長島町間々 | 公衆街路灯A | 04ｱ812 | 120 蛍光灯（ｋＷ） | 0.04 | 50 |  | 12 | 365 | ベタ | 防犯灯 | 1 | FL40 | [7 empty] | 47 | 4 | 4 | - | 30000 | 12000 | 14.6 | 68.62 | 40～60W | 公衆街路灯A40～60W | 81.33 | 335.28 | - | - | 199973
1 | 土木課 | 610063 | 3411610017250 | 桑名市役所 長島 ０４ア６０２ | 三重県 桑名市 長島町間々 | 公衆街路灯A | 04ｱ602 | 120 蛍光灯（ｋＷ） | 0.02 | 40 |  | 12 | 365 | ベタ | 防犯灯 | 1 | FL20 | [7 empty] | 28 | 1 | 1 | - | 30000 | 8500 | 5.1529 | 10.22 | 20～40W | 公衆街路灯A20～40W | 54.22 | 235.62 | - | - | 34781
1 | 土木課 | 610063 | 3411610017270 | 桑名市役所 長島 ０４ア５１２ | 三重県 桑名市 長島町間々 | 公衆街路灯A | 04ｱ512 | 120 蛍光灯（ｋＷ） | 0.02 | 40 |  | 12 | 365 | ベタ | 防犯灯 | 1 | FL20 | [7 empty] | 28 | 1 | 1 | - | 30000 | 8500 | 5.1529 | 10.22 | 20～40W | 公衆街路灯A20～40W | 54.22 | 235.62 | - | - | 34781
1 | 土木課 | 610063 | 3411610017280 | 桑名市役所 長島 ０４ア６２２ | 三重県 桑名市 長島町間々 | 公衆街路灯A | 04ｱ622 | 120 蛍光灯（ｋＷ） | 0.02 | 40 |  | 12 | 365 | ベタ | 防犯灯 | 1 | FL20 | [7 empty] | 28 | 1 | 1 | - | 30000 | 8500 | 5.1529 | 10.22 | 20～40W | 公衆街路灯A20～40W | 54.22 | 235.62 | - | - | 34781
1 | 土木課 | 610063 | 3411610017290 | 桑名市役所 長島 ０４ア３１４ | 三重県 桑名市 長島町間々 | 公衆街路灯A | 04ｱ314 | 120 蛍光灯（ｋＷ） | 0.02 | 40 |  | 12 | 365 | ベタ | 防犯灯 | 1 | FL20 | [7 empty] | 28 | 1 | 1 | - | 30000 | 8500 | 5.1529 | 10.22 | 20～40W | 公衆街路灯A20～40W | 54.22 | 235.62 | - | - | 34781
1 | 土木課 | 610063 | 3411610027000 | 桑名市役所 長島 ０４サ５９４ | 三重県 桑名市 長島町間々 | 公衆街路灯A | 04ｻ594 | 120 蛍光灯（ｋＷ） | 0.02 | 40 |  | 12 | 365 | ベタ | 防犯灯 | 1 | FL20 | [7 empty] | 28 | 1 | 1 | - | 30000 | 8500 | 5.1529 | 10.22 | 20～40W | 公衆街路灯A20～40W | 54.22 | 235.62 | - | - | 34781
1 | 土木課 | 610063 | 3411610027040 | 桑名市役所 長島 ０４サ３７２ | 三重県 桑名市 長島町間々 | 公衆街路灯A | 04ｻ372 | 120 蛍光灯（ｋＷ） | 0.02 | 40 |  | 12 | 365 | ベタ | 防犯灯 | 1 | FL20 | [7 empty] | 28 | 1 | 1 | - | 30000 | 8500 | 5.1529 | 10.22 | 20～40W | 公衆街路灯A20～40W | 54.22 | 235.62 | - | - | 34781
1 | 土木課 | 610063 | 3411610027050 | 桑名市役所 長島 ０４サ４７４ | 三重県 桑名市 長島町間々 | 公衆街路灯A | 04ｻ474 | 120 蛍光灯（ｋＷ） | 0.02 | 40 |  | 12 | 365 | ベタ | 防犯灯 | 1 | FL20 | [7 empty] | 28 | 1 | 1 | - | 30000 | 8500 | 5.1529 | 10.22 | 20～40W | 公衆街路灯A20～40W | 54.22 | 235.62 | - | - | 34781
1 | 土木課 | 610063 | 3411610027060 | 桑名市役所 長島 ０４サ４７１ | 三重県 桑名市 長島町間々 | 公衆街路灯A | 04ｻ471 | 120 蛍光灯（ｋＷ） | 0.02 | 40 |  | 12 | 365 | ベタ | 防犯灯 | 1 | FL20 | [7 empty] | 28 | 1 | 1 | - | 30000 | 8500 | 5.1529 | 10.22 | 20～40W | 公衆街路灯A20～40W | 54.22 | 235.62 | - | - | 34781
1 | 土木課 | 610063 | 3411610027220 | 桑名市役所 長島 ０４ア５０１ | 三重県 桑名市 長島町間々 | 公衆街路灯A | 04ｱ501 | 120 蛍光灯（ｋＷ） | 0.02 | 40 |  | 12 | 365 | ベタ | 防犯灯 | 1 | FL20 | [7 empty] | 28 | 1 | 1 | - | 30000 | 8500 | 5.1529 | 10.22 | 20～40W | 公衆街路灯A20～40W | 54.22 | 235.62 | - | - | 34781
1 | 土木課 | 610063 | 3411610027240 | 桑名市役所 長島 ０４ア５０６ | 三重県 桑名市 長島町間々 | 公衆街路灯A | 04ｱ506 | 120 蛍光灯（ｋＷ） | 0.02 | 40 |  | 12 | 365 | ベタ | 防犯灯 | 1 | FL20 | [7 empty] | 28 | 1 | 1 | - | 30000 | 8500 | 5.1529 | 10.22 | 20～40W | 公衆街路灯A20～40W | 54.22 | 235.62 | - | - | 34781
1 | 土木課 | 610063 | 3411610027250 | 桑名市役所 長島 ０４サ４９１ | 三重県 桑名市 長島町間々 | 公衆街路灯A | 04ｻ493 | 120 蛍光灯（ｋＷ） | 0.02 | 40 |  | 12 | 365 | ベタ | 防犯灯 | 1 | FL20 | [7 empty] | 28 | 1 | 1 | - | 30000 | 8500 | 5.1529 | 10.22 | 20～40W | 公衆街路灯A20～40W | 54.22 | 235.62 | - | - | 34781
1 | 土木課 | 610063 | 3411610027260 | 桑名市役所 長島 ０４サ３７１ | 三重県 桑名市 長島町高座 | 公衆街路灯A | 04ｻ371 | 120 蛍光灯（ｋＷ） | 0.02 | 40 |  | 12 | 365 | ベタ | 防犯灯 | 1 | FL20 | [7 empty] | 28 | 1 | 1 | - | 30000 | 8500 | 5.1529 | 10.22 | 20～40W | 公衆街路灯A20～40W | 54.22 | 235.62 | - | - | 34781
1 | 土木課 | 610063 | 3411610027270 | 桑名市役所 長島 ０４ア８１２ | 三重県 桑名市 長島町間々 | 公衆街路灯A | 04ｱ812 | 120 蛍光灯（ｋＷ） | 0.02 | 40 |  | 12 | 365 | ベタ | 防犯灯 | 1 | FL20 | [7 empty] | 28 | 1 | 1 | - | 30000 | 8500 | 5.1529 | 10.22 | 20～40W | 公衆街路灯A20～40W | 54.22 | 235.62 | - | - | 34781
1 | 土木課 | 610063 | 3411610027310 | 桑名市役所 長島 ０４ア３１２ | 三重県 桑名市 長島町間々 | 公衆街路灯A | 04ｱ312 | 120 蛍光灯（ｋＷ） | 0.02 | 40 |  | 12 | 365 | ベタ | 防犯灯 | 1 | FL20 | [7 empty] | 28 | 1 | 1 | - | 30000 | 8500 | 5.1529 | 10.22 | 20～40W | 公衆街路灯A20～40W | 54.22 | 235.62 | - | - | 34781
1 | 土木課 | 610063 | 3411610027320 | 桑名市役所 長島 ０４ア１２４ | 三重県 桑名市 長島町間々 | 公衆街路灯A | 04ｱ124 | 120 蛍光灯（ｋＷ） | 0.02 | 40 |  | 12 | 365 | ベタ | 防犯灯 | 1 | FL20 | [7 empty] | 28 | 1 | 1 | - | 30000 | 8500 | 5.1529 | 10.22 | 20～40W | 公衆街路灯A20～40W | 54.22 | 235.62 | - | - | 34781
1 | 土木課 | 610063 | 3411611014511 | 桑名市役所 長島 ０３サ５８３ | 三重県 桑名市 長島町平方 | 公衆街路灯A | 03ｻ583 | 120 蛍光灯（ｋＷ） | 0.02 | 40 |  | 12 | 365 | ベタ | 防犯灯 | 1 | FL20 | [7 empty] | 28 | 1 | 1 | - | 30000 | 8500 | 5.1529 | 10.22 | 20～40W | 公衆街路灯A20～40W | 54.22 | 235.62 | - | - | 34781
1 | 土木課 | 610063 | 3411611017000 | 桑名市役所 長島 ０３サ６８１ | 三重県 桑名市 長島町平方 | 公衆街路灯A | 03ｻ681 | 120 蛍光灯（ｋＷ） | 0.02 | 40 |  | 12 | 365 | ベタ | 防犯灯 | 1 | FL20 | [7 empty] | 28 | 1 | 1 | - | 30000 | 8500 | 5.1529 | 10.22 | 20～40W | 公衆街路灯A20～40W | 54.22 | 235.62 | - | - | 34781
1 | 土木課 | 610063 | 3411611017050 | 桑名市役所 長島 ０３サ７８１ | 三重県 桑名市 長島町平方 | 公衆街路灯A | 03ｻ781 | 120 蛍光灯（ｋＷ） | 0.02 | 40 |  | 12 | 365 | ベタ | 防犯灯 | 1 | FL20 | [7 empty] | 28 | 1 | 1 | - | 30000 | 8500 | 5.1529 | 10.22 | 20～40W | 公衆街路灯A20～40W | 54.22 | 235.62 | - | - | 34781
1 | 土木課 | 610063 | 3411611017060 | 桑名市役所 長島 ０３サ７８２ | 三重県 桑名市 長島町平方 | 公衆街路灯A | 03ｻ782 | 120 蛍光灯（ｋＷ） | 0.02 | 40 |  | 12 | 365 | ベタ | 防犯灯 | 1 | FL20 | [7 empty] | 28 | 1 | 1 | - | 30000 | 8500 | 5.1529 | 10.22 | 20～40W | 公衆街路灯A20～40W | 54.22 | 235.62 | - | - | 34781
1 | 土木課 | 610063 | 3411611017070 | 桑名市役所 長島 ０３サ５７２ | 三重県 桑名市 長島町平方 | 公衆街路灯A | 03ｻ572 | 120 蛍光灯（ｋＷ） | 0.02 | 40 |  | 12 | 365 | ベタ | 防犯灯 | 1 | FL20 | [7 empty] | 28 | 1 | 1 | - | 30000 | 8500 | 5.1529 | 10.22 | 20～40W | 公衆街路灯A20～40W | 54.22 | 235.62 | - | - | 34781
1 | 土木課 | 610063 | 3411611017090 | 桑名市役所 長島 ０３サ６４１ | 三重県 桑名市 長島町千倉 | 公衆街路灯A | 03ｻ641 | 190 照明器具 その他（ＶＡ） 換 | 0.01 |  | 190 照明器具 その他（ＶＡ） 換かつ容量0.09以下はLEDと想定 | 12 | 365 | ベタ | 防犯灯 | 1 | LED | [7 empty] | 0 | 1 | 1 | - | 30000 | 0 | - | - | ～10W | 公衆街路灯A～10W | - | - | - | - | 0
1 | 土木課 | 610063 | 3411611017100 | 桑名市役所 長島 ０４サ２７３ | 三重県 桑名市 長島町高座 | 公衆街路灯A | 04ｻ273 | 120 蛍光灯（ｋＷ） | 0.02 | 40 |  | 12 | 365 | ベタ | 防犯灯 | 1 | FL20 | [7 empty] | 28 | 1 | 1 | - | 30000 | 8500 | 5.1529 | 10.22 | 20～40W | 公衆街路灯A20～40W | 54.22 | 235.62 | - | - | 34781
1 | 土木課 | 610063 | 3411611017210 | ヒラカタジチカイボウハント | 三重県 桑名市 長島町平方 | 公衆街路灯A | 03ｻ871 | 190 照明器具 その他（ＶＡ） 換 | 0.009 |  | 190 照明器具 その他（ＶＡ） 換かつ容量0.09以下はLEDと想定 | 12 | 365 | ベタ | 防犯灯 | 1 | LED | [7 empty] | 0 | 1 | 1 | - | 30000 | 0 | - | - | ～10W | 公衆街路灯A～10W | - | - | - | - | 0
1 | 土木課 | 610063 | 3411611017220 | 桑名市役所 長島 ０３サ６８２ | 三重県 桑名市 長島町平方 | 公衆街路灯A | 03ｻ682 | 120 蛍光灯（ｋＷ） | 0.02 | 40 |  | 12 | 365 | ベタ | 防犯灯 | 1 | FL20 | [7 empty] | 28 | 1 | 1 | - | 30000 | 8500 | 5.1529 | 10.22 | 20～40W | 公衆街路灯A20～40W | 54.22 | 235.62 | - | - | 34781
1 | 土木課 | 610063 | 3411611021311 | 桑名市役所 長島 ０３サ９８２ | 三重県 桑名市 長島町平方 | 公衆街路灯A | 03ｻ982 | 120 蛍光灯（ｋＷ） | 0.02 | 40 |  | 12 | 365 | ベタ | 防犯灯 | 1 | FL20 | [7 empty] | 28 | 1 | 1 | - | 30000 | 8500 | 5.1529 | 10.22 | 20～40W | 公衆街路灯A20～40W | 54.22 | 235.62 | - | - | 34781
1 | 土木課 | 610063 | 3411611023211 | 桑名市役所 長島 ０３サ９７１ | 三重県 桑名市 長島町平方 | 公衆街路灯A | 03ｻ971 | 190 照明器具 その他（ＶＡ） 換 | 0.01 |  | 190 照明器具 その他（ＶＡ） 換かつ容量0.09以下はLEDと想定 | 12 | 365 | ベタ | 防犯灯 | 1 | LED | [7 empty] | 0 | 1 | 1 | - | 30000 | 0 | - | - | ～10W | 公衆街路灯A～10W | - | - | - | - | 0
1 | 土木課 | 610063 | 3411611027010 | 桑名市役所 長島 ０３サ８７３ | 三重県 桑名市 長島町平方 | 公衆街路灯A | 03ｻ873 | 190 照明器具 その他（ＶＡ） 換 | 0.009 |  | 190 照明器具 その他（ＶＡ） 換かつ容量0.09以下はLEDと想定 | 12 | 365 | ベタ | 防犯灯 | 1 | LED | [7 empty] | 0 | 1 | 1 | - | 30000 | 0 | - | - | ～10W | 公衆街路灯A～10W | - | - | - | - | 0
1 | 土木課 | 610063 | 3411611027070 | 桑名市役所 長島 ０４ア２１１ | 三重県 桑名市 長島町間々 | 公衆街路灯A | 04ｱ211 | 120 蛍光灯（ｋＷ） | 0.02 | 40 |  | 12 | 365 | ベタ | 防犯灯 | 1 | FL20 | [7 empty] | 28 | 1 | 1 | - | 30000 | 8500 | 5.1529 | 10.22 | 20～40W | 公衆街路灯A20～40W | 54.22 | 235.62 | - | - | 34781
1 | 土木課 | 610063 | 3411611027090 | 桑名市役所 長島 ０３サ８７２ | 三重県 桑名市 長島町平方 | 公衆街路灯A | 03ｻ872 | 120 蛍光灯（ｋＷ） | 0.02 | 40 |  | 12 | 365 | ベタ | 防犯灯 | 1 | FL20 | [7 empty] | 28 | 1 | 1 | - | 30000 | 8500 | 5.1529 | 10.22 | 20～40W | 公衆街路灯A20～40W | 54.22 | 235.62 | - | - | 34781
1 | 土木課 | 610063 | 3411611027200 | 桑名市役所 長島 ０３サ９７２ | 三重県 桑名市 長島町平方 | 公衆街路灯A | 03ｻ972 | 120 蛍光灯（ｋＷ） | 0.02 | 40 |  | 12 | 365 | ベタ | 防犯灯 | 1 | FL20 | [7 empty] | 28 | 1 | 1 | - | 30000 | 8500 | 5.1529 | 10.22 | 20～40W | 公衆街路灯A20～40W | 54.22 | 235.62 | - | - | 34781
1 | 土木課 | 610063 | 3411611027260 | 桑名市役所 長島 ０３ア８１２ | 三重県 桑名市 長島町平方 ４８ | 公衆街路灯A | 03ｱ812 | 120 蛍光灯（ｋＷ） | 0.02 | 40 |  | 12 | 365 | ベタ | 防犯灯 | 1 | FL20 | [7 empty] | 28 | 1 | 1 | - | 30000 | 8500 | 5.1529 | 10.22 | 20～40W | 公衆街路灯A20～40W | 54.22 | 235.62 | - | - | 34781
1 | 土木課 | 610063 | 3411611030110 | 桑名市役所 長島 ０３サ９７４ | 三重県 桑名市 長島町平方 | 公衆街路灯A | 03ｻ974 | 110 白熱灯（ｋＷ） | 0.04 |  |  | 12 | 365 | ベタ | 防犯灯 | 1 | FL20 | [7 empty] | 28 | 1 | 1 | - | 30000 | 8500 | 5.1529 | 10.22 | 20～40W | 公衆街路灯A20～40W | 54.22 | 235.62 | - | - | 34781
1 | 土木課 | 610063 | 3411611037010 | 桑名市役所 長島 ０４サ１７１ | 三重県 桑名市 長島町平方 | 公衆街路灯A | 04ｻ171 | 120 蛍光灯（ｋＷ） | 0.02 | 40 |  | 12 | 365 | ベタ | 防犯灯 | 1 | FL20 | [7 empty] | 28 | 1 | 1 | - | 30000 | 8500 | 5.1529 | 10.22 | 20～40W | 公衆街路灯A20～40W | 54.22 | 235.62 | - | - | 34781
1 | 土木課 | 610063 | 3411611037020 | 桑名市役所 長島 ０３サ９５２ | 三重県 桑名市 長島町平方 | 公衆街路灯A | 03ｻ952 | 120 蛍光灯（ｋＷ） | 0.02 | 40 |  | 12 | 365 | ベタ | 防犯灯 | 1 | FL20 | [7 empty] | 28 | 1 | 1 | - | 30000 | 8500 | 5.1529 | 10.22 | 20～40W | 公衆街路灯A20～40W | 54.22 | 235.62 | - | - | 34781
1 | 土木課 | 610063 | 3411611037030 | 桑名市役所 長島 ０４サ０７２ | 三重県 桑名市 長島町平方 | 公衆街路灯A | 04ｻ072 | 190 照明器具 その他（ＶＡ） 換 | 0.01 |  | 190 照明器具 その他（ＶＡ） 換かつ容量0.09以下はLEDと想定 | 12 | 365 | ベタ | 防犯灯 | 1 | LED | [7 empty] | 0 | 1 | 1 | - | 30000 | 0 | - | - | ～10W | 公衆街路灯A～10W | - | - | - | - | 0
1 | 土木課 | 610063 | 3411611037070 | 桑名市役所 長島 ０４サ２７４ | 三重県 桑名市 長島町平方 | 公衆街路灯A | 04ｻ274 | 120 蛍光灯（ｋＷ） | 0.02 | 40 |  | 12 | 365 | ベタ | 防犯灯 | 1 | FL20 | [7 empty] | 28 | 1 | 1 | - | 30000 | 8500 | 5.1529 | 10.22 | 20～40W | 公衆街路灯A20～40W | 54.22 | 235.62 | - | - | 34781
1 | 土木課 | 610063 | 3411611037080 | 桑名市役所 長島 ０４サ２７１ | 三重県 桑名市 長島町平方 | 公衆街路灯A | 04ｻ271 | 120 蛍光灯（ｋＷ） | 0.02 | 40 |  | 12 | 365 | ベタ | 防犯灯 | 1 | FL20 | [7 empty] | 28 | 1 | 1 | - | 30000 | 8500 | 5.1529 | 10.22 | 20～40W | 公衆街路灯A20～40W | 54.22 | 235.62 | - | - | 34781
1 | 土木課 | 610063 | 3411611037090 | 桑名市役所 長島 ０３サ８５１ | 三重県 桑名市 長島町平方 | 公衆街路灯A | 03ｻ851 | 120 蛍光灯（ｋＷ） | 0.02 | 40 |  | 12 | 365 | ベタ | 防犯灯 | 1 | FL20 | [7 empty] | 28 | 1 | 1 | - | 30000 | 8500 | 5.1529 | 10.22 | 20～40W | 公衆街路灯A20～40W | 54.22 | 235.62 | - | - | 34781
1 | 土木課 | 610063 | 3411611037100 | 桑名市役所 長島 ０３サ７５１ | 三重県 桑名市 長島町平方 | 公衆街路灯A | 03ｻ751 | 120 蛍光灯（ｋＷ） | 0.02 | 40 |  | 12 | 365 | ベタ | 防犯灯 | 1 | FL20 | [7 empty] | 28 | 1 | 1 | - | 30000 | 8500 | 5.1529 | 10.22 | 20～40W | 公衆街路灯A20～40W | 54.22 | 235.62 | - | - | 34781
1 | 土木課 | 610063 | 3411611037110 | 桑名市役所 長島 ０３サ６５１ | 三重県 桑名市 長島町平方 | 公衆街路灯A | 03ｻ651 | 120 蛍光灯（ｋＷ） | 0.02 | 40 |  | 12 | 365 | ベタ | 防犯灯 | 1 | FL20 | [7 empty] | 28 | 1 | 1 | - | 30000 | 8500 | 5.1529 | 10.22 | 20～40W | 公衆街路灯A20～40W | 54.22 | 235.62 | - | - | 34781
1 | 土木課 | 610063 | 3411611037140 | 桑名市役所 長島 ０３サ９６１ | 三重県 桑名市 長島町平方 | 公衆街路灯A | 03ｻ961 | 120 蛍光灯（ｋＷ） | 0.02 | 40 |  | 12 | 365 | ベタ | 防犯灯 | 1 | FL20 | [7 empty] | 28 | 1 | 1 | - | 30000 | 8500 | 5.1529 | 10.22 | 20～40W | 公衆街路灯A20～40W | 54.22 | 235.62 | - | - | 34781
1 | 土木課 | 610063 | 3411611037150 | 桑名市役所 長島 ０３サ９５２ | 三重県 桑名市 長島町平方 ４５６ | 定額電灯 | 03ｻ952 | 110 白熱灯（ｋＷ） | 0.04 |  |  | 12 | 365 | ベタ | 防犯灯 | 1 | FL20 | [7 empty] | 28 | 1 | 1 | - | 30000 | 8500 | 5.1529 | 10.22 | 20～40W | 定額電灯20～40W | 54.22 | 249.92 | - | - | 36497
1 | 土木課 | 610063 | 3411611037200 | 桑名市役所 長島 ０３サ９７５ | 三重県 桑名市 長島町平方 | 公衆街路灯A | 03ｻ975 | 120 蛍光灯（ｋＷ） | 0.02 | 40 |  | 12 | 365 | ベタ | 防犯灯 | 1 | FL20 | [7 empty] | 28 | 1 | 1 | - | 30000 | 8500 | 5.1529 | 10.22 | 20～40W | 公衆街路灯A20～40W | 54.22 | 235.62 | - | - | 34781
1 | 土木課 | 610063 | 3411611037230 | 桑名市役所 長島 ０４サ０７１ | 三重県 桑名市 長島町平方 | 公衆街路灯A | 04ｻ071 | 120 蛍光灯（ｋＷ） | 0.02 | 40 |  | 12 | 365 | ベタ | 防犯灯 | 1 | FL20 | [7 empty] | 28 | 1 | 1 | - | 30000 | 8500 | 5.1529 | 10.22 | 20～40W | 公衆街路灯A20～40W | 54.22 | 235.62 | - | - | 34781
1 | 土木課 | 610063 | 3411611040511 | 桑名市役所 長島 ０４ア１２１ | 三重県 桑名市 長島町平方 | 公衆街路灯A | 04ｱ121 | 150 水銀灯（ｋＷ） | 0.04 | 60 |  | 12 | 365 | ベタ | 防犯灯 | 1 | HF40 | [7 empty] | 52 | 1 | 1 | - | 30000 | 6000 | 7.3 | 18.98 | 40～60W | 公衆街路灯A40～60W | 81.33 | 335.28 | - | - | 49993
1 | 土木課 | 610063 | 3411611047230 | 桑名市役所 長島 ０４ア００４ | 三重県 桑名市 長島町平方 | 公衆街路灯A | 04ｱ004 | 120 蛍光灯（ｋＷ） | 0.02 | 40 |  | 12 | 365 | ベタ | 防犯灯 | 1 | FL20 | [7 empty] | 28 | 1 | 1 | - | 30000 | 8500 | 5.1529 | 10.22 | 20～40W | 公衆街路灯A20～40W | 54.22 | 235.62 | - | - | 34781
1 | 土木課 | 610063 | 3411611047240 | 桑名市役所 長島 ０４ア００２ | 三重県 桑名市 長島町平方 | 公衆街路灯A | 04ｱ002 | 120 蛍光灯（ｋＷ） | 0.02 | 40 |  | 12 | 365 | ベタ | 防犯灯 | 1 | FL20 | [7 empty] | 28 | 1 | 1 | - | 30000 | 8500 | 5.1529 | 10.22 | 20～40W | 公衆街路灯A20～40W | 54.22 | 235.62 | - | - | 34781
1 | 土木課 | 610063 | 3411611050210 | 桑名市役所 長島 ０３ア８１１ | 三重県 桑名市 長島町平方 | 公衆街路灯A | 03ｱ811 | 120 蛍光灯（ｋＷ） | 0.02 | 40 |  | 12 | 365 | ベタ | 防犯灯 | 1 | FL20 | [7 empty] | 28 | 1 | 1 | - | 30000 | 8500 | 5.1529 | 10.22 | 20～40W | 公衆街路灯A20～40W | 54.22 | 235.62 | - | - | 34781
1 | 土木課 | 610063 | 3411611050410 | 桑名市役所 長島 ０３ア７１１ | 三重県 桑名市 長島町平方 | 公衆街路灯A | 03ｱ711 | 120 蛍光灯（ｋＷ） | 0.02 | 40 |  | 12 | 365 | ベタ | 防犯灯 | 1 | FL20 | [7 empty] | 28 | 1 | 1 | - | 30000 | 8500 | 5.1529 | 10.22 | 20～40W | 公衆街路灯A20～40W | 54.22 | 235.62 | - | - | 34781
1 | 土木課 | 610063 | 3411611050710 | 桑名市役所 長島 ０３ア９１６ | 三重県 桑名市 長島町平方 | 公衆街路灯A | 03ｱ916 | 110 白熱灯（ｋＷ） | 0.04 |  |  | 12 | 365 | ベタ | 防犯灯 | 1 | FL20 | [7 empty] | 28 | 1 | 1 | - | 30000 | 8500 | 5.1529 | 10.22 | 20～40W | 公衆街路灯A20～40W | 54.22 | 235.62 | - | - | 34781
1 | 土木課 | 610063 | 3411611050720 | 桑名市役所 長島 ０３ア９１１ | 三重県 桑名市 長島町平方 | 公衆街路灯A | 03ｱ911 | 120 蛍光灯（ｋＷ） | 0.02 | 40 |  | 12 | 365 | ベタ | 防犯灯 | 1 | FL20 | [7 empty] | 28 | 1 | 1 | - | 30000 | 8500 | 5.1529 | 10.22 | 20～40W | 公衆街路灯A20～40W | 54.22 | 235.62 | - | - | 34781
1 | 土木課 | 610063 | 3411611050910 | 桑名市役所 長島 ０３ア８１２ | 三重県 桑名市 長島町平方 | 公衆街路灯A | 03ｱ813 | 110 白熱灯（ｋＷ） | 0.04 |  |  | 12 | 365 | ベタ | 防犯灯 | 1 | FL20 | [7 empty] | 28 | 1 | 1 | - | 30000 | 8500 | 5.1529 | 10.22 | 20～40W | 公衆街路灯A20～40W | 54.22 | 235.62 | - | - | 34781
1 | 土木課 | 610063 | 3411611057030 | 桑名市役所 長島 ０３ア９２３ | 三重県 桑名市 長島町平方 ７５ | 公衆街路灯A | 03ｱ923 | 120 蛍光灯（ｋＷ） | 0.02 | 40 |  | 12 | 365 | ベタ | 防犯灯 | 1 | FL20 | [7 empty] | 28 | 1 | 1 | - | 30000 | 8500 | 5.1529 | 10.22 | 20～40W | 公衆街路灯A20～40W | 54.22 | 235.62 | - | - | 34781
1 | 土木課 | 610063 | 3411611057140 | 桑名市役所 長島 ０４ア４０３ | 三重県 桑名市 長島町平方 | 公衆街路灯A | 04ｱ403 | 120 蛍光灯（ｋＷ） | 0.02 | 40 |  | 12 | 365 | ベタ | 防犯灯 | 1 | FL20 | [7 empty] | 28 | 1 | 1 | - | 30000 | 8500 | 5.1529 | 10.22 | 20～40W | 公衆街路灯A20～40W | 54.22 | 235.62 | - | - | 34781
1 | 土木課 | 610063 | 3411611057190 | 桑名市役所 長島 ０４ア１２３ | 三重県 桑名市 長島町平方 | 公衆街路灯A | 04ｱ123 | 150 水銀灯（ｋＷ） | 0.4 | 500 |  | 12 | 365 | ベタ | 道路灯 | 1 | HF400 | [7 empty] | 435 | 1 | 1 | - | 30000 | 12000 | 3.65 | 158.775 | 400～500W | 公衆街路灯A400～500W | 677.75 | 2673 | - | - | 402090
1 | 土木課 | 610063 | 3411612017000 | 桑名市役所 長島 ０３サ４４２ | 三重県 桑名市 長島町千倉 | 公衆街路灯A | 03ｻ442 | 190 照明器具 その他（ＶＡ） 換 | 0.009 |  | 190 照明器具 その他（ＶＡ） 換かつ容量0.09以下はLEDと想定 | 12 | 365 | ベタ | 防犯灯 | 1 | LED | [7 empty] | 0 | 1 | 1 | - | 30000 | 0 | - | - | ～10W | 公衆街路灯A～10W | - | - | - | - | 0
1 | 土木課 | 610063 | 3411612017020 | 桑名市役所 長島 ０３サ８２４ | 三重県 桑名市 長島町千倉 | 公衆街路灯A | 03ｻ824 | 120 蛍光灯（ｋＷ） | 0.02 | 40 |  | 12 | 365 | ベタ | 防犯灯 | 1 | FL20 | [7 empty] | 28 | 1 | 1 | - | 30000 | 8500 | 5.1529 | 10.22 | 20～40W | 公衆街路灯A20～40W | 54.22 | 235.62 | - | - | 34781
1 | 土木課 | 610063 | 3411612017080 | 桑名市役所 長島 ０３サ６３４ | 三重県 桑名市 長島町千倉 | 公衆街路灯A | 03ｻ634 | 120 蛍光灯（ｋＷ） | 0.02 | 40 |  | 12 | 365 | ベタ | 防犯灯 | 1 | FL20 | [7 empty] | 28 | 1 | 1 | - | 30000 | 8500 | 5.1529 | 10.22 | 20～40W | 公衆街路灯A20～40W | 54.22 | 235.62 | - | - | 34781
1 | 土木課 | 610063 | 3411612017130 | 桑名市役所 長島 ０４サ１１４ | 三重県 桑名市 長島町千倉 | 公衆街路灯A | 04ｻ114 | 120 蛍光灯（ｋＷ） | 0.02 | 40 |  | 12 | 365 | ベタ | 防犯灯 | 1 | FL20 | [7 empty] | 28 | 1 | 1 | - | 30000 | 8500 | 5.1529 | 10.22 | 20～40W | 公衆街路灯A20～40W | 54.22 | 235.62 | - | - | 34781
1 | 土木課 | 610063 | 3411612017160 | 桑名市役所 長島 ０３サ７２３ | 三重県 桑名市 長島町千倉 | 公衆街路灯A | 03ｻ723 | 190 照明器具 その他（ＶＡ） 換 | 0.009 |  | 190 照明器具 その他（ＶＡ） 換かつ容量0.09以下はLEDと想定 | 12 | 365 | ベタ | 防犯灯 | 1 | LED | [7 empty] | 0 | 1 | 1 | - | 30000 | 0 | - | - | ～10W | 公衆街路灯A～10W | - | - | - | - | 0
1 | 土木課 | 610063 | 3411612017170 | 桑名市役所 長島 ０３サ６２２ | 三重県 桑名市 長島町千倉 | 公衆街路灯A | 03ｻ622 | 120 蛍光灯（ｋＷ） | 0.02 | 40 |  | 12 | 365 | ベタ | 防犯灯 | 1 | FL20 | [7 empty] | 28 | 1 | 1 | - | 30000 | 8500 | 5.1529 | 10.22 | 20～40W | 公衆街路灯A20～40W | 54.22 | 235.62 | - | - | 34781
1 | 土木課 | 610063 | 3411612017180 | 桑名市役所 長島 ０４ア５８２ | 三重県 桑名市 長島町千倉 | 公衆街路灯A | 04ｱ582 | 120 蛍光灯（ｋＷ） | 0.02 | 40 |  | 12 | 365 | ベタ | 防犯灯 | 1 | FL20 | [7 empty] | 28 | 1 | 1 | - | 30000 | 8500 | 5.1529 | 10.22 | 20～40W | 公衆街路灯A20～40W | 54.22 | 235.62 | - | - | 34781
1 | 土木課 | 610063 | 3411612017220 | 桑名市役所 長島 ０４サ２１３ | 三重県 桑名市 長島町千倉 | 公衆街路灯A | 04ｻ213 | 120 蛍光灯（ｋＷ） | 0.02 | 40 |  | 12 | 365 | ベタ | 防犯灯 | 1 | FL20 | [7 empty] | 28 | 1 | 1 | - | 30000 | 8500 | 5.1529 | 10.22 | 20～40W | 公衆街路灯A20～40W | 54.22 | 235.62 | - | - | 34781
1 | 土木課 | 610063 | 3411612017230 | 桑名市役所 長島 ０４サ３１１ | 三重県 桑名市 長島町千倉 | 公衆街路灯A | 04ｻ311 | 120 蛍光灯（ｋＷ） | 0.02 | 40 |  | 12 | 365 | ベタ | 防犯灯 | 1 | FL20 | [7 empty] | 28 | 1 | 1 | - | 30000 | 8500 | 5.1529 | 10.22 | 20～40W | 公衆街路灯A20～40W | 54.22 | 235.62 | - | - | 34781
1 | 土木課 | 610063 | 3411612017240 | 桑名市役所 長島 ０３サ９２１ | 三重県 桑名市 長島町千倉 | 公衆街路灯A | 03ｻ921 | 120 蛍光灯（ｋＷ） | 0.02 | 40 |  | 12 | 365 | ベタ | 防犯灯 | 1 | FL20 | [7 empty] | 28 | 1 | 1 | - | 30000 | 8500 | 5.1529 | 10.22 | 20～40W | 公衆街路灯A20～40W | 54.22 | 235.62 | - | - | 34781
1 | 土木課 | 610063 | 3411612017340 | 桑名市役所 長島 ０３サ８２３ | 三重県 桑名市 長島町千倉 | 公衆街路灯A | 03ｻ823 | 120 蛍光灯（ｋＷ） | 0.02 | 40 |  | 12 | 365 | ベタ | 防犯灯 | 1 | FL20 | [7 empty] | 28 | 1 | 1 | - | 30000 | 8500 | 5.1529 | 10.22 | 20～40W | 公衆街路灯A20～40W | 54.22 | 235.62 | - | - | 34781
1 | 土木課 | 610063 | 3411612017350 | 桑名市役所 長島 ０３サ５３７ | 三重県 桑名市 長島町千倉 | 公衆街路灯A | 03ｻ537 | 120 蛍光灯（ｋＷ） | 0.02 | 40 |  | 12 | 365 | ベタ | 防犯灯 | 1 | FL20 | [7 empty] | 28 | 1 | 1 | - | 30000 | 8500 | 5.1529 | 10.22 | 20～40W | 公衆街路灯A20～40W | 54.22 | 235.62 | - | - | 34781
1 | 土木課 | 610063 | 3411612017360 | 桑名市役所 長島 ０３サ８１３ | 三重県 桑名市 長島町千倉 | 公衆街路灯A | 03ｻ813 | 120 蛍光灯（ｋＷ） | 0.02 | 40 |  | 12 | 365 | ベタ | 防犯灯 | 1 | FL20 | [7 empty] | 28 | 1 | 1 | - | 30000 | 8500 | 5.1529 | 10.22 | 20～40W | 公衆街路灯A20～40W | 54.22 | 235.62 | - | - | 34781
1 | 土木課 | 610063 | 3411612017370 | 桑名市役所 長島 ０３サ７３１ | 三重県 桑名市 長島町千倉 | 公衆街路灯A | 03ｻ731 | 120 蛍光灯（ｋＷ） | 0.02 | 40 |  | 12 | 365 | ベタ | 防犯灯 | 1 | FL20 | [7 empty] | 28 | 1 | 1 | - | 30000 | 8500 | 5.1529 | 10.22 | 20～40W | 公衆街路灯A20～40W | 54.22 | 235.62 | - | - | 34781
1 | 土木課 | 610063 | 3411612017380 | 桑名市役所 長島 ０４サ１１５ | 三重県 桑名市 長島町千倉 | 公衆街路灯A | 04ｻ115 | 120 蛍光灯（ｋＷ） | 0.02 | 40 |  | 12 | 365 | ベタ | 防犯灯 | 1 | FL20 | [7 empty] | 28 | 1 | 1 | - | 30000 | 8500 | 5.1529 | 10.22 | 20～40W | 公衆街路灯A20～40W | 54.22 | 235.62 | - | - | 34781
1 | 土木課 | 610063 | 3411612017400 | 桑名市役所 長島 ０３サ９２１ | 三重県 桑名市 長島町千倉 | 公衆街路灯A | 03ｻ921 | 150 水銀灯（ｋＷ） | 0.25 | 300 |  | 12 | 365 | ベタ | 道路灯 | 1 | HF250 | [7 empty] | 275 | 1 | 1 | - | 30000 | 12000 | 3.65 | 100.375 | 200～300W | 公衆街路灯A200～300W | 406.65 | 1603.8 | - | - | 241254
1 | 土木課 | 610063 | 3411612017410 | 桑名市役所 長島 ０３サ６３１ | 三重県 桑名市 長島町出口 | 公衆街路灯A | 03ｻ631 | 120 蛍光灯（ｋＷ） | 0.02 | 40 |  | 12 | 365 | ベタ | 防犯灯 | 1 | FL20 | [7 empty] | 28 | 1 | 1 | - | 30000 | 8500 | 5.1529 | 10.22 | 20～40W | 公衆街路灯A20～40W | 54.22 | 235.62 | - | - | 34781
1 | 土木課 | 610063 | 3411612017420 | 桑名市役所 長島 ０３サ６５６ | 三重県 桑名市 長島町出口 | 公衆街路灯A | 03ｻ656 | 120 蛍光灯（ｋＷ） | 0.02 | 40 |  | 12 | 365 | ベタ | 防犯灯 | 1 | FL20 | [7 empty] | 28 | 1 | 1 | - | 30000 | 8500 | 5.1529 | 10.22 | 20～40W | 公衆街路灯A20～40W | 54.22 | 235.62 | - | - | 34781
1 | 土木課 | 610063 | 3411612017430 | 桑名市役所 長島 ０３サ６３３ | 三重県 桑名市 長島町出口 | 公衆街路灯A | 03ｻ633 | 120 蛍光灯（ｋＷ） | 0.02 | 40 |  | 12 | 365 | ベタ | 防犯灯 | 1 | FL20 | [7 empty] | 28 | 1 | 1 | - | 30000 | 8500 | 5.1529 | 10.22 | 20～40W | 公衆街路灯A20～40W | 54.22 | 235.62 | - | - | 34781
1 | 土木課 | 610063 | 3411612017440 | 桑名市役所 長島 ０３サ７２５ | 三重県 桑名市 長島町千倉 | 公衆街路灯A | 03ｻ725 | 120 蛍光灯（ｋＷ） | 0.02 | 40 |  | 12 | 365 | ベタ | 防犯灯 | 1 | FL20 | [7 empty] | 28 | 1 | 1 | - | 30000 | 8500 | 5.1529 | 10.22 | 20～40W | 公衆街路灯A20～40W | 54.22 | 235.62 | - | - | 34781
1 | 土木課 | 610063 | 3411612017450 | 桑名市役所 長島 ０３サ６２１ | 三重県 桑名市 長島町千倉 | 公衆街路灯A | 03ｻ621 | 120 蛍光灯（ｋＷ） | 0.02 | 40 |  | 12 | 365 | ベタ | 防犯灯 | 1 | FL20 | [7 empty] | 28 | 1 | 1 | - | 30000 | 8500 | 5.1529 | 10.22 | 20～40W | 公衆街路灯A20～40W | 54.22 | 235.62 | - | - | 34781
1 | 土木課 | 610063 | 3411612017460 | 桑名市役所 長島 ０３サ７２２ | 三重県 桑名市 長島町千倉 | 公衆街路灯A | 03ｻ722 | 120 蛍光灯（ｋＷ） | 0.02 | 40 |  | 12 | 365 | ベタ | 防犯灯 | 1 | FL20 | [7 empty] | 28 | 1 | 1 | - | 30000 | 8500 | 5.1529 | 10.22 | 20～40W | 公衆街路灯A20～40W | 54.22 | 235.62 | - | - | 34781
1 | 土木課 | 610063 | 3411612017470 | 桑名市役所 長島 ０３サ７２１ | 三重県 桑名市 長島町千倉 | 公衆街路灯A | 03ｻ721 | 120 蛍光灯（ｋＷ） | 0.02 | 40 |  | 12 | 365 | ベタ | 防犯灯 | 1 | FL20 | [7 empty] | 28 | 1 | 1 | - | 30000 | 8500 | 5.1529 | 10.22 | 20～40W | 公衆街路灯A20～40W | 54.22 | 235.62 | - | - | 34781
1 | 土木課 | 610063 | 3411612017490 | 桑名市役所 長島 ０３サ５３１ | 三重県 桑名市 長島町千倉 | 公衆街路灯A | 03ｻ531 | 120 蛍光灯（ｋＷ） | 0.02 | 40 |  | 12 | 365 | ベタ | 防犯灯 | 1 | FL20 | [7 empty] | 28 | 1 | 1 | - | 30000 | 8500 | 5.1529 | 10.22 | 20～40W | 公衆街路灯A20～40W | 54.22 | 235.62 | - | - | 34781
1 | 土木課 | 610063 | 3411612027000 | 桑名市役所 長島 ０３サ６６１ | 三重県 桑名市 長島町千倉 | 公衆街路灯A | 03ｻ661 | 120 蛍光灯（ｋＷ） | 0.02 | 40 |  | 12 | 365 | ベタ | 防犯灯 | 1 | FL20 | [7 empty] | 28 | 1 | 1 | - | 30000 | 8500 | 5.1529 | 10.22 | 20～40W | 公衆街路灯A20～40W | 54.22 | 235.62 | - | - | 34781
1 | 土木課 | 610063 | 3411612027010 | 桑名市役所 長島 ０４シ０９６ | 三重県 桑名市 長島町千倉 | 公衆街路灯A | 04ｼ096 | 120 蛍光灯（ｋＷ） | 0.02 | 40 |  | 12 | 365 | ベタ | 防犯灯 | 1 | FL20 | [7 empty] | 28 | 1 | 1 | - | 30000 | 8500 | 5.1529 | 10.22 | 20～40W | 公衆街路灯A20～40W | 54.22 | 235.62 | - | - | 34781
1 | 土木課 | 610063 | 3411612027050 | 桑名市役所 長島 ０３サ６３２Ｌ | 三重県 桑名市 長島町千倉 | 公衆街路灯A | 03ｻ632 | 190 照明器具 その他（ＶＡ） 換 | 0.01 |  | 190 照明器具 その他（ＶＡ） 換かつ容量0.09以下はLEDと想定 | 12 | 365 | ベタ | 防犯灯 | 1 | LED | [7 empty] | 0 | 1 | 1 | - | 30000 | 0 | - | - | ～10W | 公衆街路灯A～10W | - | - | - | - | 0
1 | 土木課 | 610063 | 3411612027120 | 桑名市役所 長島 ０４シ２８３ | 三重県 桑名市 長島町千倉 | 公衆街路灯A | 04ｼ283 | 120 蛍光灯（ｋＷ） | 0.02 | 40 |  | 12 | 365 | ベタ | 防犯灯 | 1 | FL20 | [7 empty] | 28 | 1 | 1 | - | 30000 | 8500 | 5.1529 | 10.22 | 20～40W | 公衆街路灯A20～40W | 54.22 | 235.62 | - | - | 34781
1 | 土木課 | 610063 | 3411612027130 | 桑名市役所 長島 ０３サ８０１ | 三重県 桑名市 長島町千倉 | 公衆街路灯A | 03ｻ801 | 190 照明器具 その他（ＶＡ） 換 | 0.009 |  | 190 照明器具 その他（ＶＡ） 換かつ容量0.09以下はLEDと想定 | 12 | 365 | ベタ | 防犯灯 | 1 | LED | [7 empty] | 0 | 1 | 1 | - | 30000 | 0 | - | - | ～10W | 公衆街路灯A～10W | - | - | - | - | 0
1 | 土木課 | 610063 | 3411612027150 | 桑名市役所 長島 ０４シ３７２ | 三重県 桑名市 長島町千倉 | 公衆街路灯A | 04ｼ372 | 120 蛍光灯（ｋＷ） | 0.02 | 40 |  | 12 | 365 | ベタ | 防犯灯 | 1 | FL20 | [7 empty] | 28 | 1 | 1 | - | 30000 | 8500 | 5.1529 | 10.22 | 20～40W | 公衆街路灯A20～40W | 54.22 | 235.62 | - | - | 34781
1 | 土木課 | 610063 | 3411612027160 | 桑名市役所 長島 ０４シ５７３ | 三重県 桑名市 長島町千倉 | 公衆街路灯A | 04ｼ573 | 120 蛍光灯（ｋＷ） | 0.02 | 40 |  | 12 | 365 | ベタ | 防犯灯 | 1 | FL20 | [7 empty] | 28 | 1 | 1 | - | 30000 | 8500 | 5.1529 | 10.22 | 20～40W | 公衆街路灯A20～40W | 54.22 | 235.62 | - | - | 34781
1 | 土木課 | 610063 | 3411612027240 | 桑名市役所 長島 ０３サ８１１ | 三重県 桑名市 長島町千倉 | 公衆街路灯A | 03ｻ811 | 120 蛍光灯（ｋＷ） | 0.02 | 40 |  | 12 | 365 | ベタ | 防犯灯 | 1 | FL20 | [7 empty] | 28 | 1 | 1 | - | 30000 | 8500 | 5.1529 | 10.22 | 20～40W | 公衆街路灯A20～40W | 54.22 | 235.62 | - | - | 34781
1 | 土木課 | 610063 | 3411612027330 | 桑名市役所 長島 ０４シ０９７ | 三重県 桑名市 長島町千倉 | 定額電灯 | 04ｼ097 | 120 蛍光灯（ｋＷ） | 0.02 | 40 |  | 12 | 365 | ベタ | 防犯灯 | 1 | FL20 | [7 empty] | 28 | 1 | 1 | - | 30000 | 8500 | 5.1529 | 10.22 | 20～40W | 定額電灯20～40W | 54.22 | 249.92 | - | - | 36497
1 | 土木課 | 610063 | 3411612027340 | 桑名市役所 長島 ０４シ３８２ | 三重県 桑名市 長島町千倉 | 公衆街路灯A | 04ｼ382 | 120 蛍光灯（ｋＷ） | 0.02 | 40 |  | 12 | 365 | ベタ | 防犯灯 | 1 | FL20 | [7 empty] | 28 | 1 | 1 | - | 30000 | 8500 | 5.1529 | 10.22 | 20～40W | 公衆街路灯A20～40W | 54.22 | 235.62 | - | - | 34781
1 | 土木課 | 610063 | 3411612027350 | 桑名市役所 長島 ０４シ１９２ | 三重県 桑名市 長島町松之木 | 公衆街路灯A | 04ｼ192 | 120 蛍光灯（ｋＷ） | 0.02 | 40 |  | 12 | 365 | ベタ | 防犯灯 | 1 | FL20 | [7 empty] | 28 | 1 | 1 | - | 30000 | 8500 | 5.1529 | 10.22 | 20～40W | 公衆街路灯A20～40W | 54.22 | 235.62 | - | - | 34781
1 | 土木課 | 610063 | 3411612027360 | 桑名市役所 長島 ０４シ２８１ | 三重県 桑名市 長島町松之木 | 公衆街路灯A | 04ｼ281 | 120 蛍光灯（ｋＷ） | 0.02 | 40 |  | 12 | 365 | ベタ | 防犯灯 | 1 | FL20 | [7 empty] | 28 | 1 | 1 | - | 30000 | 8500 | 5.1529 | 10.22 | 20～40W | 公衆街路灯A20～40W | 54.22 | 235.62 | - | - | 34781
1 | 土木課 | 610063 | 3411612027370 | 桑名市役所 長島 ０４シ２８２ | 三重県 桑名市 長島町松之木 | 公衆街路灯A | 04ｼ282 | 120 蛍光灯（ｋＷ） | 0.02 | 40 |  | 12 | 365 | ベタ | 防犯灯 | 1 | FL20 | [7 empty] | 28 | 1 | 1 | - | 30000 | 8500 | 5.1529 | 10.22 | 20～40W | 公衆街路灯A20～40W | 54.22 | 235.62 | - | - | 34781
1 | 土木課 | 610063 | 3411612027380 | 桑名市役所 長島 ０４シ３８３ | 三重県 桑名市 長島町松之木 | 公衆街路灯A | 04ｼ383 | 120 蛍光灯（ｋＷ） | 0.02 | 40 |  | 12 | 365 | ベタ | 防犯灯 | 1 | FL20 | [7 empty] | 28 | 1 | 1 | - | 30000 | 8500 | 5.1529 | 10.22 | 20～40W | 公衆街路灯A20～40W | 54.22 | 235.62 | - | - | 34781
1 | 土木課 | 610063 | 3411612027390 | 桑名市役所 長島 ０４シ４７４ | 三重県 桑名市 長島町松之木 | 公衆街路灯A | 04ｼ474 | 120 蛍光灯（ｋＷ） | 0.02 | 40 |  | 12 | 365 | ベタ | 防犯灯 | 1 | FL20 | [7 empty] | 28 | 1 | 1 | - | 30000 | 8500 | 5.1529 | 10.22 | 20～40W | 公衆街路灯A20～40W | 54.22 | 235.62 | - | - | 34781
1 | 土木課 | 610063 | 3411612027400 | 桑名市役所 長島 ０４シ４７６ | 三重県 桑名市 長島町松之木 | 公衆街路灯A | 04ｼ476 | 120 蛍光灯（ｋＷ） | 0.02 | 40 |  | 12 | 365 | ベタ | 防犯灯 | 1 | FL20 | [7 empty] | 28 | 1 | 1 | - | 30000 | 8500 | 5.1529 | 10.22 | 20～40W | 公衆街路灯A20～40W | 54.22 | 235.62 | - | - | 34781
1 | 土木課 | 610063 | 3411612027410 | 桑名市役所 長島 ０４シ５７４ | 三重県 桑名市 長島町松之木 | 公衆街路灯A | 04ｼ574 | 190 照明器具 その他（ＶＡ） 換 | 0.009 |  | 190 照明器具 その他（ＶＡ） 換かつ容量0.09以下はLEDと想定 | 12 | 365 | ベタ | 防犯灯 | 1 | LED | [7 empty] | 0 | 1 | 1 | - | 30000 | 0 | - | - | ～10W | 公衆街路灯A～10W | - | - | - | - | 0
1 | 土木課 | 610063 | 3411612027420 | 桑名市役所 長島 ０３サ７１１ | 三重県 桑名市 長島町千倉 | 公衆街路灯A | 03ｻ711 | 120 蛍光灯（ｋＷ） | 0.02 | 40 |  | 12 | 365 | ベタ | 防犯灯 | 1 | FL20 | [7 empty] | 28 | 1 | 1 | - | 30000 | 8500 | 5.1529 | 10.22 | 20～40W | 公衆街路灯A20～40W | 54.22 | 235.62 | - | - | 34781
1 | 土木課 | 610063 | 3411612027430 | 桑名市役所 長島 ０３サ８１２ | 三重県 桑名市 長島町千倉 | 公衆街路灯A | 03ｻ812 | 120 蛍光灯（ｋＷ） | 0.02 | 40 |  | 12 | 365 | ベタ | 防犯灯 | 1 | FL20 | [7 empty] | 28 | 1 | 1 | - | 30000 | 8500 | 5.1529 | 10.22 | 20～40W | 公衆街路灯A20～40W | 54.22 | 235.62 | - | - | 34781
1 | 土木課 | 610063 | 3411612027440 | 桑名市役所 長島 ０３サ９０４ | 三重県 桑名市 長島町千倉 | 公衆街路灯A | 03ｻ904 | 120 蛍光灯（ｋＷ） | 0.02 | 40 |  | 12 | 365 | ベタ | 防犯灯 | 1 | FL20 | [7 empty] | 28 | 1 | 1 | - | 30000 | 8500 | 5.1529 | 10.22 | 20～40W | 公衆街路灯A20～40W | 54.22 | 235.62 | - | - | 34781
1 | 土木課 | 610063 | 3411612027450 | 桑名市役所 長島 ０３サ９０７ | 三重県 桑名市 長島町千倉 | 公衆街路灯A | 03ｻ907 | 120 蛍光灯（ｋＷ） | 0.02 | 40 |  | 12 | 365 | ベタ | 防犯灯 | 1 | FL20 | [7 empty] | 28 | 1 | 1 | - | 30000 | 8500 | 5.1529 | 10.22 | 20～40W | 公衆街路灯A20～40W | 54.22 | 235.62 | - | - | 34781
1 | 土木課 | 610063 | 3411612027460 | 桑名市役所 長島 ０４シ０９５ | 三重県 桑名市 長島町松之木 | 公衆街路灯A | 04ｼ095 | 120 蛍光灯（ｋＷ） | 0.02 | 40 |  | 12 | 365 | ベタ | 防犯灯 | 1 | FL20 | [7 empty] | 28 | 1 | 1 | - | 30000 | 8500 | 5.1529 | 10.22 | 20～40W | 公衆街路灯A20～40W | 54.22 | 235.62 | - | - | 34781
1 | 土木課 | 610063 | 3411613017000 | 桑名市役所 長島 ０３サ５８１ | 三重県 桑名市 長島町西外面 | 公衆街路灯A | 03ｻ581 | 190 照明器具 その他（ＶＡ） 換 | 0.01 |  | 190 照明器具 その他（ＶＡ） 換かつ容量0.09以下はLEDと想定 | 12 | 365 | ベタ | 防犯灯 | 1 | LED | [7 empty] | 0 | 1 | 1 | - | 30000 | 0 | - | - | ～10W | 公衆街路灯A～10W | - | - | - | - | 0
1 | 土木課 | 610063 | 3411613017020 | 桑名市役所 長島 ０３サ２７２ | 三重県 桑名市 長島町西外面 | 公衆街路灯A | 03ｻ272 | 190 照明器具 その他（ＶＡ） 換 | 0.01 |  | 190 照明器具 その他（ＶＡ） 換かつ容量0.09以下はLEDと想定 | 12 | 365 | ベタ | 防犯灯 | 1 | LED | [7 empty] | 0 | 1 | 1 | - | 30000 | 0 | - | - | ～10W | 公衆街路灯A～10W | - | - | - | - | 0
1 | 土木課 | 610063 | 3411613017040 | 桑名市役所 長島 ０３サ２７１ | 三重県 桑名市 長島町西外面 | 公衆街路灯A | 03ｻ271 | 150 水銀灯（ｋＷ） | 0.4 | 500 |  | 12 | 365 | ベタ | 道路灯 | 1 | HF400 | [7 empty] | 435 | 1 | 1 | - | 30000 | 12000 | 3.65 | 158.775 | 400～500W | 公衆街路灯A400～500W | 677.75 | 2673 | - | - | 402090
1 | 土木課 | 610063 | 3411613017050 | 桑名市役所 長島 ０３サ３９１ | 三重県 桑名市 長島町西外面 | 公衆街路灯A | 03ｻ391 | 150 水銀灯（ｋＷ） | 0.4 | 500 |  | 12 | 365 | ベタ | 道路灯 | 1 | HF400 | [7 empty] | 435 | 1 | 1 | - | 30000 | 12000 | 3.65 | 158.775 | 400～500W | 公衆街路灯A400～500W | 677.75 | 2673 | - | - | 402090
1 | 土木課 | 610063 | 3411613017060 | 桑名市役所 長島 ０３サ３６１ | 三重県 桑名市 長島町西外面 | 公衆街路灯A | 03ｻ361 | 120 蛍光灯（ｋＷ） | 0.02 | 40 |  | 12 | 365 | ベタ | 防犯灯 | 1 | FL20 | [7 empty] | 28 | 1 | 1 | - | 30000 | 8500 | 5.1529 | 10.22 | 20～40W | 公衆街路灯A20～40W | 54.22 | 235.62 | - | - | 34781
1 | 土木課 | 610063 | 3411613017070 | 桑名市役所 長島 ０３サ４５３ | 三重県 桑名市 長島町西外面 | 公衆街路灯A | 03ｻ453 | 120 蛍光灯（ｋＷ） | 0.02 | 40 |  | 12 | 365 | ベタ | 防犯灯 | 1 | FL20 | [7 empty] | 28 | 1 | 1 | - | 30000 | 8500 | 5.1529 | 10.22 | 20～40W | 公衆街路灯A20～40W | 54.22 | 235.62 | - | - | 34781
1 | 土木課 | 610063 | 3411613017080 | 桑名市役所 長島 ０３ア５１２ | 三重県 桑名市 長島町西外面 | 公衆街路灯A | 03ｱ512 | 120 蛍光灯（ｋＷ） | 0.02 | 40 |  | 12 | 365 | ベタ | 防犯灯 | 1 | FL20 | [7 empty] | 28 | 1 | 1 | - | 30000 | 8500 | 5.1529 | 10.22 | 20～40W | 公衆街路灯A20～40W | 54.22 | 235.62 | - | - | 34781
1 | 土木課 | 610063 | 3411613017090 | 桑名市役所 長島 ０２ア５２３ | 三重県 桑名市 長島町西外面 | 公衆街路灯A | 02ｱ523 | 120 蛍光灯（ｋＷ） | 0.02 | 40 |  | 12 | 365 | ベタ | 防犯灯 | 1 | FL20 | [7 empty] | 28 | 1 | 1 | - | 30000 | 8500 | 5.1529 | 10.22 | 20～40W | 公衆街路灯A20～40W | 54.22 | 235.62 | - | - | 34781
1 | 土木課 | 610063 | 3411613017100 | 桑名市役所 長島 ０３サ４８１ | 三重県 桑名市 長島町西外面 | 公衆街路灯A | 03ｻ481 | 190 照明器具 その他（ＶＡ） 換 | 0.01 |  | 190 照明器具 その他（ＶＡ） 換かつ容量0.09以下はLEDと想定 | 12 | 365 | ベタ | 防犯灯 | 1 | LED | [7 empty] | 0 | 1 | 1 | - | 30000 | 0 | - | - | ～10W | 公衆街路灯A～10W | - | - | - | - | 0
1 | 土木課 | 610063 | 3411613017130 | 桑名市役所 長島 ０３サ３８２ | 三重県 桑名市 長島町西外面 | 公衆街路灯A | 03ｻ382 | 120 蛍光灯（ｋＷ） | 0.02 | 40 |  | 12 | 365 | ベタ | 防犯灯 | 1 | FL20 | [7 empty] | 28 | 1 | 1 | - | 30000 | 8500 | 5.1529 | 10.22 | 20～40W | 公衆街路灯A20～40W | 54.22 | 235.62 | - | - | 34781
1 | 土木課 | 610063 | 3411613017140 | 桑名市役所 長島 ０３サ３８３ | 三重県 桑名市 長島町西外面 | 公衆街路灯A | 03ｻ383 | 120 蛍光灯（ｋＷ） | 0.02 | 40 |  | 12 | 365 | ベタ | 防犯灯 | 1 | FL20 | [7 empty] | 28 | 1 | 1 | - | 30000 | 8500 | 5.1529 | 10.22 | 20～40W | 公衆街路灯A20～40W | 54.22 | 235.62 | - | - | 34781
1 | 土木課 | 610063 | 3411614017000 | 桑名市役所 長島 ０３ア６１１ | 三重県 桑名市 長島町西外面 | 公衆街路灯A | 03ｱ611 | 190 照明器具 その他（ＶＡ） 換 | 0.01 |  | 190 照明器具 その他（ＶＡ） 換かつ容量0.09以下はLEDと想定 | 12 | 365 | ベタ | 防犯灯 | 1 | LED | [7 empty] | 0 | 1 | 1 | - | 30000 | 0 | - | - | ～10W | 公衆街路灯A～10W | - | - | - | - | 0
1 | 土木課 | 610063 | 3411614017010 | 桑名市役所 長島 ０３ア６３２ | 三重県 桑名市 長島町西外面 | 公衆街路灯A | 03ｱ632 | 120 蛍光灯（ｋＷ） | 0.02 | 40 |  | 12 | 365 | ベタ | 防犯灯 | 1 | FL20 | [7 empty] | 28 | 1 | 1 | - | 30000 | 8500 | 5.1529 | 10.22 | 20～40W | 公衆街路灯A20～40W | 54.22 | 235.62 | - | - | 34781
1 | 土木課 | 610063 | 3411614017030 | 桑名市役所 長島 ０３サ５８５ | 三重県 桑名市 長島町西外面 チナイ | 公衆街路灯A | 03ｻ585 | 190 照明器具 その他（ＶＡ） 換 | 0.009 |  | 190 照明器具 その他（ＶＡ） 換かつ容量0.09以下はLEDと想定 | 12 | 365 | ベタ | 防犯灯 | 1 | LED | [7 empty] | 0 | 1 | 1 | - | 30000 | 0 | - | - | ～10W | 公衆街路灯A～10W | - | - | - | - | 0
1 | 土木課 | 610063 | 3411614017040 | 桑名市役所 長島 ０３ア５０４ | 三重県 桑名市 長島町西外面 | 公衆街路灯A | 03ｱ504 | 120 蛍光灯（ｋＷ） | 0.02 | 40 |  | 12 | 365 | ベタ | 防犯灯 | 1 | FL20 | [7 empty] | 28 | 1 | 1 | - | 30000 | 8500 | 5.1529 | 10.22 | 20～40W | 公衆街路灯A20～40W | 54.22 | 235.62 | - | - | 34781
1 | 土木課 | 610063 | 3411614017060 | 桑名市役所 長島 ０３ア５０６ | 三重県 桑名市 長島町西外面 | 公衆街路灯A | 03ｱ506 | 120 蛍光灯（ｋＷ） | 0.02 | 40 |  | 12 | 365 | ベタ | 防犯灯 | 1 | FL20 | [7 empty] | 28 | 1 | 1 | - | 30000 | 8500 | 5.1529 | 10.22 | 20～40W | 公衆街路灯A20～40W | 54.22 | 235.62 | - | - | 34781
1 | 土木課 | 610063 | 3411614017110 | 桑名市役所 長島 ０３ア５２４ | 三重県 桑名市 長島町西外面 ニシドモ | 公衆街路灯A | 03ｱ524 | 120 蛍光灯（ｋＷ） | 0.02 | 40 |  | 12 | 365 | ベタ | 防犯灯 | 1 | FL20 | [7 empty] | 28 | 1 | 1 | - | 30000 | 8500 | 5.1529 | 10.22 | 20～40W | 公衆街路灯A20～40W | 54.22 | 235.62 | - | - | 34781
1 | 土木課 | 610063 | 3411614017120 | 桑名市役所 長島 ０３ア６４６ | 三重県 桑名市 長島町西外面 | 公衆街路灯A | 03ｱ646 | 120 蛍光灯（ｋＷ） | 0.02 | 40 |  | 12 | 365 | ベタ | 防犯灯 | 1 | FL20 | [7 empty] | 28 | 1 | 1 | - | 30000 | 8500 | 5.1529 | 10.22 | 20～40W | 公衆街路灯A20～40W | 54.22 | 235.62 | - | - | 34781
1 | 土木課 | 610063 | 3411614017220 | 桑名市役所 長島 ０３ア６１２ | 三重県 桑名市 長島町西外面 | 公衆街路灯A | 03ｱ612 | 120 蛍光灯（ｋＷ） | 0.02 | 40 |  | 12 | 365 | ベタ | 防犯灯 | 1 | FL20 | [7 empty] | 28 | 1 | 1 | - | 30000 | 8500 | 5.1529 | 10.22 | 20～40W | 公衆街路灯A20～40W | 54.22 | 235.62 | - | - | 34781
1 | 土木課 | 610063 | 3411614021800 | 桑名市役所 長島 ０３ア６５１ | 三重県 桑名市 長島町西外面 ４７０ | 公衆街路灯A | 03ｱ651 | 120 蛍光灯（ｋＷ） | 0.02 | 40 |  | 12 | 365 | ベタ | 防犯灯 | 1 | FL20 | [7 empty] | 28 | 1 | 1 | - | 30000 | 8500 | 5.1529 | 10.22 | 20～40W | 公衆街路灯A20～40W | 54.22 | 235.62 | - | - | 34781
1 | 土木課 | 610063 | 3411614027020 | 桑名市役所 長島 ０３ア６２２ | 三重県 桑名市 長島町西外面 | 公衆街路灯A | 03ｱ622 | 120 蛍光灯（ｋＷ） | 0.02 | 40 |  | 12 | 365 | ベタ | 防犯灯 | 1 | FL20 | [7 empty] | 28 | 1 | 1 | - | 30000 | 8500 | 5.1529 | 10.22 | 20～40W | 公衆街路灯A20～40W | 54.22 | 235.62 | - | - | 34781
1 | 土木課 | 610063 | 3411614027110 | 桑名市役所 長島 ０３ア６３３ | 三重県 桑名市 長島町西外面 | 公衆街路灯A | 03ｱ633 | 120 蛍光灯（ｋＷ） | 0.02 | 40 |  | 12 | 365 | ベタ | 防犯灯 | 1 | FL20 | [7 empty] | 28 | 1 | 1 | - | 30000 | 8500 | 5.1529 | 10.22 | 20～40W | 公衆街路灯A20～40W | 54.22 | 235.62 | - | - | 34781
1 | 土木課 | 610063 | 3411614027150 | 桑名市役所 長島 ０３ア５５４ | 三重県 桑名市 長島町西外面 | 公衆街路灯A | 03ｱ554 | 150 水銀灯（ｋＷ） | 0.4 | 500 |  | 12 | 365 | ベタ | 道路灯 | 1 | HF400 | [7 empty] | 435 | 1 | 1 | - | 30000 | 12000 | 3.65 | 158.775 | 400～500W | 公衆街路灯A400～500W | 677.75 | 2673 | - | - | 402090
1 | 土木課 | 610063 | 3411614027160 | 桑名市役所 長島 ０３ア６４３ | 三重県 桑名市 長島町西外面 | 公衆街路灯A | 03ｱ643 | 120 蛍光灯（ｋＷ） | 0.02 | 40 |  | 12 | 365 | ベタ | 防犯灯 | 1 | FL20 | [7 empty] | 28 | 1 | 1 | - | 30000 | 8500 | 5.1529 | 10.22 | 20～40W | 公衆街路灯A20～40W | 54.22 | 235.62 | - | - | 34781
1 | 土木課 | 610063 | 3411615011081 | 桑名市役所 長島 ０３ア７５１ | 三重県 桑名市 長島町出口 | 公衆街路灯A | 03ｱ751 | 120 蛍光灯（ｋＷ） | 0.02 | 40 |  | 12 | 365 | ベタ | 防犯灯 | 1 | FL20 | [7 empty] | 28 | 1 | 1 | - | 30000 | 8500 | 5.1529 | 10.22 | 20～40W | 公衆街路灯A20～40W | 54.22 | 235.62 | - | - | 34781
1 | 土木課 | 610063 | 3411615014410 | 桑名市役所 長島 ０３ア７５５ | 三重県 桑名市 長島町出口 | 公衆街路灯A | 03ｱ755 | 120 蛍光灯（ｋＷ） | 0.02 | 40 |  | 12 | 365 | ベタ | 防犯灯 | 1 | FL20 | [7 empty] | 28 | 1 | 1 | - | 30000 | 8500 | 5.1529 | 10.22 | 20～40W | 公衆街路灯A20～40W | 54.22 | 235.62 | - | - | 34781
1 | 土木課 | 610063 | 3411615017000 | 桑名市役所 長島 ０３ア５６３ | 三重県 桑名市 長島町出口 | 公衆街路灯A | 03ｱ563 | 120 蛍光灯（ｋＷ） | 0.02 | 40 |  | 12 | 365 | ベタ | 防犯灯 | 1 | FL20 | [7 empty] | 28 | 1 | 1 | - | 30000 | 8500 | 5.1529 | 10.22 | 20～40W | 公衆街路灯A20～40W | 54.22 | 235.62 | - | - | 34781
1 | 土木課 | 610063 | 3411615017020 | 桑名市役所 長島 ０３ア７５４ | 三重県 桑名市 長島町出口 | 公衆街路灯A | 03ｱ754 | 120 蛍光灯（ｋＷ） | 0.02 | 40 |  | 12 | 365 | ベタ | 防犯灯 | 1 | FL20 | [7 empty] | 28 | 1 | 1 | - | 30000 | 8500 | 5.1529 | 10.22 | 20～40W | 公衆街路灯A20～40W | 54.22 | 235.62 | - | - | 34781
1 | 土木課 | 610063 | 3411615017160 | 桑名市役所 長島 ０３ア６６５ | 三重県 桑名市 長島町出口 | 公衆街路灯A | 03ｱ665 | 120 蛍光灯（ｋＷ） | 0.02 | 40 |  | 12 | 365 | ベタ | 防犯灯 | 1 | FL20 | [7 empty] | 28 | 1 | 1 | - | 30000 | 8500 | 5.1529 | 10.22 | 20～40W | 公衆街路灯A20～40W | 54.22 | 235.62 | - | - | 34781
1 | 土木課 | 610063 | 3411615017170 | 桑名市役所 長島 ０３ア６６４ | 三重県 桑名市 長島町出口 | 公衆街路灯A | 03ｱ664 | 120 蛍光灯（ｋＷ） | 0.02 | 40 |  | 12 | 365 | ベタ | 防犯灯 | 1 | FL20 | [7 empty] | 28 | 1 | 1 | - | 30000 | 8500 | 5.1529 | 10.22 | 20～40W | 公衆街路灯A20～40W | 54.22 | 235.62 | - | - | 34781
1 | 土木課 | 610063 | 3411615017230 | 桑名市役所 長島 ０３ア７５３ | 三重県 桑名市 長島町出口 | 公衆街路灯A | 03ｱ753 | 190 照明器具 その他（ＶＡ） 換 | 0.01 |  | 190 照明器具 その他（ＶＡ） 換かつ容量0.09以下はLEDと想定 | 12 | 365 | ベタ | 防犯灯 | 1 | LED | [7 empty] | 0 | 1 | 1 | - | 30000 | 0 | - | - | ～10W | 公衆街路灯A～10W | - | - | - | - | 0
1 | 土木課 | 610063 | 3411615017970 | 桑名市役所 長島 ０３ア８３１ | 三重県 桑名市 長島町出口 | 公衆街路灯A | 03ｱ831 | 120 蛍光灯（ｋＷ） | 0.02 | 40 |  | 12 | 365 | ベタ | 防犯灯 | 1 | FL20 | [7 empty] | 28 | 1 | 1 | - | 30000 | 8500 | 5.1529 | 10.22 | 20～40W | 公衆街路灯A20～40W | 54.22 | 235.62 | - | - | 34781
1 | 土木課 | 610063 | 3411615020410 | 桑名市役所 長島 ０３ア８４１ | 三重県 桑名市 長島町出口 | 公衆街路灯A | 03ｱ841 | 120 蛍光灯（ｋＷ） | 0.02 | 40 |  | 12 | 365 | ベタ | 防犯灯 | 1 | FL20 | [7 empty] | 28 | 1 | 1 | - | 30000 | 8500 | 5.1529 | 10.22 | 20～40W | 公衆街路灯A20～40W | 54.22 | 235.62 | - | - | 34781
1 | 土木課 | 610063 | 3411615024410 | 桑名市役所 長島 ０４ア１３１ | 三重県 桑名市 長島町出口 １７２－１ | 公衆街路灯A | 04ｱ131 | 190 照明器具 その他（ＶＡ） 換 | 0.009 |  | 190 照明器具 その他（ＶＡ） 換かつ容量0.09以下はLEDと想定 | 12 | 365 | ベタ | 防犯灯 | 1 | LED | [7 empty] | 0 | 1 | 1 | - | 30000 | 0 | - | - | ～10W | 公衆街路灯A～10W | - | - | - | - | 0
1 | 土木課 | 610063 | 3411615024420 | 桑名市役所 長島 ０４ア１３２ | 三重県 桑名市 長島町出口 １７２－１ | 公衆街路灯A | 04ｱ132 | 110 白熱灯（ｋＷ） | 0.06 |  |  | 12 | 365 | ベタ | 防犯灯 | 1 | HF40 | [7 empty] | 52 | 1 | 1 | - | 30000 | 6000 | 7.3 | 18.98 | 40～60W | 公衆街路灯A40～60W | 81.33 | 335.28 | - | - | 49993
1 | 土木課 | 610063 | 3411615027020 | 桑名市役所 長島 ０３ア８４３ | 三重県 桑名市 長島町出口 ２４８ | 公衆街路灯A | 03ｱ843 | 120 蛍光灯（ｋＷ） | 0.02 | 40 |  | 12 | 365 | ベタ | 防犯灯 | 1 | FL20 | [7 empty] | 28 | 1 | 1 | - | 30000 | 8500 | 5.1529 | 10.22 | 20～40W | 公衆街路灯A20～40W | 54.22 | 235.62 | - | - | 34781
1 | 土木課 | 610063 | 3411615027140 | 桑名市役所 長島 ０４ア０４３ | 三重県 桑名市 長島町出口 | 公衆街路灯A | 04ｱ043 | 120 蛍光灯（ｋＷ） | 0.02 | 40 |  | 12 | 365 | ベタ | 防犯灯 | 1 | FL20 | [7 empty] | 28 | 1 | 1 | - | 30000 | 8500 | 5.1529 | 10.22 | 20～40W | 公衆街路灯A20～40W | 54.22 | 235.62 | - | - | 34781
1 | 土木課 | 610063 | 3411615027150 | 桑名市役所 長島 ０３ア９４８ | 三重県 桑名市 長島町出口 | 公衆街路灯A | 03ｱ948 | 120 蛍光灯（ｋＷ） | 0.02 | 40 |  | 12 | 365 | ベタ | 防犯灯 | 1 | FL20 | [7 empty] | 28 | 1 | 1 | - | 30000 | 8500 | 5.1529 | 10.22 | 20～40W | 公衆街路灯A20～40W | 54.22 | 235.62 | - | - | 34781
1 | 土木課 | 610063 | 3411615027170 | 桑名市役所 長島 ０４ア０４１ | 三重県 桑名市 長島町出口 | 公衆街路灯A | 04ｱ041 | 120 蛍光灯（ｋＷ） | 0.02 | 40 |  | 12 | 365 | ベタ | 防犯灯 | 1 | FL20 | [7 empty] | 28 | 1 | 1 | - | 30000 | 8500 | 5.1529 | 10.22 | 20～40W | 公衆街路灯A20～40W | 54.22 | 235.62 | - | - | 34781
1 | 土木課 | 610063 | 3411615027250 | 桑名市役所 長島 ０３ア８３２ | 三重県 桑名市 長島町出口 | 公衆街路灯A | 03ｱ832 | 120 蛍光灯（ｋＷ） | 0.02 | 40 |  | 12 | 365 | ベタ | 防犯灯 | 1 | FL20 | [7 empty] | 28 | 1 | 1 | - | 30000 | 8500 | 5.1529 | 10.22 | 20～40W | 公衆街路灯A20～40W | 54.22 | 235.62 | - | - | 34781
1 | 土木課 | 610063 | 3411615027340 | 桑名市役所 長島 ０４ア１２２ | 三重県 桑名市 長島町出口 | 定額電灯 | 04ｱ122 | 120 蛍光灯（ｋＷ） | 0.02 | 40 |  | 12 | 365 | ベタ | 防犯灯 | 1 | FL20 | [7 empty] | 28 | 1 | 1 | - | 30000 | 8500 | 5.1529 | 10.22 | 20～40W | 定額電灯20～40W | 54.22 | 249.92 | - | - | 36497
1 | 土木課 | 610063 | 3411615027350 | 桑名市役所 長島 ０４ア０２１ | 三重県 桑名市 長島町出口 | 定額電灯 | 04ｱ021 | 120 蛍光灯（ｋＷ） | 0.02 | 40 |  | 12 | 365 | ベタ | 防犯灯 | 1 | FL20 | [7 empty] | 28 | 1 | 1 | - | 30000 | 8500 | 5.1529 | 10.22 | 20～40W | 定額電灯20～40W | 54.22 | 249.92 | - | - | 36497
1 | 土木課 | 610063 | 3411615027360 | 桑名市役所 長島 ０３ア９３２ | 三重県 桑名市 長島町出口 | 定額電灯 | 03ｱ932 | 120 蛍光灯（ｋＷ） | 0.02 | 40 |  | 12 | 365 | ベタ | 防犯灯 | 1 | FL20 | [7 empty] | 28 | 1 | 1 | - | 30000 | 8500 | 5.1529 | 10.22 | 20～40W | 定額電灯20～40W | 54.22 | 249.92 | - | - | 36497
1 | 土木課 | 610063 | 3411615027450 | 桑名市役所 長島 ０４ア０４１ | 三重県 桑名市 長島町出口 | 公衆街路灯A | 04ｱ041 | 120 蛍光灯（ｋＷ） | 0.02 | 40 |  | 12 | 365 | ベタ | 防犯灯 | 1 | FL20 | [7 empty] | 28 | 1 | 1 | - | 30000 | 8500 | 5.1529 | 10.22 | 20～40W | 公衆街路灯A20～40W | 54.22 | 235.62 | - | - | 34781
1 | 土木課 | 610063 | 3411615028200 | 桑名市役所 長島 ０３ア９２１ | 三重県 桑名市 長島町出口 | 公衆街路灯A | 03ｱ921 | 120 蛍光灯（ｋＷ） | 0.02 | 40 |  | 12 | 365 | ベタ | 防犯灯 | 1 | FL20 | [7 empty] | 28 | 1 | 1 | - | 30000 | 8500 | 5.1529 | 10.22 | 20～40W | 公衆街路灯A20～40W | 54.22 | 235.62 | - | - | 34781
1 | 土木課 | 610063 | 3411615030110 | 桑名市役所 長島 ０３ア９３４ | 三重県 桑名市 長島町出口 | 公衆街路灯A | 03ｱ934 | 120 蛍光灯（ｋＷ） | 0.02 | 40 |  | 12 | 365 | ベタ | 防犯灯 | 1 | FL20 | [7 empty] | 28 | 1 | 1 | - | 30000 | 8500 | 5.1529 | 10.22 | 20～40W | 公衆街路灯A20～40W | 54.22 | 235.62 | - | - | 34781
1 | 土木課 | 610063 | 3411615037030 | 桑名市役所 長島 ０４ア０６２ | 三重県 桑名市 長島町出口 | 公衆街路灯A | 04ｱ062 | 120 蛍光灯（ｋＷ） | 0.02 | 40 |  | 12 | 365 | ベタ | 防犯灯 | 1 | FL20 | [7 empty] | 28 | 1 | 1 | - | 30000 | 8500 | 5.1529 | 10.22 | 20～40W | 公衆街路灯A20～40W | 54.22 | 235.62 | - | - | 34781
1 | 土木課 | 610063 | 3411615037050 | 桑名市役所 長島 ０３ア９５２ | 三重県 桑名市 長島町出口 | 公衆街路灯A | 03ｱ952 | 120 蛍光灯（ｋＷ） | 0.02 | 40 |  | 12 | 365 | ベタ | 防犯灯 | 1 | FL20 | [7 empty] | 28 | 1 | 1 | - | 30000 | 8500 | 5.1529 | 10.22 | 20～40W | 公衆街路灯A20～40W | 54.22 | 235.62 | - | - | 34781
1 | 土木課 | 610063 | 3411615037080 | 桑名市役所 長島 ０３ア９６１ | 三重県 桑名市 長島町出口 | 公衆街路灯A | 03ｱ961 | 120 蛍光灯（ｋＷ） | 0.02 | 40 |  | 12 | 365 | ベタ | 防犯灯 | 1 | FL20 | [7 empty] | 28 | 1 | 1 | - | 30000 | 8500 | 5.1529 | 10.22 | 20～40W | 公衆街路灯A20～40W | 54.22 | 235.62 | - | - | 34781
1 | 土木課 | 610063 | 3411615037090 | 桑名市役所 長島 ０３ア７５４ | 三重県 桑名市 長島町出口 | 公衆街路灯A | 03ｱ754 | 120 蛍光灯（ｋＷ） | 0.02 | 40 |  | 12 | 365 | ベタ | 防犯灯 | 1 | FL20 | [7 empty] | 28 | 1 | 1 | - | 30000 | 8500 | 5.1529 | 10.22 | 20～40W | 公衆街路灯A20～40W | 54.22 | 235.62 | - | - | 34781
1 | 土木課 | 610063 | 3411615037140 | 桑名市役所 長島 ０３ア９４１ | 三重県 桑名市 長島町出口 ３１２ | 公衆街路灯A | 03ｱ941 | 190 照明器具 その他（ＶＡ） 換 | 0.009 |  | 190 照明器具 その他（ＶＡ） 換かつ容量0.09以下はLEDと想定 | 12 | 365 | ベタ | 防犯灯 | 1 | LED | [7 empty] | 0 | 1 | 1 | - | 30000 | 0 | - | - | ～10W | 公衆街路灯A～10W | - | - | - | - | 0
1 | 土木課 | 610063 | 3411615037180 | 桑名市役所 長島 ０３ア９６４ | 三重県 桑名市 長島町出口 | 公衆街路灯A | 03ｱ964 | 120 蛍光灯（ｋＷ） | 0.02 | 40 |  | 12 | 365 | ベタ | 防犯灯 | 1 | FL20 | [7 empty] | 28 | 1 | 1 | - | 30000 | 8500 | 5.1529 | 10.22 | 20～40W | 公衆街路灯A20～40W | 54.22 | 235.62 | - | - | 34781
1 | 土木課 | 610063 | 3411615037190 | 桑名市役所 長島 ０３ア８５１ | 三重県 桑名市 長島町出口 | 公衆街路灯A | 03ｱ851 | 120 蛍光灯（ｋＷ） | 0.02 | 40 |  | 12 | 365 | ベタ | 防犯灯 | 1 | FL20 | [7 empty] | 28 | 1 | 1 | - | 30000 | 8500 | 5.1529 | 10.22 | 20～40W | 公衆街路灯A20～40W | 54.22 | 235.62 | - | - | 34781
1 | 土木課 | 610063 | 3411615037290 | 桑名市役所 長島 ０３ア８５３ | 三重県 桑名市 長島町出口 | 公衆街路灯A | 03ｱ853 | 120 蛍光灯（ｋＷ） | 0.02 | 40 |  | 12 | 365 | ベタ | 防犯灯 | 1 | FL20 | [7 empty] | 28 | 1 | 1 | - | 30000 | 8500 | 5.1529 | 10.22 | 20～40W | 公衆街路灯A20～40W | 54.22 | 235.62 | - | - | 34781
1 | 土木課 | 610063 | 3411615037380 | 桑名市役所 長島 ０３ア８５５ | 三重県 桑名市 長島町出口 | 公衆街路灯A | 03ｱ855 | 120 蛍光灯（ｋＷ） | 0.02 | 40 |  | 12 | 365 | ベタ | 防犯灯 | 1 | FL20 | [7 empty] | 28 | 1 | 1 | - | 30000 | 8500 | 5.1529 | 10.22 | 20～40W | 公衆街路灯A20～40W | 54.22 | 235.62 | - | - | 34781
1 | 土木課 | 610063 | 3411615037940 | 桑名市役所 長島 ０３ア８６１ | 三重県 桑名市 長島町出口 | 公衆街路灯A | 03ｱ861 | 120 蛍光灯（ｋＷ） | 0.02 | 40 |  | 12 | 365 | ベタ | 防犯灯 | 1 | FL20 | [7 empty] | 28 | 1 | 1 | - | 30000 | 8500 | 5.1529 | 10.22 | 20～40W | 公衆街路灯A20～40W | 54.22 | 235.62 | - | - | 34781
1 | 土木課 | 610063 | 3411615037980 | 桑名市役所 長島 ０４ア０５３ | 三重県 桑名市 長島町出口 | 公衆街路灯A | 04ｱ053 | 120 蛍光灯（ｋＷ） | 0.02 | 40 |  | 12 | 365 | ベタ | 防犯灯 | 1 | FL20 | [7 empty] | 28 | 1 | 1 | - | 30000 | 8500 | 5.1529 | 10.22 | 20～40W | 公衆街路灯A20～40W | 54.22 | 235.62 | - | - | 34781
1 | 土木課 | 610063 | 3411615038000 | 桑名市役所 長島 ０４ア０８１ | 三重県 桑名市 長島町出口 | 公衆街路灯A | 04ｱ081 | 120 蛍光灯（ｋＷ） | 0.02 | 40 |  | 12 | 365 | ベタ | 防犯灯 | 1 | FL20 | [7 empty] | 28 | 1 | 1 | - | 30000 | 8500 | 5.1529 | 10.22 | 20～40W | 公衆街路灯A20～40W | 54.22 | 235.62 | - | - | 34781
1 | 土木課 | 610063 | 3411615038010 | 桑名市役所 長島 ０４ア１６２ | 三重県 桑名市 長島町出口 | 公衆街路灯A | 04ｱ162 | 120 蛍光灯（ｋＷ） | 0.02 | 40 |  | 12 | 365 | ベタ | 防犯灯 | 1 | FL20 | [7 empty] | 28 | 1 | 1 | - | 30000 | 8500 | 5.1529 | 10.22 | 20～40W | 公衆街路灯A20～40W | 54.22 | 235.62 | - | - | 34781
1 | 土木課 | 610063 | 3411615038100 | 桑名市役所 長島 ０４ア１５１ | 三重県 桑名市 長島町出口 | 公衆街路灯A | 04ｱ242 | 120 蛍光灯（ｋＷ） | 0.02 | 40 |  | 12 | 365 | ベタ | 防犯灯 | 1 | FL20 | [7 empty] | 28 | 1 | 1 | - | 30000 | 8500 | 5.1529 | 10.22 | 20～40W | 公衆街路灯A20～40W | 54.22 | 235.62 | - | - | 34781
1 | 土木課 | 610063 | 3411615038430 | 桑名市役所 長島 ０４ア５７２ | 三重県 桑名市 長島町出口 | 公衆街路灯A | 04ｱ572 | 120 蛍光灯（ｋＷ） | 0.02 | 40 |  | 12 | 365 | ベタ | 防犯灯 | 1 | FL20 | [7 empty] | 28 | 1 | 1 | - | 30000 | 8500 | 5.1529 | 10.22 | 20～40W | 公衆街路灯A20～40W | 54.22 | 235.62 | - | - | 34781
1 | 土木課 | 610063 | 3411615038440 | 桑名市役所 長島 ０４ア５８７ | 三重県 桑名市 長島町出口 | 公衆街路灯A | 04ｱ587 | 120 蛍光灯（ｋＷ） | 0.02 | 40 |  | 12 | 365 | ベタ | 防犯灯 | 1 | FL20 | [7 empty] | 28 | 1 | 1 | - | 30000 | 8500 | 5.1529 | 10.22 | 20～40W | 公衆街路灯A20～40W | 54.22 | 235.62 | - | - | 34781
1 | 土木課 | 610063 | 3411615047010 | 桑名市役所 長島 ０３ア６６１ | 三重県 桑名市 長島町出口 | 公衆街路灯A | 03ｱ661 | 120 蛍光灯（ｋＷ） | 0.02 | 40 |  | 12 | 365 | ベタ | 防犯灯 | 1 | FL20 | [7 empty] | 28 | 1 | 1 | - | 30000 | 8500 | 5.1529 | 10.22 | 20～40W | 公衆街路灯A20～40W | 54.22 | 235.62 | - | - | 34781
1 | 土木課 | 610063 | 3411615047060 | 桑名市役所 長島 ０３ア６７３ | 三重県 桑名市 長島町出口 | 公衆街路灯A | 03ｱ673 | 120 蛍光灯（ｋＷ） | 0.02 | 40 |  | 12 | 365 | ベタ | 防犯灯 | 1 | FL20 | [7 empty] | 28 | 1 | 1 | - | 30000 | 8500 | 5.1529 | 10.22 | 20～40W | 公衆街路灯A20～40W | 54.22 | 235.62 | - | - | 34781
1 | 土木課 | 610063 | 3411615047070 | 桑名市役所 長島 ０３ア６７１ | 三重県 桑名市 長島町出口 | 公衆街路灯A | 03ｱ671 | 120 蛍光灯（ｋＷ） | 0.02 | 40 |  | 12 | 365 | ベタ | 防犯灯 | 1 | FL20 | [7 empty] | 28 | 1 | 1 | - | 30000 | 8500 | 5.1529 | 10.22 | 20～40W | 公衆街路灯A20～40W | 54.22 | 235.62 | - | - | 34781
1 | 土木課 | 610063 | 3411615047130 | 桑名市役所 長島 ０３ア６７２ | 三重県 桑名市 長島町出口 | 公衆街路灯A | 03ｱ672 | 120 蛍光灯（ｋＷ） | 0.02 | 40 |  | 12 | 365 | ベタ | 防犯灯 | 1 | FL20 | [7 empty] | 28 | 1 | 1 | - | 30000 | 8500 | 5.1529 | 10.22 | 20～40W | 公衆街路灯A20～40W | 54.22 | 235.62 | - | - | 34781
1 | 土木課 | 610063 | 3411615047140 | 桑名市役所 長島 ０３ア７７３ | 三重県 桑名市 長島町出口 | 公衆街路灯A | 03ｱ773 | 120 蛍光灯（ｋＷ） | 0.02 | 40 |  | 12 | 365 | ベタ | 防犯灯 | 1 | FL20 | [7 empty] | 28 | 1 | 1 | - | 30000 | 8500 | 5.1529 | 10.22 | 20～40W | 公衆街路灯A20～40W | 54.22 | 235.62 | - | - | 34781
1 | 土木課 | 610063 | 3411615047220 | 桑名市役所長島 ０３ア９７７ | 三重県 桑名市 長島町出口 | 公衆街路灯A | 03ｱ977 | 190 照明器具 その他（ＶＡ） 換 | 0.01 |  | 190 照明器具 その他（ＶＡ） 換かつ容量0.09以下はLEDと想定 | 12 | 365 | ベタ | 防犯灯 | 1 | LED | [7 empty] | 0 | 1 | 1 | - | 30000 | 0 | - | - | ～10W | 公衆街路灯A～10W | - | - | - | - | 0
1 | 土木課 | 610063 | 3411615057050 | 桑名市役所 長島 ０３ア７８１ | 三重県 桑名市 長島町出口 | 公衆街路灯A | 03ｱ781 | 120 蛍光灯（ｋＷ） | 0.02 | 40 |  | 12 | 365 | ベタ | 防犯灯 | 1 | FL20 | [7 empty] | 28 | 1 | 1 | - | 30000 | 8500 | 5.1529 | 10.22 | 20～40W | 公衆街路灯A20～40W | 54.22 | 235.62 | - | - | 34781
1 | 土木課 | 610063 | 3411615057060 | 桑名市役所 長島 ０３ア７８５ | 三重県 桑名市 長島町出口 | 公衆街路灯A | 03ｱ785 | 120 蛍光灯（ｋＷ） | 0.02 | 40 |  | 12 | 365 | ベタ | 防犯灯 | 1 | FL20 | [7 empty] | 28 | 1 | 1 | - | 30000 | 8500 | 5.1529 | 10.22 | 20～40W | 公衆街路灯A20～40W | 54.22 | 235.62 | - | - | 34781
1 | 土木課 | 610063 | 3411615057070 | 桑名市役所 長島 ０３ア７９７ | 三重県 桑名市 長島町押付 | 公衆街路灯A | 03ｱ797 | 120 蛍光灯（ｋＷ） | 0.02 | 40 |  | 12 | 365 | ベタ | 防犯灯 | 1 | FL20 | [7 empty] | 28 | 1 | 1 | - | 30000 | 8500 | 5.1529 | 10.22 | 20～40W | 公衆街路灯A20～40W | 54.22 | 235.62 | - | - | 34781
1 | 土木課 | 610063 | 3411615057080 | 桑名市役所 長島 ０３ア８８１ | 三重県 桑名市 長島町出口 | 公衆街路灯A | 03ｱ881 | 120 蛍光灯（ｋＷ） | 0.02 | 40 |  | 12 | 365 | ベタ | 防犯灯 | 1 | FL20 | [7 empty] | 28 | 1 | 1 | - | 30000 | 8500 | 5.1529 | 10.22 | 20～40W | 公衆街路灯A20～40W | 54.22 | 235.62 | - | - | 34781
1 | 土木課 | 610063 | 3411615057120 | 桑名市役所長島 ０３ア７８１ | 三重県 桑名市 長島町出口 | 公衆街路灯A | 03ｱ781 | 190 照明器具 その他（ＶＡ） 換 | 0.01 |  | 190 照明器具 その他（ＶＡ） 換かつ容量0.09以下はLEDと想定 | 12 | 365 | ベタ | 防犯灯 | 1 | LED | [7 empty] | 0 | 1 | 1 | - | 30000 | 0 | - | - | ～10W | 公衆街路灯A～10W | - | - | - | - | 0
1 | 土木課 | 610063 | 3411615057180 | 桑名市役所長島０３ア８８４ | 三重県 桑名市 長島町押付 | 公衆街路灯A | 03ｱ884 | 190 照明器具 その他（ＶＡ） 換 | 0.009 |  | 190 照明器具 その他（ＶＡ） 換かつ容量0.09以下はLEDと想定 | 12 | 365 | ベタ | 防犯灯 | 1 | LED | [7 empty] | 0 | 1 | 1 | - | 30000 | 0 | - | - | ～10W | 公衆街路灯A～10W | - | - | - | - | 0
1 | 土木課 | 610063 | 3411615057300 | 桑名市役所 長島 ０３ア５６４ | 三重県 桑名市 長島町出口 | 公衆街路灯A | 03ｱ564 | 120 蛍光灯（ｋＷ） | 0.02 | 40 |  | 12 | 365 | ベタ | 防犯灯 | 1 | FL20 | [7 empty] | 28 | 1 | 1 | - | 30000 | 8500 | 5.1529 | 10.22 | 20～40W | 公衆街路灯A20～40W | 54.22 | 235.62 | - | - | 34781
1 | 土木課 | 610063 | 3411615057320 | 桑名市役所 長島 ０３ア９８６ | 三重県 桑名市 長島町出口 | 公衆街路灯A | 03ｱ986 | 120 蛍光灯（ｋＷ） | 0.02 | 40 |  | 12 | 365 | ベタ | 防犯灯 | 1 | FL20 | [7 empty] | 28 | 1 | 1 | - | 30000 | 8500 | 5.1529 | 10.22 | 20～40W | 公衆街路灯A20～40W | 54.22 | 235.62 | - | - | 34781
1 | 土木課 | 610063 | 3411615057330 | 桑名市役所 長島 ０３ア８２１ | 三重県 桑名市 長島町出口 | 公衆街路灯A | 03ｱ821 | 120 蛍光灯（ｋＷ） | 0.02 | 40 |  | 12 | 365 | ベタ | 防犯灯 | 1 | FL20 | [7 empty] | 28 | 1 | 1 | - | 30000 | 8500 | 5.1529 | 10.22 | 20～40W | 公衆街路灯A20～40W | 54.22 | 235.62 | - | - | 34781
1 | 土木課 | 610063 | 3411615057340 | 桑名市役所 長島 ０３ア８８４ | 三重県 桑名市 長島町出口 | 公衆街路灯A | 03ｱ884 | 120 蛍光灯（ｋＷ） | 0.02 | 40 |  | 12 | 365 | ベタ | 防犯灯 | 1 | FL20 | [7 empty] | 28 | 2 | 2 | - | 30000 | 8500 | 10.3059 | 20.44 | 20～40W | 公衆街路灯A20～40W | 54.22 | 235.62 | - | - | 69562
1 | 土木課 | 610063 | 3411615057350 | 桑名市役所 長島 ０３ア９８２ | 三重県 桑名市 長島町出口 | 公衆街路灯A | 03ｱ982 | 120 蛍光灯（ｋＷ） | 0.02 | 40 |  | 12 | 365 | ベタ | 防犯灯 | 1 | FL20 | [7 empty] | 28 | 1 | 1 | - | 30000 | 8500 | 5.1529 | 10.22 | 20～40W | 公衆街路灯A20～40W | 54.22 | 235.62 | - | - | 34781
1 | 土木課 | 610063 | 3411615057360 | 桑名市役所 長島 ０３ア９８１ | 三重県 桑名市 長島町出口 | 公衆街路灯A | 03ｱ981 | 120 蛍光灯（ｋＷ） | 0.02 | 40 |  | 12 | 365 | ベタ | 防犯灯 | 1 | FL20 | [7 empty] | 28 | 1 | 1 | - | 30000 | 8500 | 5.1529 | 10.22 | 20～40W | 公衆街路灯A20～40W | 54.22 | 235.62 | - | - | 34781
1 | 土木課 | 610063 | 3411615064420 | 桑名市役所 長島 ０４ア０７１ | 三重県 桑名市 長島町出口 | 公衆街路灯A | 04ｱ071 | 120 蛍光灯（ｋＷ） | 0.02 | 40 |  | 12 | 365 | ベタ | 防犯灯 | 1 | FL20 | [7 empty] | 28 | 1 | 1 | - | 30000 | 8500 | 5.1529 | 10.22 | 20～40W | 公衆街路灯A20～40W | 54.22 | 235.62 | - | - | 34781
1 | 土木課 | 610063 | 3411615077000 | 桑名市役所 長島 ０４ア０５６ | 三重県 桑名市 長島町出口 | 公衆街路灯A | 04ｱ056 | 120 蛍光灯（ｋＷ） | 0.02 | 40 |  | 12 | 365 | ベタ | 防犯灯 | 1 | FL20 | [7 empty] | 28 | 1 | 1 | - | 30000 | 8500 | 5.1529 | 10.22 | 20～40W | 公衆街路灯A20～40W | 54.22 | 235.62 | - | - | 34781
1 | 土木課 | 610063 | 3411615077020 | 桑名市役所 長島 ０４ア０５４ | 三重県 桑名市 長島町出口 | 公衆街路灯A | 04ｱ054 | 190 照明器具 その他（ＶＡ） 換 | 0.009 |  | 190 照明器具 その他（ＶＡ） 換かつ容量0.09以下はLEDと想定 | 12 | 365 | ベタ | 防犯灯 | 1 | LED | [7 empty] | 0 | 1 | 1 | - | 30000 | 0 | - | - | ～10W | 公衆街路灯A～10W | - | - | - | - | 0
1 | 土木課 | 610063 | 3411615077030 | 桑名市役所 長島 ０４ア１５６Ｌ | 三重県 桑名市 長島町出口 | 公衆街路灯A | 04ｱ156 | 190 照明器具 その他（ＶＡ） 換 | 0.01 |  | 190 照明器具 その他（ＶＡ） 換かつ容量0.09以下はLEDと想定 | 12 | 365 | ベタ | 防犯灯 | 1 | LED | [7 empty] | 0 | 1 | 1 | - | 30000 | 0 | - | - | ～10W | 公衆街路灯A～10W | - | - | - | - | 0
1 | 土木課 | 610063 | 3411615077070 | 桑名市役所 長島 ０４ア０６１ | 三重県 桑名市 長島町出口 | 公衆街路灯A | 04ｱ061 | 190 照明器具 その他（ＶＡ） 換 | 0.009 |  | 190 照明器具 その他（ＶＡ） 換かつ容量0.09以下はLEDと想定 | 12 | 365 | ベタ | 防犯灯 | 1 | LED | [7 empty] | 0 | 1 | 1 | - | 30000 | 0 | - | - | ～10W | 公衆街路灯A～10W | - | - | - | - | 0
1 | 土木課 | 610063 | 3411615077090 | 桑名市役所 長島 ０４ア１４３ | 三重県 桑名市 長島町出口 | 公衆街路灯A | 04ｱ143 | 120 蛍光灯（ｋＷ） | 0.02 | 40 |  | 12 | 365 | ベタ | 防犯灯 | 1 | FL20 | [7 empty] | 28 | 1 | 1 | - | 30000 | 8500 | 5.1529 | 10.22 | 20～40W | 公衆街路灯A20～40W | 54.22 | 235.62 | - | - | 34781
1 | 土木課 | 610063 | 3411615077270 | 桑名市役所 長島 ０４ア０６５ | 三重県 桑名市 長島町出口 | 公衆街路灯A | 04ｱ065 | 120 蛍光灯（ｋＷ） | 0.02 | 40 |  | 12 | 365 | ベタ | 防犯灯 | 1 | FL20 | [7 empty] | 28 | 1 | 1 | - | 30000 | 8500 | 5.1529 | 10.22 | 20～40W | 公衆街路灯A20～40W | 54.22 | 235.62 | - | - | 34781
1 | 土木課 | 610063 | 3411615084410 | 桑名市役所 長島 ０４ア２４１ | 三重県 桑名市 長島町出口 １７２－１ | 公衆街路灯A | 04ｱ241 | 110 白熱灯（ｋＷ） | 0.06 |  |  | 12 | 365 | ベタ | 防犯灯 | 1 | HF40 | [7 empty] | 52 | 1 | 1 | - | 30000 | 6000 | 7.3 | 18.98 | 40～60W | 公衆街路灯A40～60W | 81.33 | 335.28 | - | - | 49993
1 | 土木課 | 610063 | 3411615084420 | 桑名市役所 長島 ０４ア１４１ | 三重県 桑名市 長島町出口 １７２－１ | 公衆街路灯A | 04ｱ141 | 110 白熱灯（ｋＷ） | 0.06 |  |  | 12 | 365 | ベタ | 防犯灯 | 1 | HF40 | [7 empty] | 52 | 1 | 1 | - | 30000 | 6000 | 7.3 | 18.98 | 40～60W | 公衆街路灯A40～60W | 81.33 | 335.28 | - | - | 49993
1 | 土木課 | 610063 | 3411615084430 | 桑名市役所 長島 ０４ア２５３ | 三重県 桑名市 長島町出口 １７２－１ | 公衆街路灯A | 04ｱ253 | 110 白熱灯（ｋＷ） | 0.06 |  |  | 12 | 365 | ベタ | 防犯灯 | 1 | HF40 | [7 empty] | 52 | 1 | 1 | - | 30000 | 6000 | 7.3 | 18.98 | 40～60W | 公衆街路灯A40～60W | 81.33 | 335.28 | - | - | 49993
1 | 土木課 | 610063 | 3411615084440 | 桑名市役所 長島 ０４ア１４２ | 三重県 桑名市 長島町出口 １７２－１ | 公衆街路灯A | 04ｱ142 | 110 白熱灯（ｋＷ） | 0.06 |  |  | 12 | 365 | ベタ | 防犯灯 | 1 | HF40 | [7 empty] | 52 | 1 | 1 | - | 30000 | 6000 | 7.3 | 18.98 | 40～60W | 公衆街路灯A40～60W | 81.33 | 335.28 | - | - | 49993
1 | 土木課 | 610063 | 3411615084450 | 桑名市役所 長島 ０４ア２５１ | 三重県 桑名市 長島町出口 | 公衆街路灯A | 04ｱ251 | 110 白熱灯（ｋＷ） | 0.06 |  |  | 12 | 365 | ベタ | 防犯灯 | 1 | HF40 | [7 empty] | 52 | 1 | 1 | - | 30000 | 6000 | 7.3 | 18.98 | 40～60W | 公衆街路灯A40～60W | 81.33 | 335.28 | - | - | 49993
1 | 土木課 | 610063 | 3411615084460 | 桑名市役所 長島 ０４ア２６２ | 三重県 桑名市 長島町出口 | 公衆街路灯A | 04ｱ262 | 110 白熱灯（ｋＷ） | 0.06 |  |  | 12 | 365 | ベタ | 防犯灯 | 1 | HF40 | [7 empty] | 52 | 1 | 1 | - | 30000 | 6000 | 7.3 | 18.98 | 40～60W | 公衆街路灯A40～60W | 81.33 | 335.28 | - | - | 49993
1 | 土木課 | 610063 | 3411615084470 | 桑名市役所 長島 ０４ア２５２ | 三重県 桑名市 長島町出口 | 公衆街路灯A | 04ｱ252 | 150 水銀灯（ｋＷ） | 0.04 | 60 |  | 12 | 365 | ベタ | 防犯灯 | 1 | HF40 | [7 empty] | 52 | 1 | 1 | - | 30000 | 6000 | 7.3 | 18.98 | 40～60W | 公衆街路灯A40～60W | 81.33 | 335.28 | - | - | 49993
1 | 土木課 | 610063 | 3411615087030 | 桑名市役所 長島 ０４ア１６１ | 三重県 桑名市 長島町出口 | 公衆街路灯A | 04ｱ161 | 120 蛍光灯（ｋＷ） | 0.02 | 40 |  | 12 | 365 | ベタ | 防犯灯 | 1 | FL20 | [7 empty] | 28 | 1 | 1 | - | 30000 | 8500 | 5.1529 | 10.22 | 20～40W | 公衆街路灯A20～40W | 54.22 | 235.62 | - | - | 34781
1 | 土木課 | 610063 | 3411615087040 | 桑名市役所 長島 ０４ア３２２ | 三重県 桑名市 長島町出口 | 公衆街路灯A | 04ｱ322 | 190 照明器具 その他（ＶＡ） 換 | 0.009 |  | 190 照明器具 その他（ＶＡ） 換かつ容量0.09以下はLEDと想定 | 12 | 365 | ベタ | 防犯灯 | 1 | LED | [7 empty] | 0 | 1 | 1 | - | 30000 | 0 | - | - | ～10W | 公衆街路灯A～10W | - | - | - | - | 0
1 | 土木課 | 610063 | 3411615087070 | 桑名市役所 長島 ０４ア１５２ | 三重県 桑名市 長島町出口 | 公衆街路灯A | 04ｱ152 | 120 蛍光灯（ｋＷ） | 0.02 | 40 |  | 12 | 365 | ベタ | 防犯灯 | 1 | FL20 | [7 empty] | 28 | 1 | 1 | - | 30000 | 8500 | 5.1529 | 10.22 | 20～40W | 公衆街路灯A20～40W | 54.22 | 235.62 | - | - | 34781
1 | 土木課 | 610063 | 3411615111410 | 桑名市役所 長島 ０３ア７７１ | 三重県 桑名市 長島町出口 | 公衆街路灯A | 03ｱ771 | 120 蛍光灯（ｋＷ） | 0.02 | 40 |  | 12 | 365 | ベタ | 防犯灯 | 1 | FL20 | [7 empty] | 28 | 1 | 1 | - | 30000 | 8500 | 5.1529 | 10.22 | 20～40W | 公衆街路灯A20～40W | 54.22 | 235.62 | - | - | 34781
1 | 土木課 | 610063 | 3411615112620 | 桑名市役所 長島 ０３ア７７２ | 三重県 桑名市 長島町出口 | 公衆街路灯A | 03ｱ772 | 120 蛍光灯（ｋＷ） | 0.02 | 40 |  | 12 | 365 | ベタ | 防犯灯 | 1 | FL20 | [7 empty] | 28 | 1 | 1 | - | 30000 | 8500 | 5.1529 | 10.22 | 20～40W | 公衆街路灯A20～40W | 54.22 | 235.62 | - | - | 34781
1 | 土木課 | 610063 | 3411615113310 | 桑名市役所 長島 ０３ア８８２ | 三重県 桑名市 長島町出口 | 公衆街路灯A | 03ｱ882 | 120 蛍光灯（ｋＷ） | 0.02 | 40 |  | 12 | 365 | ベタ | 防犯灯 | 1 | FL20 | [7 empty] | 28 | 1 | 1 | - | 30000 | 8500 | 5.1529 | 10.22 | 20～40W | 公衆街路灯A20～40W | 54.22 | 235.62 | - | - | 34781
1 | 土木課 | 610063 | 3411615114310 | 桑名市役所 長島 ０３ア８８９ | 三重県 桑名市 長島町出口 | 公衆街路灯A | 03ｱ889 | 120 蛍光灯（ｋＷ） | 0.02 | 40 |  | 12 | 365 | ベタ | 防犯灯 | 1 | FL20 | [7 empty] | 28 | 1 | 1 | - | 30000 | 8500 | 5.1529 | 10.22 | 20～40W | 公衆街路灯A20～40W | 54.22 | 235.62 | - | - | 34781
1 | 土木課 | 610063 | 3411615115620 | 桑名市役所 長島 ０３ア８８３ | 三重県 桑名市 長島町出口 | 公衆街路灯A | 03ｱ883 | 120 蛍光灯（ｋＷ） | 0.02 | 40 |  | 12 | 365 | ベタ | 防犯灯 | 1 | FL20 | [7 empty] | 28 | 1 | 1 | - | 30000 | 8500 | 5.1529 | 10.22 | 20～40W | 公衆街路灯A20～40W | 54.22 | 235.62 | - | - | 34781
1 | 土木課 | 610063 | 3411615117070 | 桑名市役所 長島 ０３ア８８３ | 三重県 桑名市 長島町長島中町 | 公衆街路灯A | 03ｱ883 | 120 蛍光灯（ｋＷ） | 0.02 | 40 |  | 12 | 365 | ベタ | 防犯灯 | 1 | FL20 | [7 empty] | 28 | 1 | 1 | - | 30000 | 8500 | 5.1529 | 10.22 | 20～40W | 公衆街路灯A20～40W | 54.22 | 235.62 | - | - | 34781
1 | 土木課 | 610063 | 3411615117080 | 桑名市役所 長島 ０３ア８７５Ｌ | 三重県 桑名市 長島町押付 | 公衆街路灯A | 03ｱ875 | 190 照明器具 その他（ＶＡ） 換 | 0.01 |  | 190 照明器具 その他（ＶＡ） 換かつ容量0.09以下はLEDと想定 | 12 | 365 | ベタ | 防犯灯 | 1 | LED | [7 empty] | 0 | 1 | 1 | - | 30000 | 0 | - | - | ～10W | 公衆街路灯A～10W | - | - | - | - | 0
1 | 土木課 | 610063 | 3411616017060 | 桑名市役所 長島 ０４ア６８７ | 三重県 桑名市 長島町大倉 | 公衆街路灯A | 04ｱ687 | 120 蛍光灯（ｋＷ） | 0.02 | 40 |  | 12 | 365 | ベタ | 防犯灯 | 1 | FL20 | [7 empty] | 28 | 1 | 1 | - | 30000 | 8500 | 5.1529 | 10.22 | 20～40W | 公衆街路灯A20～40W | 54.22 | 235.62 | - | - | 34781
1 | 土木課 | 610063 | 3411616017070 | 桑名市役所 長島 ０４ア６８６ | 三重県 桑名市 長島町大倉 | 公衆街路灯A | 04ｱ686 | 120 蛍光灯（ｋＷ） | 0.02 | 40 |  | 12 | 365 | ベタ | 防犯灯 | 1 | FL20 | [7 empty] | 28 | 1 | 1 | - | 30000 | 8500 | 5.1529 | 10.22 | 20～40W | 公衆街路灯A20～40W | 54.22 | 235.62 | - | - | 34781
1 | 土木課 | 610063 | 3411616017080 | 桑名市役所 長島 ０４ア６７４ | 三重県 桑名市 長島町大倉 | 公衆街路灯A | 04ｱ674 | 190 照明器具 その他（ＶＡ） 換 | 0.009 |  | 190 照明器具 その他（ＶＡ） 換かつ容量0.09以下はLEDと想定 | 12 | 365 | ベタ | 防犯灯 | 1 | LED | [7 empty] | 0 | 1 | 1 | - | 30000 | 0 | - | - | ～10W | 公衆街路灯A～10W | - | - | - | - | 0
1 | 土木課 | 610063 | 3411616017090 | 桑名市役所 長島 ０４ア５６８ | 三重県 桑名市 長島町大倉 | 公衆街路灯A | 04ｱ568 | 120 蛍光灯（ｋＷ） | 0.02 | 40 |  | 12 | 365 | ベタ | 防犯灯 | 1 | FL20 | [7 empty] | 28 | 1 | 1 | - | 30000 | 8500 | 5.1529 | 10.22 | 20～40W | 公衆街路灯A20～40W | 54.22 | 235.62 | - | - | 34781
1 | 土木課 | 610063 | 3411616017100 | 桑名市役所 長島 ０４ア５５１ | 三重県 桑名市 長島町大倉 | 公衆街路灯A | 04ｱ551 | 120 蛍光灯（ｋＷ） | 0.02 | 40 |  | 12 | 365 | ベタ | 防犯灯 | 1 | FL20 | [7 empty] | 28 | 1 | 1 | - | 30000 | 8500 | 5.1529 | 10.22 | 20～40W | 公衆街路灯A20～40W | 54.22 | 235.62 | - | - | 34781
1 | 土木課 | 610063 | 3411616017150 | 桑名市役所 長島 ０４ア５６３ | 三重県 桑名市 長島町大倉 | 公衆街路灯A | 04ｱ563 | 120 蛍光灯（ｋＷ） | 0.02 | 40 |  | 12 | 365 | ベタ | 防犯灯 | 1 | FL20 | [7 empty] | 28 | 1 | 1 | - | 30000 | 8500 | 5.1529 | 10.22 | 20～40W | 公衆街路灯A20～40W | 54.22 | 235.62 | - | - | 34781
1 | 土木課 | 610063 | 3411616017170 | 桑名市役所 長島 ０４ア５７６ | 三重県 桑名市 長島町大倉 | 公衆街路灯A | 04ｱ576 | 120 蛍光灯（ｋＷ） | 0.02 | 40 |  | 12 | 365 | ベタ | 防犯灯 | 1 | FL20 | [7 empty] | 28 | 1 | 1 | - | 30000 | 8500 | 5.1529 | 10.22 | 20～40W | 公衆街路灯A20～40W | 54.22 | 235.62 | - | - | 34781
1 | 土木課 | 610063 | 3411616017230 | 桑名市役所 長島 ０４ア６７１ | 三重県 桑名市 長島町大倉 | 公衆街路灯A | 04ｱ671 | 120 蛍光灯（ｋＷ） | 0.02 | 40 |  | 12 | 365 | ベタ | 防犯灯 | 1 | FL20 | [7 empty] | 28 | 1 | 1 | - | 30000 | 8500 | 5.1529 | 10.22 | 20～40W | 公衆街路灯A20～40W | 54.22 | 235.62 | - | - | 34781
1 | 土木課 | 610063 | 3411616017240 | 桑名市役所 長島 ０４ア６８３ | 三重県 桑名市 長島町大倉 | 公衆街路灯A | 04ｱ683 | 120 蛍光灯（ｋＷ） | 0.02 | 40 |  | 12 | 365 | ベタ | 防犯灯 | 1 | FL20 | [7 empty] | 28 | 1 | 1 | - | 30000 | 8500 | 5.1529 | 10.22 | 20～40W | 公衆街路灯A20～40W | 54.22 | 235.62 | - | - | 34781
1 | 土木課 | 610063 | 3411616017250 | 桑名市役所 長島 ０４ア６９２ | 三重県 桑名市 長島町大倉 | 公衆街路灯A | 04ｱ692 | 120 蛍光灯（ｋＷ） | 0.02 | 40 |  | 12 | 365 | ベタ | 防犯灯 | 1 | FL20 | [7 empty] | 28 | 1 | 1 | - | 30000 | 8500 | 5.1529 | 10.22 | 20～40W | 公衆街路灯A20～40W | 54.22 | 235.62 | - | - | 34781
1 | 土木課 | 610063 | 3411616017260 | 桑名市役所 長島 ０４ア６８１ | 三重県 桑名市 長島町大倉 | 公衆街路灯A | 04ｱ681 | 120 蛍光灯（ｋＷ） | 0.02 | 40 |  | 12 | 365 | ベタ | 防犯灯 | 1 | FL20 | [7 empty] | 28 | 1 | 1 | - | 30000 | 8500 | 5.1529 | 10.22 | 20～40W | 公衆街路灯A20～40W | 54.22 | 235.62 | - | - | 34781
1 | 土木課 | 610063 | 3411616017270 | 桑名市役所 長島 ０４ア５７１ | 三重県 桑名市 長島町大倉 | 公衆街路灯A | 04ｱ571 | 120 蛍光灯（ｋＷ） | 0.02 | 40 |  | 12 | 365 | ベタ | 防犯灯 | 1 | FL20 | [7 empty] | 28 | 1 | 1 | - | 30000 | 8500 | 5.1529 | 10.22 | 20～40W | 公衆街路灯A20～40W | 54.22 | 235.62 | - | - | 34781
1 | 土木課 | 610063 | 3411616017280 | 桑名市役所 長島 ０４ア５７３ | 三重県 桑名市 長島町大倉 | 公衆街路灯A | 04ｱ573 | 120 蛍光灯（ｋＷ） | 0.02 | 40 |  | 12 | 365 | ベタ | 防犯灯 | 1 | FL20 | [7 empty] | 28 | 1 | 1 | - | 30000 | 8500 | 5.1529 | 10.22 | 20～40W | 公衆街路灯A20～40W | 54.22 | 235.62 | - | - | 34781
1 | 土木課 | 610063 | 3411616017290 | 桑名市役所 長島 ０４ア５６１ | 三重県 桑名市 長島町大倉 | 公衆街路灯A | 04ｱ561 | 120 蛍光灯（ｋＷ） | 0.02 | 40 |  | 12 | 365 | ベタ | 防犯灯 | 1 | FL20 | [7 empty] | 28 | 1 | 1 | - | 30000 | 8500 | 5.1529 | 10.22 | 20～40W | 公衆街路灯A20～40W | 54.22 | 235.62 | - | - | 34781
1 | 土木課 | 610063 | 3411616017300 | 桑名市役所 長島 ０４ア４７８ | 三重県 桑名市 長島町大倉 | 公衆街路灯A | 04ｱ478 | 120 蛍光灯（ｋＷ） | 0.02 | 40 |  | 12 | 365 | ベタ | 防犯灯 | 1 | FL20 | [7 empty] | 28 | 1 | 1 | - | 30000 | 8500 | 5.1529 | 10.22 | 20～40W | 公衆街路灯A20～40W | 54.22 | 235.62 | - | - | 34781
1 | 土木課 | 610063 | 3411616017310 | 桑名市役所 長島 ０４ア５９７ | 三重県 桑名市 長島町大倉 | 公衆街路灯A | 04ｱ597 | 120 蛍光灯（ｋＷ） | 0.02 | 40 |  | 12 | 365 | ベタ | 防犯灯 | 1 | FL20 | [7 empty] | 28 | 1 | 1 | - | 30000 | 8500 | 5.1529 | 10.22 | 20～40W | 公衆街路灯A20～40W | 54.22 | 235.62 | - | - | 34781
1 | 土木課 | 610063 | 3411616017320 | 桑名市役所 長島 ０４ア４７６ | 三重県 桑名市 長島町大倉 | 公衆街路灯A | 04ｱ476 | 120 蛍光灯（ｋＷ） | 0.02 | 40 |  | 12 | 365 | ベタ | 防犯灯 | 1 | FL20 | [7 empty] | 28 | 1 | 1 | - | 30000 | 8500 | 5.1529 | 10.22 | 20～40W | 公衆街路灯A20～40W | 54.22 | 235.62 | - | - | 34781
1 | 土木課 | 610063 | 3411616017330 | 桑名市役所 長島 ０４ア５６５ | 三重県 桑名市 長島町大倉 | 公衆街路灯A | 04ｱ565 | 120 蛍光灯（ｋＷ） | 0.02 | 40 |  | 12 | 365 | ベタ | 防犯灯 | 1 | FL20 | [7 empty] | 28 | 1 | 1 | - | 30000 | 8500 | 5.1529 | 10.22 | 20～40W | 公衆街路灯A20～40W | 54.22 | 235.62 | - | - | 34781
1 | 土木課 | 610063 | 3411616024110 | 桑名市役所 長島 ０４ア５９１ | 三重県 桑名市 長島町大倉 | 公衆街路灯A | 04ｱ591 | 150 水銀灯（ｋＷ） | 0.04 | 60 |  | 12 | 365 | ベタ | 防犯灯 | 1 | HF40 | [7 empty] | 52 | 1 | 1 | - | 30000 | 6000 | 7.3 | 18.98 | 40～60W | 公衆街路灯A40～60W | 81.33 | 335.28 | - | - | 49993
1 | 土木課 | 610063 | 3411616027020 | 桑名市役所 長島 ０４ア５９７ | 三重県 桑名市 長島町大倉 | 公衆街路灯A | 04ｱ597 | 120 蛍光灯（ｋＷ） | 0.02 | 40 |  | 12 | 365 | ベタ | 防犯灯 | 1 | FL20 | [7 empty] | 28 | 1 | 1 | - | 30000 | 8500 | 5.1529 | 10.22 | 20～40W | 公衆街路灯A20～40W | 54.22 | 235.62 | - | - | 34781
1 | 土木課 | 610063 | 3411616027120 | 桑名市役所 長島 ０４イ５０７ | 三重県 桑名市 長島町大倉 | 公衆街路灯A | 04ｲ507 | 120 蛍光灯（ｋＷ） | 0.02 | 40 |  | 12 | 365 | ベタ | 防犯灯 | 1 | FL20 | [7 empty] | 28 | 1 | 1 | - | 30000 | 8500 | 5.1529 | 10.22 | 20～40W | 公衆街路灯A20～40W | 54.22 | 235.62 | - | - | 34781
1 | 土木課 | 610063 | 3411616027200 | 桑名市役所 長島 ０４ア５８８ | 三重県 桑名市 長島町大倉 | 公衆街路灯A | 04ｱ588 | 120 蛍光灯（ｋＷ） | 0.02 | 40 |  | 12 | 365 | ベタ | 防犯灯 | 1 | FL20 | [7 empty] | 28 | 1 | 1 | - | 30000 | 8500 | 5.1529 | 10.22 | 20～40W | 公衆街路灯A20～40W | 54.22 | 235.62 | - | - | 34781
1 | 土木課 | 610063 | 3411616027230 | 桑名市役所 長島 ０４ア５６２ | 三重県 桑名市 長島町大倉 | 公衆街路灯A | 04ｱ562 | 120 蛍光灯（ｋＷ） | 0.02 | 40 |  | 12 | 365 | ベタ | 防犯灯 | 1 | FL20 | [7 empty] | 28 | 1 | 1 | - | 30000 | 8500 | 5.1529 | 10.22 | 20～40W | 公衆街路灯A20～40W | 54.22 | 235.62 | - | - | 34781
1 | 土木課 | 610063 | 3411616030110 | 桑名市役所 長島 ０４ア５９２ | 三重県 桑名市 長島町大倉 | 公衆街路灯A | 04ｱ592 | 190 照明器具 その他（ＶＡ） 換 | 0.009 |  | 190 照明器具 その他（ＶＡ） 換かつ容量0.09以下はLEDと想定 | 12 | 365 | ベタ | 防犯灯 | 1 | LED | [7 empty] | 0 | 1 | 1 | - | 30000 | 0 | - | - | ～10W | 公衆街路灯A～10W | - | - | - | - | 0
1 | 土木課 | 610063 | 3411616030611 | 桑名市役所 長島 ０４ア５８１ | 三重県 桑名市 長島町大倉 | 公衆街路灯A | 04ｱ581 | 150 水銀灯（ｋＷ） | 0.04 | 60 |  | 12 | 365 | ベタ | 防犯灯 | 1 | HF40 | [7 empty] | 52 | 1 | 1 | - | 30000 | 6000 | 7.3 | 18.98 | 40～60W | 公衆街路灯A40～60W | 81.33 | 335.28 | - | - | 49993
1 | 土木課 | 610063 | 3411616030910 | 桑名市役所 長島 ０４ア４７３ | 三重県 桑名市 長島町大倉 | 公衆街路灯A | 04ｱ473 | 150 水銀灯（ｋＷ） | 0.04 | 60 |  | 12 | 365 | ベタ | 防犯灯 | 1 | HF40 | [7 empty] | 52 | 1 | 1 | - | 30000 | 6000 | 7.3 | 18.98 | 40～60W | 公衆街路灯A40～60W | 81.33 | 335.28 | - | - | 49993
1 | 土木課 | 610063 | 3411616031011 | 桑名市役所 長島 ０４ア４８６ | 三重県 桑名市 長島町大倉 | 公衆街路灯A | 04ｱ486 | 150 水銀灯（ｋＷ） | 0.04 | 60 |  | 12 | 365 | ベタ | 防犯灯 | 1 | HF40 | [7 empty] | 52 | 1 | 1 | - | 30000 | 6000 | 7.3 | 18.98 | 40～60W | 公衆街路灯A40～60W | 81.33 | 335.28 | - | - | 49993
1 | 土木課 | 610063 | 3411616032411 | 桑名市役所 長島 ０４ア４７５ | 三重県 桑名市 長島町大倉 | 公衆街路灯A | 04ｱ475 | 150 水銀灯（ｋＷ） | 0.04 | 60 |  | 12 | 365 | ベタ | 防犯灯 | 1 | HF40 | [7 empty] | 52 | 1 | 1 | - | 30000 | 6000 | 7.3 | 18.98 | 40～60W | 公衆街路灯A40～60W | 81.33 | 335.28 | - | - | 49993
1 | 土木課 | 610063 | 3411616032810 | 桑名市役所 長島 ０４ア３７６ | 三重県 桑名市 長島町大倉 | 公衆街路灯A | 04ｱ376 | 150 水銀灯（ｋＷ） | 0.04 | 60 |  | 12 | 365 | ベタ | 防犯灯 | 1 | HF40 | [7 empty] | 52 | 1 | 1 | - | 30000 | 6000 | 7.3 | 18.98 | 40～60W | 公衆街路灯A40～60W | 81.33 | 335.28 | - | - | 49993
1 | 土木課 | 610063 | 3411616032910 | 桑名市役所 長島 ０４ア３６２ | 三重県 桑名市 長島町大倉 | 公衆街路灯A | 04ｱ362 | 190 照明器具 その他（ＶＡ） 換 | 0.01 |  | 190 照明器具 その他（ＶＡ） 換かつ容量0.09以下はLEDと想定 | 12 | 365 | ベタ | 防犯灯 | 1 | LED | [7 empty] | 0 | 1 | 1 | - | 30000 | 0 | - | - | ～10W | 公衆街路灯A～10W | - | - | - | - | 0
1 | 土木課 | 610063 | 3411616037070 | 桑名市役所 長島 ０４ア３７６ | 三重県 桑名市 長島町大倉 | 公衆街路灯A | 04ｱ376 | 150 水銀灯（ｋＷ） | 0.2 | 250 |  | 12 | 365 | ベタ | 道路灯 | 1 | HF200 | [7 empty] | 228 | 1 | 1 | - | 30000 | 12000 | 3.65 | 83.22 | 200～300W | 公衆街路灯A200～300W | 406.65 | 1603.8 | - | - | 241254
1 | 土木課 | 610063 | 3411616037100 | 桑名市役所 長島 ０４ア４７４ | 三重県 桑名市 長島町大倉 | 公衆街路灯A | 04ｱ474 | 120 蛍光灯（ｋＷ） | 0.02 | 40 |  | 12 | 365 | ベタ | 防犯灯 | 1 | FL20 | [7 empty] | 28 | 1 | 1 | - | 30000 | 8500 | 5.1529 | 10.22 | 20～40W | 公衆街路灯A20～40W | 54.22 | 235.62 | - | - | 34781
1 | 土木課 | 610063 | 3411616037110 | 桑名市役所 長島 ０４ア４８５ | 三重県 桑名市 長島町大倉 | 公衆街路灯A | 04ｱ485 | 120 蛍光灯（ｋＷ） | 0.02 | 40 |  | 12 | 365 | ベタ | 防犯灯 | 1 | FL20 | [7 empty] | 28 | 1 | 1 | - | 30000 | 8500 | 5.1529 | 10.22 | 20～40W | 公衆街路灯A20～40W | 54.22 | 235.62 | - | - | 34781
1 | 土木課 | 610063 | 3411616037120 | 桑名市役所 長島 ０４ア４８７ | 三重県 桑名市 長島町大倉 | 公衆街路灯A | 04ｱ487 | 120 蛍光灯（ｋＷ） | 0.02 | 40 |  | 12 | 365 | ベタ | 防犯灯 | 1 | FL20 | [7 empty] | 28 | 1 | 1 | - | 30000 | 8500 | 5.1529 | 10.22 | 20～40W | 公衆街路灯A20～40W | 54.22 | 235.62 | - | - | 34781
1 | 土木課 | 610063 | 3411616037130 | 桑名市役所 長島 ０４ア５９３ | 三重県 桑名市 長島町大倉 | 公衆街路灯A | 04ｱ593 | 120 蛍光灯（ｋＷ） | 0.02 | 40 |  | 12 | 365 | ベタ | 防犯灯 | 1 | FL20 | [7 empty] | 28 | 1 | 1 | - | 30000 | 8500 | 5.1529 | 10.22 | 20～40W | 公衆街路灯A20～40W | 54.22 | 235.62 | - | - | 34781
1 | 土木課 | 610063 | 3411616038340 | 桑名市役所 長島 ０４ア４７２ | 三重県 桑名市 長島町大倉 | 公衆街路灯A | 04ｱ472 | 120 蛍光灯（ｋＷ） | 0.02 | 40 |  | 12 | 365 | ベタ | 防犯灯 | 1 | FL20 | [7 empty] | 28 | 3 | 3 | - | 30000 | 8500 | 15.4588 | 30.66 | 20～40W | 公衆街路灯A20～40W | 54.22 | 235.62 | - | - | 104342
1 | 土木課 | 610063 | 3411616041410 | 桑名市役所 長島 ０４イ５０３ | 三重県 桑名市 長島町大倉 | 公衆街路灯A | 04ｲ503 | 150 水銀灯（ｋＷ） | 0.04 | 60 |  | 12 | 365 | ベタ | 防犯灯 | 1 | HF40 | [7 empty] | 52 | 1 | 1 | - | 30000 | 6000 | 7.3 | 18.98 | 40～60W | 公衆街路灯A40～60W | 81.33 | 335.28 | - | - | 49993
1 | 土木課 | 610063 | 3411616047040 | 桑名市役所 長島 ０４ア４９６ | 三重県 桑名市 長島町大倉 | 公衆街路灯A | 04ｱ496 | 120 蛍光灯（ｋＷ） | 0.02 | 40 |  | 12 | 365 | ベタ | 防犯灯 | 1 | FL20 | [7 empty] | 28 | 1 | 1 | - | 30000 | 8500 | 5.1529 | 10.22 | 20～40W | 公衆街路灯A20～40W | 54.22 | 235.62 | - | - | 34781
1 | 土木課 | 610063 | 3411616050110 | 桑名市役所 長島 ０４イ４０１ | 三重県 桑名市 長島町大倉 | 公衆街路灯A | 04ｲ401 | 150 水銀灯（ｋＷ） | 0.04 | 60 |  | 12 | 365 | ベタ | 防犯灯 | 1 | HF40 | [7 empty] | 52 | 1 | 1 | - | 30000 | 6000 | 7.3 | 18.98 | 40～60W | 公衆街路灯A40～60W | 81.33 | 335.28 | - | - | 49993
1 | 土木課 | 610063 | 3411616057030 | 桑名市役所 長島 ０４イ５０２ | 三重県 桑名市 長島町大倉 | 公衆街路灯A | 04ｲ502 | 120 蛍光灯（ｋＷ） | 0.02 | 40 |  | 12 | 365 | ベタ | 防犯灯 | 1 | FL20 | [7 empty] | 28 | 1 | 1 | - | 30000 | 8500 | 5.1529 | 10.22 | 20～40W | 公衆街路灯A20～40W | 54.22 | 235.62 | - | - | 34781
1 | 土木課 | 610063 | 3411616067040 | 桑名市役所 長島 ０４ア４９２ | 三重県 桑名市 長島町大倉 | 公衆街路灯A | 04ｱ492 | 120 蛍光灯（ｋＷ） | 0.02 | 40 |  | 12 | 365 | ベタ | 防犯灯 | 1 | FL20 | [7 empty] | 28 | 1 | 1 | - | 30000 | 8500 | 5.1529 | 10.22 | 20～40W | 公衆街路灯A20～40W | 54.22 | 235.62 | - | - | 34781
1 | 土木課 | 610063 | 3411616067180 | 桑名市役所 長島 ０４イ４０２ | 三重県 桑名市 長島町大倉 | 公衆街路灯A | 04ｲ402 | 150 水銀灯（ｋＷ） | 0.3 | 350 |  | 12 | 365 | ベタ | 道路灯 | 1 | HF300 | [7 empty] | 330 | 1 | 1 | - | 30000 | 12000 | 3.65 | 120.45 | 300～400W | 公衆街路灯A300～400W | 542.2 | 2138.4 | - | - | 321672
1 | 土木課 | 610063 | 3411616067190 | 桑名市役所 長島 ０４ア３８７ | 三重県 桑名市 長島町大倉 | 公衆街路灯A | 04ｱ387 | 120 蛍光灯（ｋＷ） | 0.02 | 40 |  | 12 | 365 | ベタ | 防犯灯 | 1 | FL20 | [7 empty] | 28 | 1 | 1 | - | 30000 | 8500 | 5.1529 | 10.22 | 20～40W | 公衆街路灯A20～40W | 54.22 | 235.62 | - | - | 34781
1 | 土木課 | 610063 | 3411616067200 | 桑名市役所 長島 ０４ア４９５ | 三重県 桑名市 長島町大倉 | 公衆街路灯A | 04ｱ495 | 120 蛍光灯（ｋＷ） | 0.02 | 40 |  | 12 | 365 | ベタ | 防犯灯 | 1 | FL20 | [7 empty] | 28 | 1 | 1 | - | 30000 | 8500 | 5.1529 | 10.22 | 20～40W | 公衆街路灯A20～40W | 54.22 | 235.62 | - | - | 34781
1 | 土木課 | 610063 | 3411616067210 | 桑名市役所 長島 ０４イ４０７ | 三重県 桑名市 長島町大倉 | 公衆街路灯A | 04ｲ407 | 120 蛍光灯（ｋＷ） | 0.02 | 40 |  | 12 | 365 | ベタ | 防犯灯 | 1 | FL20 | [7 empty] | 28 | 1 | 1 | - | 30000 | 8500 | 5.1529 | 10.22 | 20～40W | 公衆街路灯A20～40W | 54.22 | 235.62 | - | - | 34781
1 | 土木課 | 610063 | 3411616067220 | 桑名市役所 長島 ０４イ４０５ | 三重県 桑名市 長島町大倉 | 公衆街路灯A | 04ｲ405 | 120 蛍光灯（ｋＷ） | 0.02 | 40 |  | 12 | 365 | ベタ | 防犯灯 | 1 | FL20 | [7 empty] | 28 | 1 | 1 | - | 30000 | 8500 | 5.1529 | 10.22 | 20～40W | 公衆街路灯A20～40W | 54.22 | 235.62 | - | - | 34781
1 | 土木課 | 610063 | 3411616067230 | 桑名市役所 長島 ０４ア３９８ | 三重県 桑名市 長島町大倉 | 公衆街路灯A | 04ｱ398 | 120 蛍光灯（ｋＷ） | 0.02 | 40 |  | 12 | 365 | ベタ | 防犯灯 | 1 | FL20 | [7 empty] | 28 | 1 | 1 | - | 30000 | 8500 | 5.1529 | 10.22 | 20～40W | 公衆街路灯A20～40W | 54.22 | 235.62 | - | - | 34781
1 | 土木課 | 610063 | 3411616077110 | 桑名市役所 長島 ０４イ３０２ | 三重県 桑名市 長島町大倉 | 公衆街路灯A | 04ｲ302 | 120 蛍光灯（ｋＷ） | 0.02 | 40 |  | 12 | 365 | ベタ | 防犯灯 | 1 | FL20 | [7 empty] | 28 | 1 | 1 | - | 30000 | 8500 | 5.1529 | 10.22 | 20～40W | 公衆街路灯A20～40W | 54.22 | 235.62 | - | - | 34781
1 | 土木課 | 610063 | 3411616077120 | 桑名市役所 長島 ０４ア３９５ | 三重県 桑名市 長島町大倉 | 公衆街路灯A | 04ｱ395 | 120 蛍光灯（ｋＷ） | 0.02 | 40 |  | 12 | 365 | ベタ | 防犯灯 | 1 | FL20 | [7 empty] | 28 | 1 | 1 | - | 30000 | 8500 | 5.1529 | 10.22 | 20～40W | 公衆街路灯A20～40W | 54.22 | 235.62 | - | - | 34781
1 | 土木課 | 610063 | 3411616077130 | 桑名市役所 長島 ０４ア３８２ | 三重県 桑名市 長島町大倉 | 公衆街路灯A | 04ｱ382 | 120 蛍光灯（ｋＷ） | 0.02 | 40 |  | 12 | 365 | ベタ | 防犯灯 | 1 | FL20 | [7 empty] | 28 | 1 | 1 | - | 30000 | 8500 | 5.1529 | 10.22 | 20～40W | 公衆街路灯A20～40W | 54.22 | 235.62 | - | - | 34781
1 | 土木課 | 610063 | 3411616077140 | 桑名市役所 長島 ０４ア３８４ | 三重県 桑名市 長島町大倉 | 公衆街路灯A | 04ｱ384 | 120 蛍光灯（ｋＷ） | 0.02 | 40 |  | 12 | 365 | ベタ | 防犯灯 | 1 | FL20 | [7 empty] | 28 | 1 | 1 | - | 30000 | 8500 | 5.1529 | 10.22 | 20～40W | 公衆街路灯A20～40W | 54.22 | 235.62 | - | - | 34781
1 | 土木課 | 610063 | 3411616080210 | 桑名市役所 長島 ０４ア２７６ | 三重県 桑名市 長島町大倉 | 公衆街路灯A | 04ｱ276 | 150 水銀灯（ｋＷ） | 0.04 | 60 |  | 12 | 365 | ベタ | 防犯灯 | 1 | HF40 | [7 empty] | 52 | 1 | 1 | - | 30000 | 6000 | 7.3 | 18.98 | 40～60W | 公衆街路灯A40～60W | 81.33 | 335.28 | - | - | 49993
1 | 土木課 | 610063 | 3411616080310 | 桑名市役所 長島 ０４ア３７１ | 三重県 桑名市 長島町大倉 | 公衆街路灯A | 04ｱ371 | 150 水銀灯（ｋＷ） | 0.04 | 60 |  | 12 | 365 | ベタ | 防犯灯 | 1 | HF40 | [7 empty] | 52 | 1 | 1 | - | 30000 | 6000 | 7.3 | 18.98 | 40～60W | 公衆街路灯A40～60W | 81.33 | 335.28 | - | - | 49993
1 | 土木課 | 610063 | 3411616080910 | 桑名市役所 長島 ０４ア２８７ | 三重県 桑名市 長島町大倉 | 公衆街路灯A | 04ｱ287 | 150 水銀灯（ｋＷ） | 0.04 | 60 |  | 12 | 365 | ベタ | 防犯灯 | 1 | HF40 | [7 empty] | 52 | 1 | 1 | - | 30000 | 6000 | 7.3 | 18.98 | 40～60W | 公衆街路灯A40～60W | 81.33 | 335.28 | - | - | 49993
1 | 土木課 | 610063 | 3411616081010 | 桑名市役所 長島 ０４ア２８９ | 三重県 桑名市 長島町大倉 | 公衆街路灯A | 04ｱ289 | 150 水銀灯（ｋＷ） | 0.04 | 60 |  | 12 | 365 | ベタ | 防犯灯 | 1 | HF40 | [7 empty] | 52 | 1 | 1 | - | 30000 | 6000 | 7.3 | 18.98 | 40～60W | 公衆街路灯A40～60W | 81.33 | 335.28 | - | - | 49993
1 | 土木課 | 610063 | 3411616081210 | 桑名市役所 長島 ０４ア２８１ | 三重県 桑名市 長島町大倉 | 公衆街路灯A | 04ｱ281 | 150 水銀灯（ｋＷ） | 0.04 | 60 |  | 12 | 365 | ベタ | 防犯灯 | 1 | HF40 | [7 empty] | 52 | 1 | 1 | - | 30000 | 6000 | 7.3 | 18.98 | 40～60W | 公衆街路灯A40～60W | 81.33 | 335.28 | - | - | 49993
1 | 土木課 | 610063 | 3411616081410 | 桑名市役所 長島 ０４ア２９２ | 三重県 桑名市 長島町大倉 | 公衆街路灯A | 04ｱ292 | 150 水銀灯（ｋＷ） | 0.04 | 60 |  | 12 | 365 | ベタ | 防犯灯 | 1 | HF40 | [7 empty] | 52 | 1 | 1 | - | 30000 | 6000 | 7.3 | 18.98 | 40～60W | 公衆街路灯A40～60W | 81.33 | 335.28 | - | - | 49993
1 | 土木課 | 610063 | 3411616087240 | 桑名市役所 長島 ０４イ３０４ | 三重県 桑名市 長島町大倉 | 公衆街路灯A | 04ｲ304 | 120 蛍光灯（ｋＷ） | 0.02 | 40 |  | 12 | 365 | ベタ | 防犯灯 | 1 | FL20 | [7 empty] | 28 | 1 | 1 | - | 30000 | 8500 | 5.1529 | 10.22 | 20～40W | 公衆街路灯A20～40W | 54.22 | 235.62 | - | - | 34781
1 | 土木課 | 610063 | 3411616087250 | 桑名市役所 長島 ０４イ３０６ | 三重県 桑名市 長島町大倉 | 公衆街路灯A | 04ｲ306 | 120 蛍光灯（ｋＷ） | 0.02 | 40 |  | 12 | 365 | ベタ | 防犯灯 | 1 | FL20 | [7 empty] | 28 | 1 | 1 | - | 30000 | 8500 | 5.1529 | 10.22 | 20～40W | 公衆街路灯A20～40W | 54.22 | 235.62 | - | - | 34781
1 | 土木課 | 610063 | 3411616087260 | 桑名市役所 長島 ０４ア２７８ | 三重県 桑名市 長島町大倉 | 公衆街路灯A | 04ｱ278 | 120 蛍光灯（ｋＷ） | 0.02 | 40 |  | 12 | 365 | ベタ | 防犯灯 | 1 | FL20 | [7 empty] | 28 | 1 | 1 | - | 30000 | 8500 | 5.1529 | 10.22 | 20～40W | 公衆街路灯A20～40W | 54.22 | 235.62 | - | - | 34781
1 | 土木課 | 610063 | 3411616087270 | 桑名市役所 長島 ０４イ３０８ | 三重県 桑名市 長島町大倉 | 公衆街路灯A | 04ｲ308 | 120 蛍光灯（ｋＷ） | 0.02 | 40 |  | 12 | 365 | ベタ | 防犯灯 | 1 | FL20 | [7 empty] | 28 | 1 | 1 | - | 30000 | 8500 | 5.1529 | 10.22 | 20～40W | 公衆街路灯A20～40W | 54.22 | 235.62 | - | - | 34781
1 | 土木課 | 610063 | 3411616087280 | 桑名市役所 長島 ０４イ２０１ | 三重県 桑名市 長島町大倉 | 公衆街路灯A | 04ｲ201 | 120 蛍光灯（ｋＷ） | 0.02 | 40 |  | 12 | 365 | ベタ | 防犯灯 | 1 | FL20 | [7 empty] | 28 | 1 | 1 | - | 30000 | 8500 | 5.1529 | 10.22 | 20～40W | 公衆街路灯A20～40W | 54.22 | 235.62 | - | - | 34781
1 | 土木課 | 610063 | 3411616087340 | 桑名市役所 長島 ０４ア２７７ | 三重県 桑名市 長島町大倉 | 公衆街路灯A | 04ｱ277 | 120 蛍光灯（ｋＷ） | 0.02 | 40 |  | 12 | 365 | ベタ | 防犯灯 | 1 | FL20 | [7 empty] | 28 | 1 | 1 | - | 30000 | 8500 | 5.1529 | 10.22 | 20～40W | 公衆街路灯A20～40W | 54.22 | 235.62 | - | - | 34781
1 | 土木課 | 610063 | 3411616087350 | 桑名市役所 長島 ０４ア２７５ | 三重県 桑名市 長島町大倉 | 公衆街路灯A | 04ｱ275 | 120 蛍光灯（ｋＷ） | 0.02 | 40 |  | 12 | 365 | ベタ | 防犯灯 | 1 | FL20 | [7 empty] | 28 | 1 | 1 | - | 30000 | 8500 | 5.1529 | 10.22 | 20～40W | 公衆街路灯A20～40W | 54.22 | 235.62 | - | - | 34781
1 | 土木課 | 610063 | 3411616087360 | 桑名市役所 長島 ０４ア２８８ | 三重県 桑名市 長島町大倉 | 公衆街路灯A | 04ｱ288 | 120 蛍光灯（ｋＷ） | 0.02 | 40 |  | 12 | 365 | ベタ | 防犯灯 | 1 | FL20 | [7 empty] | 28 | 1 | 1 | - | 30000 | 8500 | 5.1529 | 10.22 | 20～40W | 公衆街路灯A20～40W | 54.22 | 235.62 | - | - | 34781
1 | 土木課 | 610063 | 3411616087370 | 桑名市役所 長島 ０４ア２９５ | 三重県 桑名市 長島町大倉 | 公衆街路灯A | 04ｱ295 | 120 蛍光灯（ｋＷ） | 0.02 | 40 |  | 12 | 365 | ベタ | 防犯灯 | 1 | FL20 | [7 empty] | 28 | 1 | 1 | - | 30000 | 8500 | 5.1529 | 10.22 | 20～40W | 公衆街路灯A20～40W | 54.22 | 235.62 | - | - | 34781
1 | 土木課 | 610063 | 3411616087380 | 桑名市役所 長島 ０４ア２９１ | 三重県 桑名市 長島町大倉 | 公衆街路灯A | 04ｱ291 | 120 蛍光灯（ｋＷ） | 0.02 | 40 |  | 12 | 365 | ベタ | 防犯灯 | 1 | FL20 | [7 empty] | 28 | 1 | 1 | - | 30000 | 8500 | 5.1529 | 10.22 | 20～40W | 公衆街路灯A20～40W | 54.22 | 235.62 | - | - | 34781
1 | 土木課 | 610063 | 3411616087390 | 桑名市役所 長島 ０４ア２９３ | 三重県 桑名市 長島町大倉 | 公衆街路灯A | 04ｱ293 | 120 蛍光灯（ｋＷ） | 0.02 | 40 |  | 12 | 365 | ベタ | 防犯灯 | 1 | FL20 | [7 empty] | 28 | 1 | 1 | - | 30000 | 8500 | 5.1529 | 10.22 | 20～40W | 公衆街路灯A20～40W | 54.22 | 235.62 | - | - | 34781
1 | 土木課 | 610063 | 3411616087400 | 桑名市役所 長島 ０４ア２９７ | 三重県 桑名市 長島町大倉 | 公衆街路灯A | 04ｱ297 | 120 蛍光灯（ｋＷ） | 0.02 | 40 |  | 12 | 365 | ベタ | 防犯灯 | 1 | FL20 | [7 empty] | 28 | 1 | 1 | - | 30000 | 8500 | 5.1529 | 10.22 | 20～40W | 公衆街路灯A20～40W | 54.22 | 235.62 | - | - | 34781
1 | 土木課 | 610063 | 3411616090820 | 桑名市役所 長島 ０４イ２１１ | 三重県 桑名市 長島町大倉 | 公衆街路灯A | 04ｲ211 | 120 蛍光灯（ｋＷ） | 0.02 | 40 |  | 12 | 365 | ベタ | 防犯灯 | 1 | FL20 | [7 empty] | 28 | 1 | 1 | - | 30000 | 8500 | 5.1529 | 10.22 | 20～40W | 公衆街路灯A20～40W | 54.22 | 235.62 | - | - | 34781
1 | 土木課 | 610063 | 3411616091810 | 桑名市役所 長島 ０４ア１９１ | 三重県 桑名市 長島町大倉 | 公衆街路灯A | 04ｱ191 | 190 照明器具 その他（ＶＡ） 換 | 0.009 |  | 190 照明器具 その他（ＶＡ） 換かつ容量0.09以下はLEDと想定 | 12 | 365 | ベタ | 防犯灯 | 1 | LED | [7 empty] | 0 | 1 | 1 | - | 30000 | 0 | - | - | ～10W | 公衆街路灯A～10W | - | - | - | - | 0
1 | 土木課 | 610063 | 3411616091910 | 桑名市役所 長島 ０４ア２９６ | 三重県 桑名市 長島町大倉 | 公衆街路灯A | 04ｱ296 | 150 水銀灯（ｋＷ） | 0.04 | 60 |  | 12 | 365 | ベタ | 防犯灯 | 1 | HF40 | [7 empty] | 52 | 1 | 1 | - | 30000 | 6000 | 7.3 | 18.98 | 40～60W | 公衆街路灯A40～60W | 81.33 | 335.28 | - | - | 49993
1 | 土木課 | 610063 | 3411616097010 | 桑名市役所 長島 ０４イ３１９ | 三重県 桑名市 長島町大倉 | 公衆街路灯A | 04ｲ319 | 120 蛍光灯（ｋＷ） | 0.02 | 40 |  | 12 | 365 | ベタ | 防犯灯 | 1 | FL20 | [7 empty] | 28 | 1 | 1 | - | 30000 | 8500 | 5.1529 | 10.22 | 20～40W | 公衆街路灯A20～40W | 54.22 | 235.62 | - | - | 34781
1 | 土木課 | 610063 | 3411616097020 | 桑名市役所 長島 ０４イ２０６ | 三重県 桑名市 長島町大倉 | 公衆街路灯A | 04ｲ206 | 120 蛍光灯（ｋＷ） | 0.02 | 40 |  | 12 | 365 | ベタ | 防犯灯 | 1 | FL20 | [7 empty] | 28 | 1 | 1 | - | 30000 | 8500 | 5.1529 | 10.22 | 20～40W | 公衆街路灯A20～40W | 54.22 | 235.62 | - | - | 34781
1 | 土木課 | 610063 | 3411616097090 | 桑名市役所 長島 ０４ア２９９ | 三重県 桑名市 長島町大倉 | 公衆街路灯A | 04ｱ299 | 120 蛍光灯（ｋＷ） | 0.02 | 40 |  | 12 | 365 | ベタ | 防犯灯 | 1 | FL20 | [7 empty] | 28 | 1 | 1 | - | 30000 | 8500 | 5.1529 | 10.22 | 20～40W | 公衆街路灯A20～40W | 54.22 | 235.62 | - | - | 34781
1 | 土木課 | 610063 | 3411616097110 | 桑名市役所 長島 ０４イ２１２ | 三重県 桑名市 長島町大倉 | 公衆街路灯A | 04ｲ212 | 120 蛍光灯（ｋＷ） | 0.02 | 40 |  | 12 | 365 | ベタ | 防犯灯 | 1 | FL20 | [7 empty] | 28 | 1 | 1 | - | 30000 | 8500 | 5.1529 | 10.22 | 20～40W | 公衆街路灯A20～40W | 54.22 | 235.62 | - | - | 34781
1 | 土木課 | 610063 | 3411616097150 | 桑名市役所 長島 ０４ア０８３ | 三重県 桑名市 長島町大倉 | 公衆街路灯A | 04ｱ083 | 120 蛍光灯（ｋＷ） | 0.02 | 40 |  | 12 | 365 | ベタ | 防犯灯 | 1 | FL20 | [7 empty] | 28 | 1 | 1 | - | 30000 | 8500 | 5.1529 | 10.22 | 20～40W | 公衆街路灯A20～40W | 54.22 | 235.62 | - | - | 34781
1 | 土木課 | 610063 | 3411616097170 | 桑名市役所 長島 ０４ア１９３ | 三重県 桑名市 長島町大倉 | 公衆街路灯A | 04ｱ193 | 120 蛍光灯（ｋＷ） | 0.02 | 40 |  | 12 | 365 | ベタ | 防犯灯 | 1 | FL20 | [7 empty] | 28 | 1 | 1 | - | 30000 | 8500 | 5.1529 | 10.22 | 20～40W | 公衆街路灯A20～40W | 54.22 | 235.62 | - | - | 34781
1 | 土木課 | 610063 | 3411616097180 | 桑名市役所 長島 ０４ア１８３ | 三重県 桑名市 長島町大倉 | 公衆街路灯A | 04ｱ183 | 120 蛍光灯（ｋＷ） | 0.02 | 40 |  | 12 | 365 | ベタ | 防犯灯 | 1 | FL20 | [7 empty] | 28 | 1 | 1 | - | 30000 | 8500 | 5.1529 | 10.22 | 20～40W | 公衆街路灯A20～40W | 54.22 | 235.62 | - | - | 34781
1 | 土木課 | 610063 | 3411616098270 | 桑名市役所 長島 ０４イ３１５ | 三重県 桑名市 長島町大倉 | 公衆街路灯A | 04ｲ315 | 120 蛍光灯（ｋＷ） | 0.02 | 40 |  | 12 | 365 | ベタ | 防犯灯 | 1 | FL20 | [7 empty] | 28 | 1 | 1 | - | 30000 | 8500 | 5.1529 | 10.22 | 20～40W | 公衆街路灯A20～40W | 54.22 | 235.62 | - | - | 34781
1 | 土木課 | 610063 | 3411616107060 | 桑名市役所 長島 ０４ア２７１ | 三重県 桑名市 長島町大倉 | 公衆街路灯A | 04ｱ271 | 120 蛍光灯（ｋＷ） | 0.02 | 40 |  | 12 | 365 | ベタ | 防犯灯 | 1 | FL20 | [7 empty] | 28 | 1 | 1 | - | 30000 | 8500 | 5.1529 | 10.22 | 20～40W | 公衆街路灯A20～40W | 54.22 | 235.62 | - | - | 34781
1 | 土木課 | 610063 | 3411616107130 | 桑名市役所 長島 ０４ア１８５ | 三重県 桑名市 長島町大倉 | 公衆街路灯A | 04ｱ185 | 120 蛍光灯（ｋＷ） | 0.02 | 40 |  | 12 | 365 | ベタ | 防犯灯 | 1 | FL20 | [7 empty] | 28 | 1 | 1 | - | 30000 | 8500 | 5.1529 | 10.22 | 20～40W | 公衆街路灯A20～40W | 54.22 | 235.62 | - | - | 34781
1 | 土木課 | 610063 | 3411616107140 | 桑名市役所 長島 ０４ア２８４ | 三重県 桑名市 長島町大倉 | 公衆街路灯A | 04ｱ284 | 120 蛍光灯（ｋＷ） | 0.02 | 40 |  | 12 | 365 | ベタ | 防犯灯 | 1 | FL20 | [7 empty] | 28 | 1 | 1 | - | 30000 | 8500 | 5.1529 | 10.22 | 20～40W | 公衆街路灯A20～40W | 54.22 | 235.62 | - | - | 34781
1 | 土木課 | 610063 | 3411616107150 | 桑名市市役所 長島 ０４ア２７３ | 三重県 桑名市 長島町大倉 | 公衆街路灯A | 04ｱ273 | 120 蛍光灯（ｋＷ） | 0.02 | 40 |  | 12 | 365 | ベタ | 防犯灯 | 1 | FL20 | [7 empty] | 28 | 1 | 1 | - | 30000 | 8500 | 5.1529 | 10.22 | 20～40W | 公衆街路灯A20～40W | 54.22 | 235.62 | - | - | 34781
1 | 土木課 | 610063 | 3411618017000 | 桑名市役所 長島 ０３イ７２８ | 三重県 桑名市 長島町押付 | 公衆街路灯A | 03ｲ728 | 120 蛍光灯（ｋＷ） | 0.02 | 40 |  | 12 | 365 | ベタ | 防犯灯 | 1 | FL20 | [7 empty] | 28 | 1 | 1 | - | 30000 | 8500 | 5.1529 | 10.22 | 20～40W | 公衆街路灯A20～40W | 54.22 | 235.62 | - | - | 34781
1 | 土木課 | 610063 | 3411618017020 | 桑名市役所 長島 ０３イ４１２ | 三重県 桑名市 長島町押付 | 公衆街路灯A | 03ｲ412 | 120 蛍光灯（ｋＷ） | 0.02 | 40 |  | 12 | 365 | ベタ | 防犯灯 | 1 | FL20 | [7 empty] | 28 | 1 | 1 | - | 30000 | 8500 | 5.1529 | 10.22 | 20～40W | 公衆街路灯A20～40W | 54.22 | 235.62 | - | - | 34781
1 | 土木課 | 610063 | 3411618017060 | 桑名市役所長島 ＰＬ ０３イ９５４ | 三重県 桑名市 長島町殿名 | 公衆街路灯A | 03ｲ954 | 190 照明器具 その他（ＶＡ） 換 | 0.01 |  | 190 照明器具 その他（ＶＡ） 換かつ容量0.09以下はLEDと想定 | 12 | 365 | ベタ | 防犯灯 | 1 | LED | [7 empty] | 0 | 1 | 1 | - | 30000 | 0 | - | - | ～10W | 公衆街路灯A～10W | - | - | - | - | 0
1 | 土木課 | 610063 | 3411618017100 | 桑名市役所 長島 ０３イ６２１ | 三重県 桑名市 長島町押付 | 公衆街路灯A | 03ｲ621 | 120 蛍光灯（ｋＷ） | 0.02 | 40 |  | 12 | 365 | ベタ | 防犯灯 | 1 | FL20 | [7 empty] | 28 | 1 | 1 | - | 30000 | 8500 | 5.1529 | 10.22 | 20～40W | 公衆街路灯A20～40W | 54.22 | 235.62 | - | - | 34781
1 | 土木課 | 610063 | 3411618017270 | 桑名市役所 長島 ０３イ８３ア | 三重県 桑名市 長島町押付 | 公衆街路灯A | 03ｲ83ｱ | 120 蛍光灯（ｋＷ） | 0.02 | 40 |  | 12 | 365 | ベタ | 防犯灯 | 1 | FL20 | [7 empty] | 28 | 1 | 1 | - | 30000 | 8500 | 5.1529 | 10.22 | 20～40W | 公衆街路灯A20～40W | 54.22 | 235.62 | - | - | 34781
1 | 土木課 | 610063 | 3411618018530 | 桑名市役所 長島 ０３イ７３２ | 三重県 桑名市 長島町押付 | 公衆街路灯A | 03ｲ732 | 120 蛍光灯（ｋＷ） | 0.02 | 40 |  | 12 | 365 | ベタ | 防犯灯 | 1 | FL20 | [7 empty] | 28 | 1 | 1 | - | 30000 | 8500 | 5.1529 | 10.22 | 20～40W | 公衆街路灯A20～40W | 54.22 | 235.62 | - | - | 34781
1 | 土木課 | 610063 | 3411618020110 | オシツケ ジチカイチヨウ | 三重県 桑名市 長島町押付 | 公衆街路灯A | 02ｱ793 | 110 白熱灯（ｋＷ） | 0.04 |  |  | 12 | 365 | ベタ | 防犯灯 | 1 | FL20 | [7 empty] | 28 | 1 | 1 | - | 30000 | 8500 | 5.1529 | 10.22 | 20～40W | 公衆街路灯A20～40W | 54.22 | 235.62 | - | - | 34781
1 | 土木課 | 610063 | 3411618027000 | 桑名市役所 長島 ０３イ８３６ | 三重県 桑名市 長島町押付 | 公衆街路灯A | 03ｲ836 | 120 蛍光灯（ｋＷ） | 0.02 | 40 |  | 12 | 365 | ベタ | 防犯灯 | 1 | FL20 | [7 empty] | 28 | 1 | 1 | - | 30000 | 8500 | 5.1529 | 10.22 | 20～40W | 公衆街路灯A20～40W | 54.22 | 235.62 | - | - | 34781
1 | 土木課 | 610063 | 3411618027010 | 桑名市役所 長島 ０４イ０３３ | 三重県 桑名市 長島町押付 | 公衆街路灯A | 04ｲ033 | 120 蛍光灯（ｋＷ） | 0.02 | 40 |  | 12 | 365 | ベタ | 防犯灯 | 1 | FL20 | [7 empty] | 28 | 1 | 1 | - | 30000 | 8500 | 5.1529 | 10.22 | 20～40W | 公衆街路灯A20～40W | 54.22 | 235.62 | - | - | 34781
1 | 土木課 | 610063 | 3411618027020 | 桑名市役所 長島 ０４イ０３１ | 三重県 桑名市 長島町押付 | 公衆街路灯A | 04ｲ031 | 120 蛍光灯（ｋＷ） | 0.02 | 40 |  | 12 | 365 | ベタ | 防犯灯 | 1 | FL20 | [7 empty] | 28 | 1 | 1 | - | 30000 | 8500 | 5.1529 | 10.22 | 20～40W | 公衆街路灯A20～40W | 54.22 | 235.62 | - | - | 34781
1 | 土木課 | 610063 | 3411618027040 | 桑名市役所 長島 ０３イ９３イ | 三重県 桑名市 長島町押付 サツキダイ | 公衆街路灯A | 03ｲ93ｲ | 120 蛍光灯（ｋＷ） | 0.02 | 40 |  | 12 | 365 | ベタ | 防犯灯 | 1 | FL20 | [7 empty] | 28 | 1 | 1 | - | 30000 | 8500 | 5.1529 | 10.22 | 20～40W | 公衆街路灯A20～40W | 54.22 | 235.62 | - | - | 34781
1 | 土木課 | 610063 | 3411618027050 | 桑名市役所 長島 ０３イ９３２ | 三重県 桑名市 長島町押付 | 公衆街路灯A | 03ｲ932 | 190 照明器具 その他（ＶＡ） 換 | 0.009 |  | 190 照明器具 その他（ＶＡ） 換かつ容量0.09以下はLEDと想定 | 12 | 365 | ベタ | 防犯灯 | 1 | LED | [7 empty] | 0 | 1 | 1 | - | 30000 | 0 | - | - | ～10W | 公衆街路灯A～10W | - | - | - | - | 0
1 | 土木課 | 610063 | 3411618027250 | 桑名市役所 長島 ０３イ７１７ | 三重県 桑名市 長島町押付 | 公衆街路灯A | 03ｲ717 | 120 蛍光灯（ｋＷ） | 0.02 | 40 |  | 12 | 365 | ベタ | 防犯灯 | 1 | FL20 | [7 empty] | 28 | 1 | 1 | - | 30000 | 8500 | 5.1529 | 10.22 | 20～40W | 公衆街路灯A20～40W | 54.22 | 235.62 | - | - | 34781
1 | 土木課 | 610063 | 3411618027480 | 桑名市役所 長島 ０３イ９３９ | 三重県 桑名市 長島町押付 | 公衆街路灯A | 03ｲ939 | 120 蛍光灯（ｋＷ） | 0.02 | 40 |  | 12 | 365 | ベタ | 防犯灯 | 1 | FL20 | [7 empty] | 28 | 1 | 1 | - | 30000 | 8500 | 5.1529 | 10.22 | 20～40W | 公衆街路灯A20～40W | 54.22 | 235.62 | - | - | 34781
1 | 土木課 | 610063 | 3411618027490 | 桑名市役所 長島 ０３イ８２２ | 三重県 桑名市 長島町押付 | 公衆街路灯A | 03ｲ822 | 120 蛍光灯（ｋＷ） | 0.02 | 40 |  | 12 | 365 | ベタ | 防犯灯 | 1 | FL20 | [7 empty] | 28 | 1 | 1 | - | 30000 | 8500 | 5.1529 | 10.22 | 20～40W | 公衆街路灯A20～40W | 54.22 | 235.62 | - | - | 34781
1 | 土木課 | 610063 | 3411618027530 | 桑名市役所 長島 ０３イ７１６ | 三重県 桑名市 長島町押付 | 公衆街路灯A | 03ｲ716 | 120 蛍光灯（ｋＷ） | 0.02 | 40 |  | 12 | 365 | ベタ | 防犯灯 | 1 | FL20 | [7 empty] | 28 | 1 | 1 | - | 30000 | 8500 | 5.1529 | 10.22 | 20～40W | 公衆街路灯A20～40W | 54.22 | 235.62 | - | - | 34781
1 | 土木課 | 610063 | 3411618027540 | 桑名市役所 長島 ０３イ９３アＬ | 三重県 桑名市 長島町押付 | 公衆街路灯A | 03ｲ93ｱ | 190 照明器具 その他（ＶＡ） 換 | 0.01 |  | 190 照明器具 その他（ＶＡ） 換かつ容量0.09以下はLEDと想定 | 12 | 365 | ベタ | 防犯灯 | 1 | LED | [7 empty] | 0 | 1 | 1 | - | 30000 | 0 | - | - | ～10W | 公衆街路灯A～10W | - | - | - | - | 0
1 | 土木課 | 610063 | 3411618028120 | 桑名市役所 長島 ０３イ０４１ | 三重県 桑名市 長島町押付 | 公衆街路灯A | 03ｲ041 | 120 蛍光灯（ｋＷ） | 0.02 | 40 |  | 12 | 365 | ベタ | 防犯灯 | 1 | FL20 | [7 empty] | 28 | 1 | 1 | - | 30000 | 8500 | 5.1529 | 10.22 | 20～40W | 公衆街路灯A20～40W | 54.22 | 235.62 | - | - | 34781
1 | 土木課 | 610063 | 3411618028630 | 桑名市役所 長島 ０４イ０３１ | 三重県 桑名市 長島町押付 | 公衆街路灯A | 04ｲ031 | 120 蛍光灯（ｋＷ） | 0.02 | 40 |  | 12 | 365 | ベタ | 防犯灯 | 1 | FL20 | [7 empty] | 28 | 1 | 1 | - | 30000 | 8500 | 5.1529 | 10.22 | 20～40W | 公衆街路灯A20～40W | 54.22 | 235.62 | - | - | 34781
1 | 土木課 | 610063 | 3411618028640 | 桑名市役所 長島 ０３イ８２３ | 三重県 桑名市 長島町押付 | 公衆街路灯A | 03ｲ823 | 120 蛍光灯（ｋＷ） | 0.02 | 40 |  | 12 | 365 | ベタ | 防犯灯 | 1 | FL20 | [7 empty] | 28 | 1 | 1 | - | 30000 | 8500 | 5.1529 | 10.22 | 20～40W | 公衆街路灯A20～40W | 54.22 | 235.62 | - | - | 34781
1 | 土木課 | 610063 | 3411618037000 | 桑名市役所 長島 ０３イ９４２ | 三重県 桑名市 長島町押付 | 公衆街路灯A | 03ｲ942 | 120 蛍光灯（ｋＷ） | 0.02 | 40 |  | 12 | 365 | ベタ | 防犯灯 | 1 | FL20 | [7 empty] | 28 | 1 | 1 | - | 30000 | 8500 | 5.1529 | 10.22 | 20～40W | 公衆街路灯A20～40W | 54.22 | 235.62 | - | - | 34781
1 | 土木課 | 610063 | 3411618037050 | 桑名市役所 長島 ０４イ０４２ | 三重県 桑名市 長島町押付 | 公衆街路灯A | 04ｲ042 | 120 蛍光灯（ｋＷ） | 0.02 | 40 |  | 12 | 365 | ベタ | 防犯灯 | 1 | FL20 | [7 empty] | 28 | 1 | 1 | - | 30000 | 8500 | 5.1529 | 10.22 | 20～40W | 公衆街路灯A20～40W | 54.22 | 235.62 | - | - | 34781
1 | 土木課 | 610063 | 3411618037060 | 桑名市役所 長島 ０４イ０４１ | 三重県 桑名市 長島町押付 | 公衆街路灯A | 04ｲ041 | 120 蛍光灯（ｋＷ） | 0.02 | 40 |  | 12 | 365 | ベタ | 防犯灯 | 1 | FL20 | [7 empty] | 28 | 1 | 1 | - | 30000 | 8500 | 5.1529 | 10.22 | 20～40W | 公衆街路灯A20～40W | 54.22 | 235.62 | - | - | 34781
1 | 土木課 | 610063 | 3411618037070 | 桑名市役所 長島 ０３イ９４３ | 三重県 桑名市 長島町押付 | 公衆街路灯A | 03ｲ943 | 120 蛍光灯（ｋＷ） | 0.02 | 40 |  | 12 | 365 | ベタ | 防犯灯 | 1 | FL20 | [7 empty] | 28 | 1 | 1 | - | 30000 | 8500 | 5.1529 | 10.22 | 20～40W | 公衆街路灯A20～40W | 54.22 | 235.62 | - | - | 34781
1 | 土木課 | 610063 | 3411618037110 | 桑名市役所 長島 ０３イ９４２ | 三重県 桑名市 長島町押付 | 公衆街路灯A | 03ｲ942 | 120 蛍光灯（ｋＷ） | 0.02 | 40 |  | 12 | 365 | ベタ | 防犯灯 | 1 | FL20 | [7 empty] | 28 | 1 | 1 | - | 30000 | 8500 | 5.1529 | 10.22 | 20～40W | 公衆街路灯A20～40W | 54.22 | 235.62 | - | - | 34781
1 | 土木課 | 610063 | 3411618038350 | 桑名市役所 長島 ０３イ９４４ | 三重県 桑名市 長島町押付 | 公衆街路灯A | 03ｲ944 | 120 蛍光灯（ｋＷ） | 0.02 | 40 |  | 12 | 365 | ベタ | 防犯灯 | 1 | FL20 | [7 empty] | 28 | 1 | 1 | - | 30000 | 8500 | 5.1529 | 10.22 | 20～40W | 公衆街路灯A20～40W | 54.22 | 235.62 | - | - | 34781
1 | 土木課 | 610063 | 3411618042210 | 桑名市役所 長島 ０４イ５０４ | 三重県 桑名市 長島町押付 | 公衆街路灯A | 04ｲ504 | 190 照明器具 その他（ＶＡ） 換 | 0.01 |  | 190 照明器具 その他（ＶＡ） 換かつ容量0.09以下はLEDと想定 | 12 | 365 | ベタ | 防犯灯 | 1 | LED | [7 empty] | 0 | 1 | 1 | - | 30000 | 0 | - | - | ～10W | 公衆街路灯A～10W | - | - | - | - | 0
1 | 土木課 | 610063 | 3411618047000 | 桑名市役所 長島 ０４イ３１７ | 三重県 桑名市 長島町押付 | 公衆街路灯A | 04ｲ317 | 120 蛍光灯（ｋＷ） | 0.02 | 40 |  | 12 | 365 | ベタ | 防犯灯 | 1 | FL20 | [7 empty] | 28 | 1 | 1 | - | 30000 | 8500 | 5.1529 | 10.22 | 20～40W | 公衆街路灯A20～40W | 54.22 | 235.62 | - | - | 34781
1 | 土木課 | 610063 | 3411618047020 | 桑名市役所 長島 ０４イ２２３ | 三重県 桑名市 長島町押付 | 公衆街路灯A | 04ｲ223 | 120 蛍光灯（ｋＷ） | 0.02 | 40 |  | 12 | 365 | ベタ | 防犯灯 | 1 | FL20 | [7 empty] | 28 | 1 | 1 | - | 30000 | 8500 | 5.1529 | 10.22 | 20～40W | 公衆街路灯A20～40W | 54.22 | 235.62 | - | - | 34781
1 | 土木課 | 610063 | 3411618047060 | 桑名市役所 長島 ０４イ１４２ | 三重県 桑名市 長島町押付 １５１ | 公衆街路灯A | 04ｲ142 | 120 蛍光灯（ｋＷ） | 0.02 | 40 |  | 12 | 365 | ベタ | 防犯灯 | 1 | FL20 | [7 empty] | 28 | 1 | 1 | - | 30000 | 8500 | 5.1529 | 10.22 | 20～40W | 公衆街路灯A20～40W | 54.22 | 235.62 | - | - | 34781
1 | 土木課 | 610063 | 3411618047140 | 桑名市役所 長島 ０４イ１３３ | 三重県 桑名市 長島町押付 | 公衆街路灯A | 04ｲ133 | 150 水銀灯（ｋＷ） | 0.25 | 300 |  | 12 | 365 | ベタ | 道路灯 | 1 | HF250 | [7 empty] | 275 | 1 | 1 | - | 30000 | 12000 | 3.65 | 100.375 | 200～300W | 公衆街路灯A200～300W | 406.65 | 1603.8 | - | - | 241254
1 | 土木課 | 610063 | 3411618047150 | 桑名市役所 長島 ０４イ２３１ | 三重県 桑名市 長島町押付 | 公衆街路灯A | 04ｲ231 | 120 蛍光灯（ｋＷ） | 0.02 | 40 |  | 12 | 365 | ベタ | 防犯灯 | 1 | FL20 | [7 empty] | 28 | 1 | 1 | - | 30000 | 8500 | 5.1529 | 10.22 | 20～40W | 公衆街路灯A20～40W | 54.22 | 235.62 | - | - | 34781
1 | 土木課 | 610063 | 3411618047200 | 桑名市役所 長島 ０４イ０２２ | 三重県 桑名市 長島町押付 | 公衆街路灯A | 04ｲ022 | 120 蛍光灯（ｋＷ） | 0.02 | 40 |  | 12 | 365 | ベタ | 防犯灯 | 1 | FL20 | [7 empty] | 28 | 1 | 1 | - | 30000 | 8500 | 5.1529 | 10.22 | 20～40W | 公衆街路灯A20～40W | 54.22 | 235.62 | - | - | 34781
1 | 土木課 | 610063 | 3411618047210 | 桑名市役所 長島 ０４イ０２１ | 三重県 桑名市 長島町押付 | 公衆街路灯A | 04ｲ021 | 120 蛍光灯（ｋＷ） | 0.02 | 40 |  | 12 | 365 | ベタ | 防犯灯 | 1 | FL20 | [7 empty] | 28 | 1 | 1 | - | 30000 | 8500 | 5.1529 | 10.22 | 20～40W | 公衆街路灯A20～40W | 54.22 | 235.62 | - | - | 34781
1 | 土木課 | 610063 | 3411618047220 | 桑名市役所 長島 ０３イ９０３ | 三重県 桑名市 長島町押付 | 公衆街路灯A | 03ｲ903 | 120 蛍光灯（ｋＷ） | 0.02 | 40 |  | 12 | 365 | ベタ | 防犯灯 | 1 | FL20 | [7 empty] | 28 | 1 | 1 | - | 30000 | 8500 | 5.1529 | 10.22 | 20～40W | 公衆街路灯A20～40W | 54.22 | 235.62 | - | - | 34781
1 | 土木課 | 610063 | 3411618047230 | 桑名市役所 長島 ０３イ９０５ | 三重県 桑名市 長島町押付 | 公衆街路灯A | 03ｲ905 | 120 蛍光灯（ｋＷ） | 0.02 | 40 |  | 12 | 365 | ベタ | 防犯灯 | 1 | FL20 | [7 empty] | 28 | 1 | 1 | - | 30000 | 8500 | 5.1529 | 10.22 | 20～40W | 公衆街路灯A20～40W | 54.22 | 235.62 | - | - | 34781
1 | 土木課 | 610063 | 3411618047240 | 桑名市役所 長島 ０４イ３２５ | 三重県 桑名市 長島町押付 | 公衆街路灯A | 04ｲ325 | 120 蛍光灯（ｋＷ） | 0.02 | 40 |  | 12 | 365 | ベタ | 防犯灯 | 1 | FL20 | [7 empty] | 28 | 1 | 1 | - | 30000 | 8500 | 5.1529 | 10.22 | 20～40W | 公衆街路灯A20～40W | 54.22 | 235.62 | - | - | 34781
1 | 土木課 | 610063 | 3411618047310 | 桑名市役所 長島 ０４イ１３７ | 三重県 桑名市 長島町押付 | 公衆街路灯A | 04ｲ137 | 120 蛍光灯（ｋＷ） | 0.02 | 40 |  | 12 | 365 | ベタ | 防犯灯 | 1 | FL20 | [7 empty] | 28 | 1 | 1 | - | 30000 | 8500 | 5.1529 | 10.22 | 20～40W | 公衆街路灯A20～40W | 54.22 | 235.62 | - | - | 34781
1 | 土木課 | 610063 | 3411618047330 | 桑名市役所 長島 ０３イ９０８ | 三重県 桑名市 長島町押付 | 定額電灯 | 03ｲ908 | 120 蛍光灯（ｋＷ） | 0.02 | 40 |  | 12 | 365 | ベタ | 防犯灯 | 1 | FL20 | [7 empty] | 28 | 1 | 1 | - | 30000 | 8500 | 5.1529 | 10.22 | 20～40W | 定額電灯20～40W | 54.22 | 249.92 | - | - | 36497
1 | 土木課 | 610063 | 3411618047340 | 桑名市役所 長島 ０４イ１３４ | 三重県 桑名市 長島町押付 | 公衆街路灯A | 04ｲ134 | 120 蛍光灯（ｋＷ） | 0.02 | 40 |  | 12 | 365 | ベタ | 防犯灯 | 1 | FL20 | [7 empty] | 28 | 1 | 1 | - | 30000 | 8500 | 5.1529 | 10.22 | 20～40W | 公衆街路灯A20～40W | 54.22 | 235.62 | - | - | 34781
1 | 土木課 | 610063 | 3411618047380 | 桑名市役所 長島 ０４イ３１７ | 三重県 桑名市 長島町押付 | 公衆街路灯A | 04ｲ317 | 190 照明器具 その他（ＶＡ） 換 | 0.01 |  | 190 照明器具 その他（ＶＡ） 換かつ容量0.09以下はLEDと想定 | 12 | 365 | ベタ | 防犯灯 | 1 | LED | [7 empty] | 0 | 1 | 1 | - | 30000 | 0 | - | - | ～10W | 公衆街路灯A～10W | - | - | - | - | 0
1 | 土木課 | 610063 | 3411618047500 | 桑名市役所 長島 ０４イ１３２ | 三重県 桑名市 長島町押付 | 公衆街路灯A | 04ｲ132 | 120 蛍光灯（ｋＷ） | 0.02 | 40 |  | 12 | 365 | ベタ | 防犯灯 | 1 | FL20 | [7 empty] | 28 | 1 | 1 | - | 30000 | 8500 | 5.1529 | 10.22 | 20～40W | 公衆街路灯A20～40W | 54.22 | 235.62 | - | - | 34781
1 | 土木課 | 610063 | 3411618047580 | 桑名市役所 長島 ０４イ１３８ | 三重県 桑名市 長島町押付 シラキケンチク マエ | 公衆街路灯A | 04ｲ138 | 120 蛍光灯（ｋＷ） | 0.02 | 40 |  | 12 | 365 | ベタ | 防犯灯 | 1 | FL20 | [7 empty] | 28 | 1 | 1 | - | 30000 | 8500 | 5.1529 | 10.22 | 20～40W | 公衆街路灯A20～40W | 54.22 | 235.62 | - | - | 34781
1 | 土木課 | 610063 | 3411618047590 | 桑名市市役所長島 ０４イ０２４ | 三重県 桑名市 長島町押付 | 公衆街路灯A | 04ｲ024 | 190 照明器具 その他（ＶＡ） 換 | 0.01 |  | 190 照明器具 その他（ＶＡ） 換かつ容量0.09以下はLEDと想定 | 12 | 365 | ベタ | 防犯灯 | 1 | LED | [7 empty] | 0 | 1 | 1 | - | 30000 | 0 | - | - | ～10W | 公衆街路灯A～10W | - | - | - | - | 0
1 | 土木課 | 610063 | 3411618050510 | 桑名市役所 長島 ０３イ７０２ | 三重県 桑名市 長島町押付 ５３５－３６ | 公衆街路灯A | 03ｲ702 | 190 照明器具 その他（ＶＡ） 換 | 0.01 |  | 190 照明器具 その他（ＶＡ） 換かつ容量0.09以下はLEDと想定 | 12 | 365 | ベタ | 防犯灯 | 1 | LED | [7 empty] | 0 | 1 | 1 | - | 30000 | 0 | - | - | ～10W | 公衆街路灯A～10W | - | - | - | - | 0
1 | 土木課 | 610063 | 3411618050520 | 桑名市役所 長島 ０３イ７０１ | 三重県 桑名市 長島町押付 | 公衆街路灯A | 03ｲ701 | 120 蛍光灯（ｋＷ） | 0.02 | 40 |  | 12 | 365 | ベタ | 防犯灯 | 1 | FL20 | [7 empty] | 28 | 1 | 1 | - | 30000 | 8500 | 5.1529 | 10.22 | 20～40W | 公衆街路灯A20～40W | 54.22 | 235.62 | - | - | 34781
1 | 土木課 | 610063 | 3411618050910 | 桑名市役所 長島 ０３イ６０６ | 三重県 桑名市 長島町押付 ５３５－３６ | 公衆街路灯A | 03ｲ606 | 190 照明器具 その他（ＶＡ） 換 | 0.01 |  | 190 照明器具 その他（ＶＡ） 換かつ容量0.09以下はLEDと想定 | 12 | 365 | ベタ | 防犯灯 | 1 | LED | [7 empty] | 0 | 1 | 1 | - | 30000 | 0 | - | - | ～10W | 公衆街路灯A～10W | - | - | - | - | 0
1 | 土木課 | 610063 | 3411618051310 | 桑名市役所 長島 ０３ア６９３ | 三重県 桑名市 長島町押付 ５３５－３６ | 公衆街路灯A | 03ｱ693 | 190 照明器具 その他（ＶＡ） 換 | 0.01 |  | 190 照明器具 その他（ＶＡ） 換かつ容量0.09以下はLEDと想定 | 12 | 365 | ベタ | 防犯灯 | 1 | LED | [7 empty] | 0 | 1 | 1 | - | 30000 | 0 | - | - | ～10W | 公衆街路灯A～10W | - | - | - | - | 0
1 | 土木課 | 610063 | 3411618051610 | 桑名市役所 長島 ０３ア６９２ | 三重県 桑名市 長島町押付 | 公衆街路灯A | 03ｱ692 | 190 照明器具 その他（ＶＡ） 換 | 0.01 |  | 190 照明器具 その他（ＶＡ） 換かつ容量0.09以下はLEDと想定 | 12 | 365 | ベタ | 防犯灯 | 1 | LED | [7 empty] | 0 | 1 | 1 | - | 30000 | 0 | - | - | ～10W | 公衆街路灯A～10W | - | - | - | - | 0
1 | 土木課 | 610063 | 3411618057070 | 桑名市役所 長島 ０３イ７１３ | 三重県 桑名市 長島町押付 | 公衆街路灯A | 03ｲ713 | 120 蛍光灯（ｋＷ） | 0.02 | 40 |  | 12 | 365 | ベタ | 防犯灯 | 1 | FL20 | [7 empty] | 28 | 1 | 1 | - | 30000 | 8500 | 5.1529 | 10.22 | 20～40W | 公衆街路灯A20～40W | 54.22 | 235.62 | - | - | 34781
1 | 土木課 | 610063 | 3411618057080 | 桑名市役所 長島 ０３イ７１４ | 三重県 桑名市 長島町押付 | 公衆街路灯A | 03ｲ714 | 120 蛍光灯（ｋＷ） | 0.02 | 40 |  | 12 | 365 | ベタ | 防犯灯 | 1 | FL20 | [7 empty] | 28 | 1 | 1 | - | 30000 | 8500 | 5.1529 | 10.22 | 20～40W | 公衆街路灯A20～40W | 54.22 | 235.62 | - | - | 34781
1 | 土木課 | 610063 | 3411618057340 | 桑名市役所 長島 ０３イ７０３ | 三重県 桑名市 長島町押付 | 公衆街路灯A | 03ｲ703 | 120 蛍光灯（ｋＷ） | 0.02 | 40 |  | 12 | 365 | ベタ | 防犯灯 | 1 | FL20 | [7 empty] | 28 | 1 | 1 | - | 30000 | 8500 | 5.1529 | 10.22 | 20～40W | 公衆街路灯A20～40W | 54.22 | 235.62 | - | - | 34781
1 | 土木課 | 610063 | 3411618057550 | 桑名市役所 長島 ０３イ７０１ | 三重県 桑名市 長島町押付 | 公衆街路灯A | 03ｲ701 | 120 蛍光灯（ｋＷ） | 0.02 | 40 |  | 12 | 365 | ベタ | 防犯灯 | 1 | FL20 | [7 empty] | 28 | 1 | 1 | - | 30000 | 8500 | 5.1529 | 10.22 | 20～40W | 公衆街路灯A20～40W | 54.22 | 235.62 | - | - | 34781
1 | 土木課 | 610063 | 3411618057560 | 桑名市役所 長島 ０３ア６９２ | 三重県 桑名市 長島町押付 | 公衆街路灯A | 03ｱ692 | 120 蛍光灯（ｋＷ） | 0.02 | 40 |  | 12 | 365 | ベタ | 防犯灯 | 1 | FL20 | [7 empty] | 28 | 1 | 1 | - | 30000 | 8500 | 5.1529 | 10.22 | 20～40W | 公衆街路灯A20～40W | 54.22 | 235.62 | - | - | 34781
1 | 土木課 | 610063 | 3411618058070 | 桑名市役所 長島０３イ６０４ | 三重県 桑名市 長島町押付 | 公衆街路灯A | 03ｲ604 | 120 蛍光灯（ｋＷ） | 0.02 | 40 |  | 12 | 365 | ベタ | 防犯灯 | 1 | FL20 | [7 empty] | 28 | 1 | 1 | - | 30000 | 8500 | 5.1529 | 10.22 | 20～40W | 公衆街路灯A20～40W | 54.22 | 235.62 | - | - | 34781
1 | 土木課 | 610063 | 3411618058200 | 桑名市役所 長島 ０３イ７１９ | 三重県 桑名市 長島町押付 | 公衆街路灯A | 03ｲ719 | 190 照明器具 その他（ＶＡ） 換 | 0.01 |  | 190 照明器具 その他（ＶＡ） 換かつ容量0.09以下はLEDと想定 | 12 | 365 | ベタ | 防犯灯 | 1 | LED | [7 empty] | 0 | 1 | 1 | - | 30000 | 0 | - | - | ～10W | 公衆街路灯A～10W | - | - | - | - | 0
1 | 土木課 | 610063 | 3411618058210 | 桑名市役所 長島 ０３イ７１５ | 三重県 桑名市 長島町押付 | 公衆街路灯A | 03ｲ715 | 190 照明器具 その他（ＶＡ） 換 | 0.01 |  | 190 照明器具 その他（ＶＡ） 換かつ容量0.09以下はLEDと想定 | 12 | 365 | ベタ | 防犯灯 | 1 | LED | [7 empty] | 0 | 1 | 1 | - | 30000 | 0 | - | - | ～10W | 公衆街路灯A～10W | - | - | - | - | 0
1 | 土木課 | 610063 | 3411618058290 | 桑名市役所 長島 ０３ア６９４ | 三重県 桑名市 長島町押付 | 公衆街路灯A | 03ｱ694 | 190 照明器具 その他（ＶＡ） 換 | 0.01 |  | 190 照明器具 その他（ＶＡ） 換かつ容量0.09以下はLEDと想定 | 12 | 365 | ベタ | 防犯灯 | 1 | LED | [7 empty] | 0 | 1 | 1 | - | 30000 | 0 | - | - | ～10W | 公衆街路灯A～10W | - | - | - | - | 0
1 | 土木課 | 610063 | 3411618060210 | 桑名市役所 長島 ０３ア７９１ | 三重県 桑名市 長島町押付 ５３５－３６ | 公衆街路灯A | 03ｱ791 | 150 水銀灯（ｋＷ） | 0.04 | 60 |  | 12 | 365 | ベタ | 防犯灯 | 1 | HF40 | [7 empty] | 52 | 1 | 1 | - | 30000 | 6000 | 7.3 | 18.98 | 40～60W | 公衆街路灯A40～60W | 81.33 | 335.28 | - | - | 49993
1 | 土木課 | 610063 | 3411618060410 | 桑名市役所 長島 ０３ア７９４ | 三重県 桑名市 長島町押付 ５３５－３６ | 公衆街路灯A | 03ｱ794 | 150 水銀灯（ｋＷ） | 0.04 | 60 |  | 12 | 365 | ベタ | 防犯灯 | 1 | HF40 | [7 empty] | 52 | 1 | 1 | - | 30000 | 6000 | 7.3 | 18.98 | 40～60W | 公衆街路灯A40～60W | 81.33 | 335.28 | - | - | 49993
1 | 土木課 | 610063 | 3411618067060 | 桑名市役所 長島 ０３イ８０１ | 三重県 桑名市 長島町押付 | 公衆街路灯A | 03ｲ801 | 150 水銀灯（ｋＷ） | 0.04 | 60 |  | 12 | 365 | ベタ | 防犯灯 | 1 | HF40 | [7 empty] | 52 | 1 | 1 | - | 30000 | 6000 | 7.3 | 18.98 | 40～60W | 公衆街路灯A40～60W | 81.33 | 335.28 | - | - | 49993
1 | 土木課 | 610063 | 3411618067720 | 桑名市役所 長島 ０３イ８１３ | 三重県 桑名市 長島町押付 | 公衆街路灯A | 03ｲ813 | 120 蛍光灯（ｋＷ） | 0.02 | 40 |  | 12 | 365 | ベタ | 防犯灯 | 1 | FL20 | [7 empty] | 28 | 1 | 1 | - | 30000 | 8500 | 5.1529 | 10.22 | 20～40W | 公衆街路灯A20～40W | 54.22 | 235.62 | - | - | 34781
1 | 土木課 | 610063 | 3411618067730 | 桑名市役所 長島 ０３イ９２３ | 三重県 桑名市 長島町押付 | 公衆街路灯A | 03ｲ923 | 120 蛍光灯（ｋＷ） | 0.02 | 40 |  | 12 | 365 | ベタ | 防犯灯 | 1 | FL20 | [7 empty] | 28 | 1 | 1 | - | 30000 | 8500 | 5.1529 | 10.22 | 20～40W | 公衆街路灯A20～40W | 54.22 | 235.62 | - | - | 34781
1 | 土木課 | 610063 | 3411618077050 | 桑名市役所 長島 ０３イ５０２ | 三重県 桑名市 長島町押付 | 公衆街路灯A | 03ｲ502 | 120 蛍光灯（ｋＷ） | 0.02 | 40 |  | 12 | 365 | ベタ | 防犯灯 | 1 | FL20 | [7 empty] | 28 | 1 | 1 | - | 30000 | 8500 | 5.1529 | 10.22 | 20～40W | 公衆街路灯A20～40W | 54.22 | 235.62 | - | - | 34781
1 | 土木課 | 610063 | 3411618077080 | 桑名市役所 長島 ０３ア５９１ | 三重県 桑名市 長島町押付 | 公衆街路灯A | 03ｱ591 | 120 蛍光灯（ｋＷ） | 0.02 | 40 |  | 12 | 365 | ベタ | 防犯灯 | 1 | FL20 | [7 empty] | 28 | 1 | 1 | - | 30000 | 8500 | 5.1529 | 10.22 | 20～40W | 公衆街路灯A20～40W | 54.22 | 235.62 | - | - | 34781
1 | 土木課 | 610063 | 3411618077090 | 桑名市役所 長島 ０３イ６０ア | 三重県 桑名市 長島町押付 | 公衆街路灯A | 03ｲ60ｱ | 120 蛍光灯（ｋＷ） | 0.02 | 40 |  | 12 | 365 | ベタ | 防犯灯 | 1 | FL20 | [7 empty] | 28 | 1 | 1 | - | 30000 | 8500 | 5.1529 | 10.22 | 20～40W | 公衆街路灯A20～40W | 54.22 | 235.62 | - | - | 34781
1 | 土木課 | 610063 | 3411618077180 | 桑名市役所 長島 ０３イ６０２ | 三重県 桑名市 長島町押付 | 公衆街路灯A | 03ｲ602 | 120 蛍光灯（ｋＷ） | 0.02 | 40 |  | 12 | 365 | ベタ | 防犯灯 | 1 | FL20 | [7 empty] | 28 | 1 | 1 | - | 30000 | 8500 | 5.1529 | 10.22 | 20～40W | 公衆街路灯A20～40W | 54.22 | 235.62 | - | - | 34781
1 | 土木課 | 610063 | 3411618078310 | 桑名市役所 長島 ０３イ６０７ | 三重県 桑名市 長島町押付 | 公衆街路灯A | 03ｲ607 | 120 蛍光灯（ｋＷ） | 0.02 | 40 |  | 12 | 365 | ベタ | 防犯灯 | 1 | FL20 | [7 empty] | 28 | 1 | 1 | - | 30000 | 8500 | 5.1529 | 10.22 | 20～40W | 公衆街路灯A20～40W | 54.22 | 235.62 | - | - | 34781
1 | 土木課 | 610063 | 3411618078360 | 桑名市役所 長島 ０３イ６０９ | 三重県 桑名市 長島町押付 | 公衆街路灯A | 03ｲ609 | 120 蛍光灯（ｋＷ） | 0.02 | 40 |  | 12 | 365 | ベタ | 防犯灯 | 1 | FL20 | [7 empty] | 28 | 1 | 1 | - | 30000 | 8500 | 5.1529 | 10.22 | 20～40W | 公衆街路灯A20～40W | 54.22 | 235.62 | - | - | 34781
1 | 土木課 | 610063 | 3411618078540 | 桑名市役所 長島 ０３イ６１５ | 三重県 桑名市 長島町押付 | 公衆街路灯A | 03ｲ615 | 120 蛍光灯（ｋＷ） | 0.02 | 40 |  | 12 | 365 | ベタ | 防犯灯 | 1 | FL20 | [7 empty] | 28 | 1 | 1 | - | 30000 | 8500 | 5.1529 | 10.22 | 20～40W | 公衆街路灯A20～40W | 54.22 | 235.62 | - | - | 34781
1 | 土木課 | 610063 | 3411618081810 | 桑名市役所 長島 ０３イ７１ア | 三重県 桑名市 長島町押付 | 公衆街路灯A | 03ｲ71ｱ | 190 照明器具 その他（ＶＡ） 換 | 0.009 |  | 190 照明器具 その他（ＶＡ） 換かつ容量0.09以下はLEDと想定 | 12 | 365 | ベタ | 防犯灯 | 1 | LED | [7 empty] | 0 | 1 | 1 | - | 30000 | 0 | - | - | ～10W | 公衆街路灯A～10W | - | - | - | - | 0
1 | 土木課 | 610063 | 3411619027020 | 桑名市役所 長島 ０３ア４９２ | 三重県 桑名市 長島町押付 新栄 | 公衆街路灯A | 03ｱ492 | 120 蛍光灯（ｋＷ） | 0.02 | 40 |  | 12 | 365 | ベタ | 防犯灯 | 1 | FL20 | [7 empty] | 28 | 1 | 1 | - | 30000 | 8500 | 5.1529 | 10.22 | 20～40W | 公衆街路灯A20～40W | 54.22 | 235.62 | - | - | 34781
1 | 土木課 | 610063 | 3411619027170 | 桑名市役所 長島 ０３イ６１４ | 三重県 桑名市 長島町押付 新栄 | 公衆街路灯A | 03ｲ614 | 120 蛍光灯（ｋＷ） | 0.02 | 40 |  | 12 | 365 | ベタ | 防犯灯 | 1 | FL20 | [7 empty] | 28 | 1 | 1 | - | 30000 | 8500 | 5.1529 | 10.22 | 20～40W | 公衆街路灯A20～40W | 54.22 | 235.62 | - | - | 34781
1 | 土木課 | 610063 | 3411619027180 | 桑名市役所 長島 ０３イ５０サ | 三重県 桑名市 長島町押付 新栄 | 公衆街路灯A | 03ｲ50ｻ | 120 蛍光灯（ｋＷ） | 0.02 | 40 |  | 12 | 365 | ベタ | 防犯灯 | 1 | FL20 | [7 empty] | 28 | 1 | 1 | - | 30000 | 8500 | 5.1529 | 10.22 | 20～40W | 公衆街路灯A20～40W | 54.22 | 235.62 | - | - | 34781
1 | 土木課 | 610063 | 3411619027250 | 桑名市役所 長島 ０３イ６０２ | 三重県 桑名市 長島町押付 新栄 コロクミズタニサチオサマカタ | 公衆街路灯A | 03ｲ602 | 150 水銀灯（ｋＷ） | 0.04 | 60 |  | 12 | 365 | ベタ | 防犯灯 | 1 | HF40 | [7 empty] | 52 | 1 | 1 | - | 30000 | 6000 | 7.3 | 18.98 | 40～60W | 公衆街路灯A40～60W | 81.33 | 335.28 | - | - | 49993
1 | 土木課 | 610063 | 3411619027260 | 桑名市役所 長島 ０３イ６０５ | 三重県 桑名市 長島町押付 新栄 コロクミズタニサチオサマカタ | 公衆街路灯A | 03ｲ605 | 150 水銀灯（ｋＷ） | 0.04 | 60 |  | 12 | 365 | ベタ | 防犯灯 | 1 | HF40 | [7 empty] | 52 | 1 | 1 | - | 30000 | 6000 | 7.3 | 18.98 | 40～60W | 公衆街路灯A40～60W | 81.33 | 335.28 | - | - | 49993
1 | 土木課 | 610063 | 3411619027270 | 桑名市役所 長島 ０３ア５８２ | 三重県 桑名市 長島町押付 新栄 コロクミズタニサチオサマカタ | 公衆街路灯A | 03ｱ582 | 150 水銀灯（ｋＷ） | 0.04 | 60 |  | 12 | 365 | ベタ | 防犯灯 | 1 | HF40 | [7 empty] | 52 | 1 | 1 | - | 30000 | 6000 | 7.3 | 18.98 | 40～60W | 公衆街路灯A40～60W | 81.33 | 335.28 | - | - | 49993
1 | 土木課 | 610063 | 3411619028100 | 桑名市役所 長島 ０３ア５９４ | 三重県 桑名市 長島町押付 新栄 | 公衆街路灯A | 03ｱ594 | 120 蛍光灯（ｋＷ） | 0.02 | 40 |  | 12 | 365 | ベタ | 防犯灯 | 1 | FL20 | [7 empty] | 28 | 1 | 1 | - | 30000 | 8500 | 5.1529 | 10.22 | 20～40W | 公衆街路灯A20～40W | 54.22 | 235.62 | - | - | 34781
1 | 土木課 | 610063 | 3411619030110 | 桑名市役所 長島 ０３ア５８１ | 三重県 桑名市 長島町押付 新栄 | 公衆街路灯A | 03ｱ581 | 120 蛍光灯（ｋＷ） | 0.02 | 40 |  | 12 | 365 | ベタ | 防犯灯 | 1 | FL20 | [7 empty] | 28 | 1 | 1 | - | 30000 | 8500 | 5.1529 | 10.22 | 20～40W | 公衆街路灯A20～40W | 54.22 | 235.62 | - | - | 34781
1 | 土木課 | 610063 | 3411619037030 | 桑名市役所 長島 ０３イ５０５ | 三重県 桑名市 長島町押付 | 公衆街路灯A | 03ｲ505 | 120 蛍光灯（ｋＷ） | 0.02 | 40 |  | 12 | 365 | ベタ | 防犯灯 | 1 | FL20 | [7 empty] | 28 | 1 | 1 | - | 30000 | 8500 | 5.1529 | 10.22 | 20～40W | 公衆街路灯A20～40W | 54.22 | 235.62 | - | - | 34781
1 | 土木課 | 610063 | 3411619037060 | 桑名市役所 長島 ０３イ４０６ | 三重県 桑名市 長島町押付 新栄 | 公衆街路灯A | 03ｲ406 | 120 蛍光灯（ｋＷ） | 0.02 | 40 |  | 12 | 365 | ベタ | 防犯灯 | 1 | FL20 | [7 empty] | 28 | 1 | 1 | - | 30000 | 8500 | 5.1529 | 10.22 | 20～40W | 公衆街路灯A20～40W | 54.22 | 235.62 | - | - | 34781
1 | 土木課 | 610063 | 3411619037200 | 桑名市役所 長島 ０３ア４９１ | 三重県 桑名市 長島町押付 新栄 | 公衆街路灯A | 03ｱ491 | 120 蛍光灯（ｋＷ） | 0.02 | 40 |  | 12 | 365 | ベタ | 防犯灯 | 1 | FL20 | [7 empty] | 28 | 1 | 1 | - | 30000 | 8500 | 5.1529 | 10.22 | 20～40W | 公衆街路灯A20～40W | 54.22 | 235.62 | - | - | 34781
1 | 土木課 | 610063 | 3411619037210 | 桑名市役所 長島 ０３ア４８４ | 三重県 桑名市 長島町押付 新栄 | 公衆街路灯A | 03ｱ484 | 120 蛍光灯（ｋＷ） | 0.02 | 40 |  | 12 | 365 | ベタ | 防犯灯 | 1 | FL20 | [7 empty] | 28 | 1 | 1 | - | 30000 | 8500 | 5.1529 | 10.22 | 20～40W | 公衆街路灯A20～40W | 54.22 | 235.62 | - | - | 34781
1 | 土木課 | 610063 | 3411619037510 | 桑名市役所 長島 ０３イ８０２ | 三重県 桑名市 長島町押付 新栄 | 公衆街路灯A | 03ｲ802 | 120 蛍光灯（ｋＷ） | 0.02 | 40 |  | 12 | 365 | ベタ | 防犯灯 | 1 | FL20 | [7 empty] | 28 | 1 | 1 | - | 30000 | 8500 | 5.1529 | 10.22 | 20～40W | 公衆街路灯A20～40W | 54.22 | 235.62 | - | - | 34781
1 | 土木課 | 610063 | 3411619037890 | 桑名市役所 長島 ０３ア６９１ | 三重県 桑名市 長島町押付 新栄 | 公衆街路灯A | 03ｱ691 | 120 蛍光灯（ｋＷ） | 0.02 | 40 |  | 12 | 365 | ベタ | 防犯灯 | 1 | FL20 | [7 empty] | 28 | 1 | 1 | - | 30000 | 8500 | 5.1529 | 10.22 | 20～40W | 公衆街路灯A20～40W | 54.22 | 235.62 | - | - | 34781
1 | 土木課 | 610063 | 3411619037970 | 桑名市役所 長島 ０３イ５０１ | 三重県 桑名市 長島町押付 新栄 | 公衆街路灯A | 03ｲ501 | 120 蛍光灯（ｋＷ） | 0.02 | 40 |  | 12 | 365 | ベタ | 防犯灯 | 1 | FL20 | [7 empty] | 28 | 1 | 1 | - | 30000 | 8500 | 5.1529 | 10.22 | 20～40W | 公衆街路灯A20～40W | 54.22 | 235.62 | - | - | 34781
1 | 土木課 | 610063 | 3411619038030 | 桑名市役所 長島 ０３ア６８６ | 三重県 桑名市 長島町押付 新栄 | 公衆街路灯A | 03ｱ686 | 190 照明器具 その他（ＶＡ） 換 | 0.01 |  | 190 照明器具 その他（ＶＡ） 換かつ容量0.09以下はLEDと想定 | 12 | 365 | ベタ | 防犯灯 | 1 | LED | [7 empty] | 0 | 1 | 1 | - | 30000 | 0 | - | - | ～10W | 公衆街路灯A～10W | - | - | - | - | 0
1 | 土木課 | 610063 | 3411619039720 | 桑名市役所 長島 ０３ア６９７ | 三重県 桑名市 長島町押付 新栄 | 公衆街路灯A | 03ｱ697 | 190 照明器具 その他（ＶＡ） 換 | 0.01 |  | 190 照明器具 その他（ＶＡ） 換かつ容量0.09以下はLEDと想定 | 12 | 365 | ベタ | 防犯灯 | 1 | LED | [7 empty] | 0 | 1 | 1 | - | 30000 | 0 | - | - | ～10W | 公衆街路灯A～10W | - | - | - | - | 0
1 | 土木課 | 610063 | 3411619039730 | 桑名市役所 長島 ０３ア５９２ | 三重県 桑名市 長島町押付 新栄 | 公衆街路灯A | 03ｱ592 | 190 照明器具 その他（ＶＡ） 換 | 0.01 |  | 190 照明器具 その他（ＶＡ） 換かつ容量0.09以下はLEDと想定 | 12 | 365 | ベタ | 防犯灯 | 1 | LED | [7 empty] | 0 | 1 | 1 | - | 30000 | 0 | - | - | ～10W | 公衆街路灯A～10W | - | - | - | - | 0
1 | 土木課 | 610063 | 3411619039740 | 桑名市役所 長島 ０３ア４９３ | 三重県 桑名市 長島町押付 新栄 | 公衆街路灯A | 03ｱ493 | 150 水銀灯（ｋＷ） | 0.4 | 500 |  | 12 | 365 | ベタ | 道路灯 | 1 | HF400 | [7 empty] | 435 | 1 | 1 | - | 30000 | 12000 | 3.65 | 158.775 | 400～500W | 公衆街路灯A400～500W | 677.75 | 2673 | - | - | 402090
1 | 土木課 | 610063 | 3411619039750 | 桑名市役所 長島 ０３ア４８４ | 三重県 桑名市 長島町押付 新栄 | 公衆街路灯A | 03ｱ484 | 150 水銀灯（ｋＷ） | 0.4 | 500 |  | 12 | 365 | ベタ | 道路灯 | 1 | HF400 | [7 empty] | 435 | 1 | 1 | - | 30000 | 12000 | 3.65 | 158.775 | 400～500W | 公衆街路灯A400～500W | 677.75 | 2673 | - | - | 402090
1 | 土木課 | 610063 | 3411619047140 | 桑名市役所 長島 ０３ア２９２ | 三重県 桑名市 長島町押付 新栄 | 公衆街路灯A | 03ｱ292 | 120 蛍光灯（ｋＷ） | 0.02 | 40 |  | 12 | 365 | ベタ | 防犯灯 | 1 | FL20 | [7 empty] | 28 | 1 | 1 | - | 30000 | 8500 | 5.1529 | 10.22 | 20～40W | 公衆街路灯A20～40W | 54.22 | 235.62 | - | - | 34781
1 | 土木課 | 610063 | 3411619047180 | 桑名市役所 長島 ０３ア４７１ | 三重県 桑名市 長島町押付 | 公衆街路灯A | 03ｱ471 | 150 水銀灯（ｋＷ） | 0.04 | 60 |  | 12 | 365 | ベタ | 防犯灯 | 1 | HF40 | [7 empty] | 52 | 1 | 1 | - | 30000 | 6000 | 7.3 | 18.98 | 40～60W | 公衆街路灯A40～60W | 81.33 | 335.28 | - | - | 49993
1 | 土木課 | 610063 | 3411619047450 | 桑名市役所 長島 ０３ア３９５ | 三重県 桑名市 長島町又木 | 公衆街路灯A | 03ｱ395 | 120 蛍光灯（ｋＷ） | 0.02 | 40 |  | 12 | 365 | ベタ | 防犯灯 | 1 | FL20 | [7 empty] | 28 | 1 | 1 | - | 30000 | 8500 | 5.1529 | 10.22 | 20～40W | 公衆街路灯A20～40W | 54.22 | 235.62 | - | - | 34781
1 | 土木課 | 610063 | 3411619051000 | 桑名市役所 長島 ０３ア６８４ | 三重県 桑名市 長島町押付 新栄 | 公衆街路灯A | 03ｱ684 | 150 水銀灯（ｋＷ） | 0.04 | 60 |  | 12 | 365 | ベタ | 防犯灯 | 1 | HF40 | [7 empty] | 52 | 1 | 1 | - | 30000 | 6000 | 7.3 | 18.98 | 40～60W | 公衆街路灯A40～60W | 81.33 | 335.28 | - | - | 49993
1 | 土木課 | 610063 | 3411620017050 | 桑名市役所 長島 ０３ア４６３ | 三重県 桑名市 長島町長島 駅前 | 公衆街路灯A | 03ｱ463 | 120 蛍光灯（ｋＷ） | 0.02 | 40 |  | 12 | 365 | ベタ | 防犯灯 | 1 | FL20 | [7 empty] | 28 | 1 | 1 | - | 30000 | 8500 | 5.1529 | 10.22 | 20～40W | 公衆街路灯A20～40W | 54.22 | 235.62 | - | - | 34781
1 | 土木課 | 610063 | 3411620017180 | 桑名市役所 長島 ０３ア４５イ | 三重県 桑名市 長島町西外面 | 公衆街路灯A | 03ｱ45ｲ | 120 蛍光灯（ｋＷ） | 0.02 | 40 |  | 12 | 365 | ベタ | 防犯灯 | 1 | FL20 | [7 empty] | 28 | 1 | 1 | - | 30000 | 8500 | 5.1529 | 10.22 | 20～40W | 公衆街路灯A20～40W | 54.22 | 235.62 | - | - | 34781
1 | 土木課 | 610063 | 3411620017300 | 桑名市役所 長島 ０３ア４５７ | 三重県 桑名市 長島町西外面 | 公衆街路灯A | 03ｱ457 | 120 蛍光灯（ｋＷ） | 0.02 | 40 |  | 12 | 365 | ベタ | 防犯灯 | 1 | FL20 | [7 empty] | 28 | 1 | 1 | - | 30000 | 8500 | 5.1529 | 10.22 | 20～40W | 公衆街路灯A20～40W | 54.22 | 235.62 | - | - | 34781
1 | 土木課 | 610063 | 3411620017310 | 桑名市役所 長島 ０３ア２６４ | 三重県 桑名市 長島町長島 駅前 | 公衆街路灯A | 03ｱ264 | 120 蛍光灯（ｋＷ） | 0.02 | 40 |  | 12 | 365 | ベタ | 防犯灯 | 1 | FL20 | [7 empty] | 28 | 1 | 1 | - | 30000 | 8500 | 5.1529 | 10.22 | 20～40W | 公衆街路灯A20～40W | 54.22 | 235.62 | - | - | 34781
1 | 土木課 | 610063 | 3411620017350 | 桑名市役所 長島 ０３ア４６２ | 三重県 桑名市 長島町長島 駅前 | 公衆街路灯A | 03ｱ462 | 150 水銀灯（ｋＷ） | 0.04 | 60 |  | 12 | 365 | ベタ | 防犯灯 | 1 | HF40 | [7 empty] | 52 | 1 | 1 | - | 30000 | 6000 | 7.3 | 18.98 | 40～60W | 公衆街路灯A40～60W | 81.33 | 335.28 | - | - | 49993
1 | 土木課 | 610063 | 3411620027010 | 桑名市役所 長島 ０３ア５４２ | 三重県 桑名市 長島町長島 駅前 | 公衆街路灯A | 03ｱ542 | 190 照明器具 その他（ＶＡ） 換 | 0.009 |  | 190 照明器具 その他（ＶＡ） 換かつ容量0.09以下はLEDと想定 | 12 | 365 | ベタ | 防犯灯 | 1 | LED | [7 empty] | 0 | 1 | 1 | - | 30000 | 0 | - | - | ～10W | 公衆街路灯A～10W | - | - | - | - | 0
1 | 土木課 | 610063 | 3411620027020 | 桑名市役所 長島 ０３ア３１１ | 三重県 桑名市 長島町長島 駅前 | 公衆街路灯A | 03ｱ311 | 120 蛍光灯（ｋＷ） | 0.02 | 40 |  | 12 | 365 | ベタ | 防犯灯 | 1 | FL20 | [7 empty] | 28 | 1 | 1 | - | 30000 | 8500 | 5.1529 | 10.22 | 20～40W | 公衆街路灯A20～40W | 54.22 | 235.62 | - | - | 34781
1 | 土木課 | 610063 | 3411620027030 | 桑名市役所 長島 ０３ア５４５ | 三重県 桑名市 長島町長島 駅前 | 公衆街路灯A | 03ｱ545 | 150 水銀灯（ｋＷ） | 0.1 | 150 |  | 12 | 365 | ベタ | 道路灯 | 1 | HF100 | [7 empty] | 120 | 1 | 1 | - | 30000 | 12000 | 3.65 | 43.8 | 100～200W | 公衆街路灯A100～200W | 271.1 | 1069.2 | - | - | 160836
1 | 土木課 | 610063 | 3411620027040 | 桑名市役所 長島 ０３ア５４２ | 三重県 桑名市 長島町西外面 | 公衆街路灯A | 03ｱ542 | 150 水銀灯（ｋＷ） | 0.1 | 150 |  | 12 | 365 | ベタ | 道路灯 | 1 | HF100 | [7 empty] | 120 | 3 | 3 | - | 30000 | 12000 | 10.95 | 131.4 | 100～200W | 公衆街路灯A100～200W | 271.1 | 1069.2 | - | - | 482508
1 | 土木課 | 610063 | 3411620027480 | 桑名市役所 長島 ０３ア５４５ | 三重県 桑名市 長島町長島 駅前 | 公衆街路灯A | 03ｱ545 | 120 蛍光灯（ｋＷ） | 0.02 | 40 |  | 12 | 365 | ベタ | 防犯灯 | 1 | FL20 | [7 empty] | 28 | 1 | 1 | - | 30000 | 8500 | 5.1529 | 10.22 | 20～40W | 公衆街路灯A20～40W | 54.22 | 235.62 | - | - | 34781
1 | 土木課 | 610063 | 3411620037020 | 桑名市役所 長島 ０３ア５７４ | 三重県 桑名市 長島町西外面 | 公衆街路灯A | 03ｱ574 | 120 蛍光灯（ｋＷ） | 0.02 | 40 |  | 12 | 365 | ベタ | 防犯灯 | 1 | FL20 | [7 empty] | 28 | 1 | 1 | - | 30000 | 8500 | 5.1529 | 10.22 | 20～40W | 公衆街路灯A20～40W | 54.22 | 235.62 | - | - | 34781
1 | 土木課 | 610063 | 3411620037050 | 桑名市役所長島０３ア５７２ | 三重県 桑名市 長島町押付 | 公衆街路灯A | 03ｱ572 | 190 照明器具 その他（ＶＡ） 換 | 0.01 |  | 190 照明器具 その他（ＶＡ） 換かつ容量0.09以下はLEDと想定 | 12 | 365 | ベタ | 防犯灯 | 1 | LED | [7 empty] | 0 | 1 | 1 | - | 30000 | 0 | - | - | ～10W | 公衆街路灯A～10W | - | - | - | - | 0
1 | 土木課 | 610063 | 3411620037090 | 桑名市役所 長島 ０３ア６８４ | 三重県 桑名市 長島町長島 駅前 | 公衆街路灯A | 03ｱ684 | 120 蛍光灯（ｋＷ） | 0.02 | 40 |  | 12 | 365 | ベタ | 防犯灯 | 1 | FL20 | [7 empty] | 28 | 5 | 5 | - | 30000 | 8500 | 25.7647 | 51.1 | 20～40W | 公衆街路灯A20～40W | 54.22 | 235.62 | - | - | 173904
1 | 土木課 | 610063 | 3411620037160 | 桑名市役所 長島 ０３ア５７３ | 三重県 桑名市 長島町長島 駅前 | 公衆街路灯A | 03ｱ573 | 120 蛍光灯（ｋＷ） | 0.02 | 40 |  | 12 | 365 | ベタ | 防犯灯 | 1 | FL20 | [7 empty] | 28 | 1 | 1 | - | 30000 | 8500 | 5.1529 | 10.22 | 20～40W | 公衆街路灯A20～40W | 54.22 | 235.62 | - | - | 34781
1 | 土木課 | 610063 | 3411620037300 | 桑名市役所 長島 ０３ア５７２ | 三重県 桑名市 長島町長島 駅前 | 公衆街路灯A | 03ｱ572 | 120 蛍光灯（ｋＷ） | 0.02 | 40 |  | 12 | 365 | ベタ | 防犯灯 | 1 | FL20 | [7 empty] | 28 | 1 | 1 | - | 30000 | 8500 | 5.1529 | 10.22 | 20～40W | 公衆街路灯A20～40W | 54.22 | 235.62 | - | - | 34781
1 | 土木課 | 610063 | 3411621011810 | 桑名市役所 長島 ０３ア３４２ | 三重県 桑名市 長島町西外面 | 公衆街路灯A | 03ｱ342 | 120 蛍光灯（ｋＷ） | 0.02 | 40 |  | 12 | 365 | ベタ | 防犯灯 | 1 | FL20 | [7 empty] | 28 | 1 | 1 | - | 30000 | 8500 | 5.1529 | 10.22 | 20～40W | 公衆街路灯A20～40W | 54.22 | 235.62 | - | - | 34781
1 | 土木課 | 610063 | 3411621013130 | 桑名市役所 長島 ０３ア２１１ | 三重県 桑名市 長島町西外面 | 公衆街路灯A | 03ｱ211 | 120 蛍光灯（ｋＷ） | 0.02 | 40 |  | 12 | 365 | ベタ | 防犯灯 | 1 | FL20 | [7 empty] | 28 | 1 | 1 | - | 30000 | 8500 | 5.1529 | 10.22 | 20～40W | 公衆街路灯A20～40W | 54.22 | 235.62 | - | - | 34781
1 | 土木課 | 610063 | 3411621013810 | 桑名市役所 長島 ０３ア３３２ | 三重県 桑名市 長島町西外面 | 公衆街路灯A | 03ｱ332 | 120 蛍光灯（ｋＷ） | 0.02 | 40 |  | 12 | 365 | ベタ | 防犯灯 | 1 | FL20 | [7 empty] | 28 | 1 | 1 | - | 30000 | 8500 | 5.1529 | 10.22 | 20～40W | 公衆街路灯A20～40W | 54.22 | 235.62 | - | - | 34781
1 | 土木課 | 610063 | 3411621013820 | 桑名市役所 長島 ０３ア３４１Ｌ | 三重県 桑名市 長島町西外面 | 公衆街路灯A | 03ｱ341 | 190 照明器具 その他（ＶＡ） 換 | 0.01 |  | 190 照明器具 その他（ＶＡ） 換かつ容量0.09以下はLEDと想定 | 12 | 365 | ベタ | 防犯灯 | 1 | LED | [7 empty] | 0 | 1 | 1 | - | 30000 | 0 | - | - | ～10W | 公衆街路灯A～10W | - | - | - | - | 0
1 | 土木課 | 610063 | 3411621014010 | 桑名市役所 長島 ０３ア３３３ | 三重県 桑名市 長島町西外面 | 公衆街路灯A | 03ｱ333 | 120 蛍光灯（ｋＷ） | 0.02 | 40 |  | 12 | 365 | ベタ | 防犯灯 | 1 | FL20 | [7 empty] | 28 | 1 | 1 | - | 30000 | 8500 | 5.1529 | 10.22 | 20～40W | 公衆街路灯A20～40W | 54.22 | 235.62 | - | - | 34781
1 | 土木課 | 610063 | 3411621015000 | 桑名市役所 長島 ０３ア４５６ | 三重県 桑名市 長島町西外面 | 公衆街路灯A | 03ｱ456 | 150 水銀灯（ｋＷ） | 0.1 | 150 |  | 12 | 365 | ベタ | 道路灯 | 1 | HF100 | [7 empty] | 120 | 1 | 1 | - | 30000 | 12000 | 3.65 | 43.8 | 100～200W | 公衆街路灯A100～200W | 271.1 | 1069.2 | - | - | 160836
1 | 土木課 | 610063 | 3411621015310 | 桑名市役所 長島 ０３ア２２３ | 三重県 桑名市 長島町西外面 | 公衆街路灯A | 03ｱ223 | 110 白熱灯（ｋＷ） | 0.04 |  |  | 12 | 365 | ベタ | 防犯灯 | 1 | FL20 | [7 empty] | 28 | 1 | 1 | - | 30000 | 8500 | 5.1529 | 10.22 | 20～40W | 公衆街路灯A20～40W | 54.22 | 235.62 | - | - | 34781
1 | 土木課 | 610063 | 3411621016110 | 桑名市役所 長島 ０３ア２２２ | 三重県 桑名市 長島町西外面 | 公衆街路灯A | 03ｱ222 | 110 白熱灯（ｋＷ） | 0.04 |  |  | 12 | 365 | ベタ | 防犯灯 | 1 | FL20 | [7 empty] | 28 | 1 | 1 | - | 30000 | 8500 | 5.1529 | 10.22 | 20～40W | 公衆街路灯A20～40W | 54.22 | 235.62 | - | - | 34781
1 | 土木課 | 610063 | 3411621017000 | 桑名市役所 長島 ０３ア３４６ | 三重県 桑名市 長島町西外面 | 公衆街路灯A | 03ｱ346 | 120 蛍光灯（ｋＷ） | 0.02 | 40 |  | 12 | 365 | ベタ | 防犯灯 | 1 | FL20 | [7 empty] | 28 | 1 | 1 | - | 30000 | 8500 | 5.1529 | 10.22 | 20～40W | 公衆街路灯A20～40W | 54.22 | 235.62 | - | - | 34781
1 | 土木課 | 610063 | 3411621017080 | 桑名市役所 長島 ０３ア２０１ | 三重県 桑名市 長島町西外面 | 公衆街路灯A | 03ｱ201 | 120 蛍光灯（ｋＷ） | 0.02 | 40 |  | 12 | 365 | ベタ | 防犯灯 | 1 | FL20 | [7 empty] | 28 | 1 | 1 | - | 30000 | 8500 | 5.1529 | 10.22 | 20～40W | 公衆街路灯A20～40W | 54.22 | 235.62 | - | - | 34781
1 | 土木課 | 610063 | 3411621017090 | 桑名市役所 長島 ５１ウ９４１ | 三重県 桑名市 長島町西外面 | 公衆街路灯A | 51ｳ941 | 120 蛍光灯（ｋＷ） | 0.02 | 40 |  | 12 | 365 | ベタ | 防犯灯 | 1 | FL20 | [7 empty] | 28 | 1 | 1 | - | 30000 | 8500 | 5.1529 | 10.22 | 20～40W | 公衆街路灯A20～40W | 54.22 | 235.62 | - | - | 34781
1 | 土木課 | 610063 | 3411621017160 | 桑名市役所 長島 ０３サ２９１ | 三重県 桑名市 長島町西外面 | 公衆街路灯A | 03ｱ101 | 120 蛍光灯（ｋＷ） | 0.02 | 40 |  | 12 | 365 | ベタ | 防犯灯 | 1 | FL20 | [7 empty] | 28 | 1 | 1 | - | 30000 | 8500 | 5.1529 | 10.22 | 20～40W | 公衆街路灯A20～40W | 54.22 | 235.62 | - | - | 34781
1 | 土木課 | 610063 | 3411621017200 | 桑名市役所 長島 ０３ア３１３ | 三重県 桑名市 長島町西外面 | 公衆街路灯A | 03ｱ313 | 120 蛍光灯（ｋＷ） | 0.02 | 40 |  | 12 | 365 | ベタ | 防犯灯 | 1 | FL20 | [7 empty] | 28 | 1 | 1 | - | 30000 | 8500 | 5.1529 | 10.22 | 20～40W | 公衆街路灯A20～40W | 54.22 | 235.62 | - | - | 34781
1 | 土木課 | 610063 | 3411621017390 | 桑名市役所 長島 ０３ア４６５ | 三重県 桑名市 長島町西外面 | 公衆街路灯A | 03ｱ465 | 150 水銀灯（ｋＷ） | 0.04 | 60 |  | 12 | 365 | ベタ | 防犯灯 | 1 | HF40 | [7 empty] | 52 | 1 | 1 | - | 30000 | 6000 | 7.3 | 18.98 | 40～60W | 公衆街路灯A40～60W | 81.33 | 335.28 | - | - | 49993
1 | 土木課 | 610063 | 3411621017400 | 桑名市役所 長島 ０３ア２１２ | 三重県 桑名市 長島町西外面 | 公衆街路灯A | 03ｱ212 | 120 蛍光灯（ｋＷ） | 0.02 | 40 |  | 12 | 365 | ベタ | 防犯灯 | 1 | FL20 | [7 empty] | 28 | 1 | 1 | - | 30000 | 8500 | 5.1529 | 10.22 | 20～40W | 公衆街路灯A20～40W | 54.22 | 235.62 | - | - | 34781
1 | 土木課 | 610063 | 3411621017410 | 桑名市役所 長島 ０３ア２１４ | 三重県 桑名市 長島町西外面 | 公衆街路灯A | 03ｱ214 | 120 蛍光灯（ｋＷ） | 0.02 | 40 |  | 12 | 365 | ベタ | 防犯灯 | 1 | FL20 | [7 empty] | 28 | 1 | 1 | - | 30000 | 8500 | 5.1529 | 10.22 | 20～40W | 公衆街路灯A20～40W | 54.22 | 235.62 | - | - | 34781
1 | 土木課 | 610063 | 3411621017440 | 桑名市役所 長島 ０３ア４５４ | 三重県 桑名市 長島町西外面 | 公衆街路灯A | 03ｱ454 | 120 蛍光灯（ｋＷ） | 0.02 | 40 |  | 12 | 365 | ベタ | 防犯灯 | 1 | FL20 | [7 empty] | 28 | 1 | 1 | - | 30000 | 8500 | 5.1529 | 10.22 | 20～40W | 公衆街路灯A20～40W | 54.22 | 235.62 | - | - | 34781
1 | 土木課 | 610063 | 3411621017630 | 桑名市役所 長島 ０３ア４６２ | 三重県 桑名市 長島町西外面 | 公衆街路灯A | 03ｱ467 | 150 水銀灯（ｋＷ） | 0.25 | 300 |  | 12 | 365 | ベタ | 道路灯 | 1 | HF250 | [7 empty] | 275 | 1 | 1 | - | 30000 | 12000 | 3.65 | 100.375 | 200～300W | 公衆街路灯A200～300W | 406.65 | 1603.8 | - | - | 241254
1 | 土木課 | 610063 | 3411622014221 | 桑名市役所 長島 ０３ア０４５ | 三重県 桑名市 長島町西外面 １５０５ | 公衆街路灯A | 03ｱ045 | 110 白熱灯（ｋＷ） | 0.06 |  |  | 12 | 365 | ベタ | 防犯灯 | 1 | HF40 | [7 empty] | 52 | 1 | 1 | - | 30000 | 6000 | 7.3 | 18.98 | 40～60W | 公衆街路灯A40～60W | 81.33 | 335.28 | - | - | 49993
1 | 土木課 | 610063 | 3411622017030 | 桑名市役所 長島 ０３ア１４３ | 三重県 桑名市 長島町西外面 | 公衆街路灯A | 03ｱ143 | 120 蛍光灯（ｋＷ） | 0.02 | 40 |  | 12 | 365 | ベタ | 防犯灯 | 1 | FL20 | [7 empty] | 28 | 1 | 1 | - | 30000 | 8500 | 5.1529 | 10.22 | 20～40W | 公衆街路灯A20～40W | 54.22 | 235.62 | - | - | 34781
1 | 土木課 | 610063 | 3411622017070 | 桑名市役所 長島 ０３ア２４２ | 三重県 桑名市 長島町西外面 | 公衆街路灯A | 03ｱ242 | 120 蛍光灯（ｋＷ） | 0.02 | 40 |  | 12 | 365 | ベタ | 防犯灯 | 1 | FL20 | [7 empty] | 28 | 1 | 1 | - | 30000 | 8500 | 5.1529 | 10.22 | 20～40W | 公衆街路灯A20～40W | 54.22 | 235.62 | - | - | 34781
1 | 土木課 | 610063 | 3411622017080 | 桑名市役所 長島 ０２ア７５１ | 三重県 桑名市 長島町西外面 | 公衆街路灯A | 02ｱ751 | 120 蛍光灯（ｋＷ） | 0.02 | 40 |  | 12 | 365 | ベタ | 防犯灯 | 1 | FL20 | [7 empty] | 28 | 1 | 1 | - | 30000 | 8500 | 5.1529 | 10.22 | 20～40W | 公衆街路灯A20～40W | 54.22 | 235.62 | - | - | 34781
1 | 土木課 | 610063 | 3411622017090 | 桑名市役所 長島 ０３ア０３１ | 三重県 桑名市 長島町西外面 | 公衆街路灯A | 03ｱ031 | 120 蛍光灯（ｋＷ） | 0.02 | 40 |  | 12 | 365 | ベタ | 防犯灯 | 1 | FL20 | [7 empty] | 28 | 1 | 1 | - | 30000 | 8500 | 5.1529 | 10.22 | 20～40W | 公衆街路灯A20～40W | 54.22 | 235.62 | - | - | 34781
1 | 土木課 | 610063 | 3411622017450 | 桑名市役所 長島 ０３ア０３２ | 三重県 桑名市 長島町西外面 西外面 | 公衆街路灯A | 03ｱ032 | 120 蛍光灯（ｋＷ） | 0.02 | 40 |  | 12 | 365 | ベタ | 防犯灯 | 1 | FL20 | [7 empty] | 28 | 1 | 1 | - | 30000 | 8500 | 5.1529 | 10.22 | 20～40W | 公衆街路灯A20～40W | 54.22 | 235.62 | - | - | 34781
1 | 土木課 | 610063 | 3411622017510 | 桑名市役所 長島 ０２ア５６３ | 三重県 桑名市 長島町西外面 | 公衆街路灯A | 02ｱ563 | 120 蛍光灯（ｋＷ） | 0.02 | 40 |  | 12 | 365 | ベタ | 防犯灯 | 1 | FL20 | [7 empty] | 28 | 1 | 1 | - | 30000 | 8500 | 5.1529 | 10.22 | 20～40W | 公衆街路灯A20～40W | 54.22 | 235.62 | - | - | 34781
1 | 土木課 | 610063 | 3411622017530 | 桑名市役所 長島 ０３ア１４４ | 三重県 桑名市 長島町西外面 | 公衆街路灯A | 03ｱ144 | 120 蛍光灯（ｋＷ） | 0.02 | 40 |  | 12 | 365 | ベタ | 防犯灯 | 1 | FL20 | [7 empty] | 28 | 1 | 1 | - | 30000 | 8500 | 5.1529 | 10.22 | 20～40W | 公衆街路灯A20～40W | 54.22 | 235.62 | - | - | 34781
1 | 土木課 | 610063 | 3411622017560 | 桑名市役所 長島 ０２ア６６２ | 三重県 桑名市 長島町西外面 | 公衆街路灯A | 02ｱ652 | 120 蛍光灯（ｋＷ） | 0.02 | 40 |  | 12 | 365 | ベタ | 防犯灯 | 1 | FL20 | [7 empty] | 28 | 1 | 1 | - | 30000 | 8500 | 5.1529 | 10.22 | 20～40W | 公衆街路灯A20～40W | 54.22 | 235.62 | - | - | 34781
1 | 土木課 | 610063 | 3411622020420 | 桑名市役所 長島 ０２ア８６１ | 三重県 桑名市 長島町西外面 | 公衆街路灯A | 02ｱ861 | 150 水銀灯（ｋＷ） | 0.1 | 150 |  | 12 | 365 | ベタ | 道路灯 | 1 | HF100 | [7 empty] | 120 | 1 | 1 | - | 30000 | 12000 | 3.65 | 43.8 | 100～200W | 公衆街路灯A100～200W | 271.1 | 1069.2 | - | - | 160836
1 | 土木課 | 610063 | 3411622027000 | 桑名市役所 長島 ０２ア９６４ | 三重県 桑名市 長島町西外面 | 公衆街路灯A | 02ｱ964 | 120 蛍光灯（ｋＷ） | 0.02 | 40 |  | 12 | 365 | ベタ | 防犯灯 | 1 | FL20 | [7 empty] | 28 | 1 | 1 | - | 30000 | 8500 | 5.1529 | 10.22 | 20～40W | 公衆街路灯A20～40W | 54.22 | 235.62 | - | - | 34781
1 | 土木課 | 610063 | 3411622027010 | 桑名市役所 長島 ０２ア８７２ | 三重県 桑名市 長島町西外面 | 公衆街路灯A | 02ｱ872 | 120 蛍光灯（ｋＷ） | 0.02 | 40 |  | 12 | 365 | ベタ | 防犯灯 | 1 | FL20 | [7 empty] | 28 | 1 | 1 | - | 30000 | 8500 | 5.1529 | 10.22 | 20～40W | 公衆街路灯A20～40W | 54.22 | 235.62 | - | - | 34781
1 | 土木課 | 610063 | 3411622027030 | 桑名市役所 長島 ０２ア８７３ | 三重県 桑名市 長島町西外面 | 公衆街路灯A | 02ｱ873 | 120 蛍光灯（ｋＷ） | 0.02 | 40 |  | 12 | 365 | ベタ | 防犯灯 | 1 | FL20 | [7 empty] | 28 | 1 | 1 | - | 30000 | 8500 | 5.1529 | 10.22 | 20～40W | 公衆街路灯A20～40W | 54.22 | 235.62 | - | - | 34781
1 | 土木課 | 610063 | 3411622027090 | 桑名市役所 長島 ０２ア７６１Ｌ | 三重県 桑名市 長島町西外面 | 公衆街路灯A | 02ｱ761 | 190 照明器具 その他（ＶＡ） 換 | 0.009 |  | 190 照明器具 その他（ＶＡ） 換かつ容量0.09以下はLEDと想定 | 12 | 365 | ベタ | 防犯灯 | 1 | LED | [7 empty] | 0 | 1 | 1 | - | 30000 | 0 | - | - | ～10W | 公衆街路灯A～10W | - | - | - | - | 0
1 | 土木課 | 610063 | 3411622027110 | 桑名市役所 長島 ０２ア９６９ | 三重県 桑名市 長島町西外面 | 公衆街路灯A | 02ｱ969 | 150 水銀灯（ｋＷ） | 0.1 | 150 |  | 12 | 365 | ベタ | 道路灯 | 1 | HF100 | [7 empty] | 120 | 1 | 1 | - | 30000 | 12000 | 3.65 | 43.8 | 100～200W | 公衆街路灯A100～200W | 271.1 | 1069.2 | - | - | 160836
1 | 土木課 | 610063 | 3411622027210 | 桑名市役所 長島 ０２ア８６１ | 三重県 桑名市 長島町西外面 | 公衆街路灯A | 02ｱ861 | 120 蛍光灯（ｋＷ） | 0.02 | 40 |  | 12 | 365 | ベタ | 防犯灯 | 1 | FL20 | [7 empty] | 28 | 1 | 1 | - | 30000 | 8500 | 5.1529 | 10.22 | 20～40W | 公衆街路灯A20～40W | 54.22 | 235.62 | - | - | 34781
1 | 土木課 | 610063 | 3411622027220 | 桑名市役所 長島 ０３ア０６３ | 三重県 桑名市 長島町西外面 | 公衆街路灯A | 03ｱ063 | 120 蛍光灯（ｋＷ） | 0.02 | 40 |  | 12 | 365 | ベタ | 防犯灯 | 1 | FL20 | [7 empty] | 28 | 1 | 1 | - | 30000 | 8500 | 5.1529 | 10.22 | 20～40W | 公衆街路灯A20～40W | 54.22 | 235.62 | - | - | 34781
1 | 土木課 | 610063 | 3411622027230 | 桑名市役所 長島 ０２ア８６２ | 三重県 桑名市 長島町西外面 | 公衆街路灯A | 02ｱ862 | 120 蛍光灯（ｋＷ） | 0.02 | 40 |  | 12 | 365 | ベタ | 防犯灯 | 1 | FL20 | [7 empty] | 28 | 1 | 1 | - | 30000 | 8500 | 5.1529 | 10.22 | 20～40W | 公衆街路灯A20～40W | 54.22 | 235.62 | - | - | 34781
1 | 土木課 | 610063 | 3411622027260 | 桑名市役所 長島 ０３ア０４２ | 三重県 桑名市 長島町西外面 | 公衆街路灯A | 03ｱ042 | 120 蛍光灯（ｋＷ） | 0.02 | 40 |  | 12 | 365 | ベタ | 防犯灯 | 1 | FL20 | [7 empty] | 28 | 1 | 1 | - | 30000 | 8500 | 5.1529 | 10.22 | 20～40W | 公衆街路灯A20～40W | 54.22 | 235.62 | - | - | 34781
1 | 土木課 | 610063 | 3411622037020 | 桑名市役所 長島 ０３ア３６２ | 三重県 桑名市 長島町西外面 | 公衆街路灯A | 03ｱ362 | 120 蛍光灯（ｋＷ） | 0.02 | 40 |  | 12 | 365 | ベタ | 防犯灯 | 1 | FL20 | [7 empty] | 28 | 1 | 1 | - | 30000 | 8500 | 5.1529 | 10.22 | 20～40W | 公衆街路灯A20～40W | 54.22 | 235.62 | - | - | 34781
1 | 土木課 | 610063 | 3411622037030 | 桑名市役所 長島 ０３ア２４３ | 三重県 桑名市 長島町西外面 | 公衆街路灯A | 03ｱ243 | 120 蛍光灯（ｋＷ） | 0.02 | 40 |  | 12 | 365 | ベタ | 防犯灯 | 1 | FL20 | [7 empty] | 28 | 1 | 1 | - | 30000 | 8500 | 5.1529 | 10.22 | 20～40W | 公衆街路灯A20～40W | 54.22 | 235.62 | - | - | 34781
1 | 土木課 | 610063 | 3411622037080 | 桑名市役所 長島 ０３ア２４４ | 三重県 桑名市 長島町西外面 | 公衆街路灯A | 03ｱ244 | 120 蛍光灯（ｋＷ） | 0.02 | 40 |  | 12 | 365 | ベタ | 防犯灯 | 1 | FL20 | [7 empty] | 28 | 1 | 1 | - | 30000 | 8500 | 5.1529 | 10.22 | 20～40W | 公衆街路灯A20～40W | 54.22 | 235.62 | - | - | 34781
1 | 土木課 | 610063 | 3411622037090 | 桑名市役所 長島 ０３ア１６４ | 三重県 桑名市 長島町西外面 | 公衆街路灯A | 03ｱ164 | 120 蛍光灯（ｋＷ） | 0.02 | 40 |  | 12 | 365 | ベタ | 防犯灯 | 1 | FL20 | [7 empty] | 28 | 1 | 1 | - | 30000 | 8500 | 5.1529 | 10.22 | 20～40W | 公衆街路灯A20～40W | 54.22 | 235.62 | - | - | 34781
1 | 土木課 | 610063 | 3411622037100 | 桑名市役所 長島 ０３ア１６３ | 三重県 桑名市 長島町西外面 | 公衆街路灯A | 03ｱ163 | 120 蛍光灯（ｋＷ） | 0.02 | 40 |  | 12 | 365 | ベタ | 防犯灯 | 1 | FL20 | [7 empty] | 28 | 1 | 1 | - | 30000 | 8500 | 5.1529 | 10.22 | 20～40W | 公衆街路灯A20～40W | 54.22 | 235.62 | - | - | 34781
1 | 土木課 | 610063 | 3411622037140 | 桑名市役所 長島 ０４ア１５３ | 三重県 桑名市 長島町出口 | 公衆街路灯A | 04ｱ153 | 120 蛍光灯（ｋＷ） | 0.02 | 40 |  | 12 | 365 | ベタ | 防犯灯 | 1 | FL20 | [7 empty] | 28 | 1 | 1 | - | 30000 | 8500 | 5.1529 | 10.22 | 20～40W | 公衆街路灯A20～40W | 54.22 | 235.62 | - | - | 34781
1 | 土木課 | 610063 | 3411622037150 | 桑名市役所 長島 ０４ア１５７ | 三重県 桑名市 長島町出口 | 公衆街路灯A | 04ｱ157 | 120 蛍光灯（ｋＷ） | 0.02 | 40 |  | 12 | 365 | ベタ | 防犯灯 | 1 | FL20 | [7 empty] | 28 | 1 | 1 | - | 30000 | 8500 | 5.1529 | 10.22 | 20～40W | 公衆街路灯A20～40W | 54.22 | 235.62 | - | - | 34781
1 | 土木課 | 610063 | 3411622037160 | 桑名市役所 長島 ０３ア０６８ | 三重県 桑名市 長島町西外面 | 公衆街路灯A | 03ｱ068 | 150 水銀灯（ｋＷ） | 0.25 | 300 |  | 12 | 365 | ベタ | 道路灯 | 1 | HF250 | [7 empty] | 275 | 1 | 1 | - | 30000 | 12000 | 3.65 | 100.375 | 200～300W | 公衆街路灯A200～300W | 406.65 | 1603.8 | - | - | 241254
1 | 土木課 | 610063 | 3411622037290 | 桑名市役所 長島 ０３ア１６４ | 三重県 桑名市 長島町西外面 | 公衆街路灯A | 03ｱ164 | 120 蛍光灯（ｋＷ） | 0.02 | 40 |  | 12 | 365 | ベタ | 防犯灯 | 1 | FL20 | [7 empty] | 28 | 1 | 1 | - | 30000 | 8500 | 5.1529 | 10.22 | 20～40W | 公衆街路灯A20～40W | 54.22 | 235.62 | - | - | 34781
1 | 土木課 | 610063 | 3411622037300 | 桑名市役所 長島 ０３ア１６５ | 三重県 桑名市 長島町西外面 | 公衆街路灯A | 03ｱ165 | 120 蛍光灯（ｋＷ） | 0.02 | 40 |  | 12 | 365 | ベタ | 防犯灯 | 1 | FL20 | [7 empty] | 28 | 1 | 1 | - | 30000 | 8500 | 5.1529 | 10.22 | 20～40W | 公衆街路灯A20～40W | 54.22 | 235.62 | - | - | 34781
1 | 土木課 | 610063 | 3411622037610 | 桑名市役所 長島 ０２ア９７４ | 三重県 桑名市 長島町西外面 | 公衆街路灯A | 02ｱ974 | 120 蛍光灯（ｋＷ） | 0.02 | 40 |  | 12 | 365 | ベタ | 防犯灯 | 1 | FL20 | [7 empty] | 28 | 1 | 1 | - | 30000 | 8500 | 5.1529 | 10.22 | 20～40W | 公衆街路灯A20～40W | 54.22 | 235.62 | - | - | 34781
1 | 土木課 | 610063 | 3411622047000 | 桑名市役所 長島 ０３ア２５１ | 三重県 桑名市 長島町西外面 | 公衆街路灯A | 03ｱ251 | 120 蛍光灯（ｋＷ） | 0.02 | 40 |  | 12 | 365 | ベタ | 防犯灯 | 1 | FL20 | [7 empty] | 28 | 1 | 1 | - | 30000 | 8500 | 5.1529 | 10.22 | 20～40W | 公衆街路灯A20～40W | 54.22 | 235.62 | - | - | 34781
1 | 土木課 | 610063 | 3411623010110 | 桑名市役所 長島 ０３ア１６１ | 三重県 桑名市 長島町長島萱町 | 公衆街路灯A | 03ｱ161 | 110 白熱灯（ｋＷ） | 0.04 |  |  | 12 | 365 | ベタ | 防犯灯 | 1 | FL20 | [7 empty] | 28 | 1 | 1 | - | 30000 | 8500 | 5.1529 | 10.22 | 20～40W | 公衆街路灯A20～40W | 54.22 | 235.62 | - | - | 34781
1 | 土木課 | 610063 | 3411623010810 | 桑名市役所 長島 ０３ア２７２ | 三重県 桑名市 長島町長島萱町 | 公衆街路灯A | 03ｱ272 | 110 白熱灯（ｋＷ） | 0.04 |  |  | 12 | 365 | ベタ | 防犯灯 | 1 | FL20 | [7 empty] | 28 | 1 | 1 | - | 30000 | 8500 | 5.1529 | 10.22 | 20～40W | 公衆街路灯A20～40W | 54.22 | 235.62 | - | - | 34781
1 | 土木課 | 610063 | 3411623012610 | 桑名市役所 長島 ０３ア１８２ | 三重県 桑名市 長島町長島萱町 | 公衆街路灯A | 03ｱ182 | 110 白熱灯（ｋＷ） | 0.06 |  |  | 12 | 365 | ベタ | 防犯灯 | 1 | HF40 | [7 empty] | 52 | 1 | 1 | - | 30000 | 6000 | 7.3 | 18.98 | 40～60W | 公衆街路灯A40～60W | 81.33 | 335.28 | - | - | 49993
1 | 土木課 | 610063 | 3411623014517 | 桑名市役所 長島 ０３サ２９１ | 三重県 桑名市 長島町長島萱町 | 公衆街路灯A | 03ｻ291 | 120 蛍光灯（ｋＷ） | 0.02 | 40 |  | 12 | 365 | ベタ | 防犯灯 | 1 | FL20 | [7 empty] | 28 | 1 | 1 | - | 30000 | 8500 | 5.1529 | 10.22 | 20～40W | 公衆街路灯A20～40W | 54.22 | 235.62 | - | - | 34781
1 | 土木課 | 610063 | 3411623014518 | 桑名市役所 長島 ０３ア１０１ | 三重県 桑名市 長島町長島萱町 | 公衆街路灯A | 03ｱ101 | 120 蛍光灯（ｋＷ） | 0.02 | 40 |  | 12 | 365 | ベタ | 防犯灯 | 1 | FL20 | [7 empty] | 28 | 1 | 1 | - | 30000 | 8500 | 5.1529 | 10.22 | 20～40W | 公衆街路灯A20～40W | 54.22 | 235.62 | - | - | 34781
1 | 土木課 | 610063 | 3411623014540 | 桑名市役所 長島 ０２イ９９１ | 三重県 桑名市 長島町長島萱町 | 公衆街路灯A | 02ｲ991 | 110 白熱灯（ｋＷ） | 0.04 |  |  | 12 | 365 | ベタ | 防犯灯 | 1 | FL20 | [7 empty] | 28 | 1 | 1 | - | 30000 | 8500 | 5.1529 | 10.22 | 20～40W | 公衆街路灯A20～40W | 54.22 | 235.62 | - | - | 34781
1 | 土木課 | 610063 | 3411623017130 | 桑名市役所 長島 ０３ア２８６ | 三重県 桑名市 長島町長島萱町 | 公衆街路灯A | 03ｱ286 | 120 蛍光灯（ｋＷ） | 0.02 | 40 |  | 12 | 365 | ベタ | 防犯灯 | 1 | FL20 | [7 empty] | 28 | 1 | 1 | - | 30000 | 8500 | 5.1529 | 10.22 | 20～40W | 公衆街路灯A20～40W | 54.22 | 235.62 | - | - | 34781
1 | 土木課 | 610063 | 3411623017210 | 桑名市役所 長島 ０３ア１７２ | 三重県 桑名市 長島町長島萱町 | 公衆街路灯A | 03ｱ172 | 120 蛍光灯（ｋＷ） | 0.02 | 40 |  | 12 | 365 | ベタ | 防犯灯 | 1 | FL20 | [7 empty] | 28 | 1 | 1 | - | 30000 | 8500 | 5.1529 | 10.22 | 20～40W | 公衆街路灯A20～40W | 54.22 | 235.62 | - | - | 34781
1 | 土木課 | 610063 | 3411623017660 | 桑名市役所 長島 ０３ア４７２ | 三重県 桑名市 長島町長島萱町 | 公衆街路灯A | 03ｱ472 | 150 水銀灯（ｋＷ） | 0.4 | 500 |  | 12 | 365 | ベタ | 道路灯 | 1 | HF400 | [7 empty] | 435 | 1 | 1 | - | 30000 | 12000 | 3.65 | 158.775 | 400～500W | 公衆街路灯A400～500W | 677.75 | 2673 | - | - | 402090
1 | 土木課 | 610063 | 3411623017670 | 桑名市役所 長島 ０３ア４７４ | 三重県 桑名市 長島町長島萱町 | 公衆街路灯A | 03ｱ474 | 150 水銀灯（ｋＷ） | 0.4 | 500 |  | 12 | 365 | ベタ | 道路灯 | 1 | HF400 | [7 empty] | 435 | 1 | 1 | - | 30000 | 12000 | 3.65 | 158.775 | 400～500W | 公衆街路灯A400～500W | 677.75 | 2673 | - | - | 402090
1 | 土木課 | 610063 | 3411623017730 | 桑名市役所 長島 ０３ア２７４Ｌ | 三重県 桑名市 長島町長島萱町 | 公衆街路灯A | 03ｱ274 | 190 照明器具 その他（ＶＡ） 換 | 0.01 |  | 190 照明器具 その他（ＶＡ） 換かつ容量0.09以下はLEDと想定 | 12 | 365 | ベタ | 防犯灯 | 1 | LED | [7 empty] | 0 | 1 | 1 | - | 30000 | 0 | - | - | ～10W | 公衆街路灯A～10W | - | - | - | - | 0
1 | 土木課 | 610063 | 3411623017740 | 桑名市役所 長島 ０３ア１８２ | 三重県 桑名市 長島町長島萱町 | 公衆街路灯A | 03ｱ182 | 190 照明器具 その他（ＶＡ） 換 | 0.01 |  | 190 照明器具 その他（ＶＡ） 換かつ容量0.09以下はLEDと想定 | 12 | 365 | ベタ | 防犯灯 | 1 | LED | [7 empty] | 0 | 1 | 1 | - | 30000 | 0 | - | - | ～10W | 公衆街路灯A～10W | - | - | - | - | 0
1 | 土木課 | 610063 | 3411624016080 | 桑名市役所 長島 ０２ア７７１ | 三重県 桑名市 長島町長島中町 | 公衆街路灯A | 02ｱ771 | 150 水銀灯（ｋＷ） | 0.4 | 500 |  | 12 | 365 | ベタ | 道路灯 | 1 | HF400 | [7 empty] | 435 | 1 | 1 | - | 30000 | 12000 | 3.65 | 158.775 | 400～500W | 公衆街路灯A400～500W | 677.75 | 2673 | - | - | 402090
1 | 土木課 | 610063 | 3411624017020 | 桑名市役所 長島 ０３ア１６２ | 三重県 桑名市 長島町長島中町 | 公衆街路灯A | 03ｱ162 | 120 蛍光灯（ｋＷ） | 0.02 | 40 |  | 12 | 365 | ベタ | 防犯灯 | 1 | FL20 | [7 empty] | 28 | 1 | 1 | - | 30000 | 8500 | 5.1529 | 10.22 | 20～40W | 公衆街路灯A20～40W | 54.22 | 235.62 | - | - | 34781
1 | 土木課 | 610063 | 3411624017030 | 桑名市役所 長島 ０２ア９６５ | 三重県 桑名市 長島町長島中町 | 公衆街路灯A | 02ｱ965 | 120 蛍光灯（ｋＷ） | 0.02 | 40 |  | 12 | 365 | ベタ | 防犯灯 | 1 | FL20 | [7 empty] | 28 | 1 | 1 | - | 30000 | 8500 | 5.1529 | 10.22 | 20～40W | 公衆街路灯A20～40W | 54.22 | 235.62 | - | - | 34781
1 | 土木課 | 610063 | 3411624017060 | 桑名市役所 長島 ０３ア０７５ | 三重県 桑名市 長島町又木市街 字熊沢 １７ | 公衆街路灯A | 03ｱ075 | 120 蛍光灯（ｋＷ） | 0.02 | 40 |  | 12 | 365 | ベタ | 防犯灯 | 1 | FL20 | [7 empty] | 28 | 1 | 1 | - | 30000 | 8500 | 5.1529 | 10.22 | 20～40W | 公衆街路灯A20～40W | 54.22 | 235.62 | - | - | 34781
1 | 土木課 | 610063 | 3411624017100 | 桑名市役所 長島 ０３ア０６５ | 三重県 桑名市 長島町長島中町 | 公衆街路灯A | 03ｱ065 | 120 蛍光灯（ｋＷ） | 0.02 | 40 |  | 12 | 365 | ベタ | 防犯灯 | 1 | FL20 | [7 empty] | 28 | 1 | 1 | - | 30000 | 8500 | 5.1529 | 10.22 | 20～40W | 公衆街路灯A20～40W | 54.22 | 235.62 | - | - | 34781
1 | 土木課 | 610063 | 3411624017110 | 桑名市役所 長島 ０３ア０６１ | 三重県 桑名市 長島町長島中町 | 公衆街路灯A | 03ｱ061 | 120 蛍光灯（ｋＷ） | 0.02 | 40 |  | 12 | 365 | ベタ | 防犯灯 | 1 | FL20 | [7 empty] | 28 | 1 | 1 | - | 30000 | 8500 | 5.1529 | 10.22 | 20～40W | 公衆街路灯A20～40W | 54.22 | 235.62 | - | - | 34781
1 | 土木課 | 610063 | 3411624017120 | 桑名市役所 長島 ０３ア０６２ | 三重県 桑名市 長島町長島中町 | 公衆街路灯A | 03ｱ062 | 120 蛍光灯（ｋＷ） | 0.02 | 40 |  | 12 | 365 | ベタ | 防犯灯 | 1 | FL20 | [7 empty] | 28 | 1 | 1 | - | 30000 | 8500 | 5.1529 | 10.22 | 20～40W | 公衆街路灯A20～40W | 54.22 | 235.62 | - | - | 34781
1 | 土木課 | 610063 | 3411624027000 | 桑名市役所 長島 ０３ア０７６ | 三重県 桑名市 長島町長島中町 | 公衆街路灯A | 03ｱ076 | 120 蛍光灯（ｋＷ） | 0.02 | 40 |  | 12 | 365 | ベタ | 防犯灯 | 1 | FL20 | [7 empty] | 28 | 1 | 1 | - | 30000 | 8500 | 5.1529 | 10.22 | 20～40W | 公衆街路灯A20～40W | 54.22 | 235.62 | - | - | 34781
1 | 土木課 | 610063 | 3411624027080 | 桑名市役所 長島 ０３ア０８３ | 三重県 桑名市 長島町長島中町 | 公衆街路灯A | 03ｱ083 | 120 蛍光灯（ｋＷ） | 0.02 | 40 |  | 12 | 365 | ベタ | 防犯灯 | 1 | FL20 | [7 empty] | 28 | 1 | 1 | - | 30000 | 8500 | 5.1529 | 10.22 | 20～40W | 公衆街路灯A20～40W | 54.22 | 235.62 | - | - | 34781
1 | 土木課 | 610063 | 3411624027100 | 桑名市役所 長島 ０３ア０６４ | 三重県 桑名市 長島町長島中町 | 公衆街路灯A | 03ｱ064 | 120 蛍光灯（ｋＷ） | 0.02 | 40 |  | 12 | 365 | ベタ | 防犯灯 | 1 | FL20 | [7 empty] | 28 | 1 | 1 | - | 30000 | 8500 | 5.1529 | 10.22 | 20～40W | 公衆街路灯A20～40W | 54.22 | 235.62 | - | - | 34781
1 | 土木課 | 610063 | 3411624027130 | 桑名市役所 長島 ０２ア９６４ | 三重県 桑名市 長島町長島中町 | 公衆街路灯A | 02ｱ964 | 150 水銀灯（ｋＷ） | 0.1 | 150 |  | 12 | 365 | ベタ | 道路灯 | 1 | HF100 | [7 empty] | 120 | 1 | 1 | - | 30000 | 12000 | 3.65 | 43.8 | 100～200W | 公衆街路灯A100～200W | 271.1 | 1069.2 | - | - | 160836
1 | 土木課 | 610063 | 3411624027210 | 桑名市役所 長島 ０３ア０７３ | 三重県 桑名市 長島町長島中町 | 公衆街路灯A | 03ｱ073 | 120 蛍光灯（ｋＷ） | 0.02 | 40 |  | 12 | 365 | ベタ | 防犯灯 | 1 | FL20 | [7 empty] | 28 | 1 | 1 | - | 30000 | 8500 | 5.1529 | 10.22 | 20～40W | 公衆街路灯A20～40W | 54.22 | 235.62 | - | - | 34781
1 | 土木課 | 610063 | 3411624027810 | 桑名市役所 長島 ０３ア１９３ | 三重県 桑名市 長島町長島中町 | 公衆街路灯A | 03ｱ193 | 120 蛍光灯（ｋＷ） | 0.02 | 40 |  | 12 | 365 | ベタ | 防犯灯 | 1 | FL20 | [7 empty] | 28 | 1 | 1 | - | 30000 | 8500 | 5.1529 | 10.22 | 20～40W | 公衆街路灯A20～40W | 54.22 | 235.62 | - | - | 34781
1 | 土木課 | 610063 | 3411624035310 | 桑名市役所 長島 ０２ア９８２ | 三重県 桑名市 長島町長島中町 | 公衆街路灯A | 02ｱ982 | 190 照明器具 その他（ＶＡ） 換 | 0.01 |  | 190 照明器具 その他（ＶＡ） 換かつ容量0.09以下はLEDと想定 | 12 | 365 | ベタ | 防犯灯 | 1 | LED | [7 empty] | 0 | 1 | 1 | - | 30000 | 0 | - | - | ～10W | 公衆街路灯A～10W | - | - | - | - | 0
1 | 土木課 | 610063 | 3411624035710 | 桑名市役所 長島 ０２ア９８３ | 三重県 桑名市 長島町長島中町 | 公衆街路灯A | 02ｱ983 | 190 照明器具 その他（ＶＡ） 換 | 0.01 |  | 190 照明器具 その他（ＶＡ） 換かつ容量0.09以下はLEDと想定 | 12 | 365 | ベタ | 防犯灯 | 1 | LED | [7 empty] | 0 | 1 | 1 | - | 30000 | 0 | - | - | ～10W | 公衆街路灯A～10W | - | - | - | - | 0
1 | 土木課 | 610063 | 3411624036410 | 桑名市役所 長島 ０２ア９９３ | 三重県 桑名市 長島町長島中町 | 公衆街路灯A | 02ｱ993 | 150 水銀灯（ｋＷ） | 0.04 | 60 |  | 12 | 365 | ベタ | 防犯灯 | 1 | HF40 | [7 empty] | 52 | 1 | 1 | - | 30000 | 6000 | 7.3 | 18.98 | 40～60W | 公衆街路灯A40～60W | 81.33 | 335.28 | - | - | 49993
1 | 土木課 | 610063 | 3411624037030 | 桑名市役所 長島 ０２ア８９４ | 三重県 桑名市 長島町長島中町 | 公衆街路灯A | 02ｱ894 | 120 蛍光灯（ｋＷ） | 0.02 | 40 |  | 12 | 365 | ベタ | 防犯灯 | 1 | FL20 | [7 empty] | 28 | 1 | 1 | - | 30000 | 8500 | 5.1529 | 10.22 | 20～40W | 公衆街路灯A20～40W | 54.22 | 235.62 | - | - | 34781
1 | 土木課 | 610063 | 3411624037140 | 桑名市役所 長島 ０２ア８８４ | 三重県 桑名市 長島町長島中町 | 公衆街路灯A | 02ｱ884 | 120 蛍光灯（ｋＷ） | 0.02 | 40 |  | 12 | 365 | ベタ | 防犯灯 | 1 | FL20 | [7 empty] | 28 | 1 | 1 | - | 30000 | 8500 | 5.1529 | 10.22 | 20～40W | 公衆街路灯A20～40W | 54.22 | 235.62 | - | - | 34781
1 | 土木課 | 610063 | 3411624042100 | 桑名市役所 長島 ０３ア０９３ | 三重県 桑名市 長島町長島中町 | 公衆街路灯A | 03ｱ093 | 150 水銀灯（ｋＷ） | 0.04 | 60 |  | 12 | 365 | ベタ | 防犯灯 | 1 | HF40 | [7 empty] | 52 | 1 | 1 | - | 30000 | 6000 | 7.3 | 18.98 | 40～60W | 公衆街路灯A40～60W | 81.33 | 335.28 | - | - | 49993
1 | 土木課 | 610063 | 3411624042600 | 桑名市役所 長島 ０２ア９９６ | 三重県 桑名市 長島町長島中町 | 公衆街路灯A | 02ｱ996 | 150 水銀灯（ｋＷ） | 0.04 | 60 |  | 12 | 365 | ベタ | 防犯灯 | 1 | HF40 | [7 empty] | 52 | 1 | 1 | - | 30000 | 6000 | 7.3 | 18.98 | 40～60W | 公衆街路灯A40～60W | 81.33 | 335.28 | - | - | 49993
1 | 土木課 | 610063 | 3411624042700 | 桑名市役所 長島 ０２ア９９４ | 三重県 桑名市 長島町長島中町 | 公衆街路灯A | 02ｱ994 | 150 水銀灯（ｋＷ） | 0.04 | 60 |  | 12 | 365 | ベタ | 防犯灯 | 1 | HF40 | [7 empty] | 52 | 1 | 1 | - | 30000 | 6000 | 7.3 | 18.98 | 40～60W | 公衆街路灯A40～60W | 81.33 | 335.28 | - | - | 49993
1 | 土木課 | 610063 | 3411625017080 | 桑名市役所 長島 ０２ア９６４ | 三重県 桑名市 長島町長島下町 | 公衆街路灯A | 02ｱ964 | 120 蛍光灯（ｋＷ） | 0.02 | 40 |  | 12 | 365 | ベタ | 防犯灯 | 1 | FL20 | [7 empty] | 28 | 1 | 1 | - | 30000 | 8500 | 5.1529 | 10.22 | 20～40W | 公衆街路灯A20～40W | 54.22 | 235.62 | - | - | 34781
1 | 土木課 | 610063 | 3411625017160 | 桑名市役所 長島 ０２ア８７５ | 三重県 桑名市 長島町長島下町 | 公衆街路灯A | 02ｱ875 | 120 蛍光灯（ｋＷ） | 0.02 | 40 |  | 12 | 365 | ベタ | 防犯灯 | 1 | FL20 | [7 empty] | 28 | 1 | 1 | - | 30000 | 8500 | 5.1529 | 10.22 | 20～40W | 公衆街路灯A20～40W | 54.22 | 235.62 | - | - | 34781
1 | 土木課 | 610063 | 3411625017170 | 桑名市役所 長島 ０２ア９７２ | 三重県 桑名市 長島町長島下町 | 公衆街路灯A | 02ｱ972 | 120 蛍光灯（ｋＷ） | 0.02 | 40 |  | 12 | 365 | ベタ | 防犯灯 | 1 | FL20 | [7 empty] | 28 | 1 | 1 | - | 30000 | 8500 | 5.1529 | 10.22 | 20～40W | 公衆街路灯A20～40W | 54.22 | 235.62 | - | - | 34781
1 | 土木課 | 610063 | 3411625017180 | 桑名市役所 長島 ０２ア９７５ | 三重県 桑名市 長島町長島下町 | 公衆街路灯A | 02ｱ975 | 190 照明器具 その他（ＶＡ） 換 | 0.009 |  | 190 照明器具 その他（ＶＡ） 換かつ容量0.09以下はLEDと想定 | 12 | 365 | ベタ | 防犯灯 | 1 | LED | [7 empty] | 0 | 1 | 1 | - | 30000 | 0 | - | - | ～10W | 公衆街路灯A～10W | - | - | - | - | 0
1 | 土木課 | 610063 | 3411625017250 | 桑名市役所 長島 ０２ア７８３ | 三重県 桑名市 長島町西外面 | 公衆街路灯A | 02ｱ783 | 120 蛍光灯（ｋＷ） | 0.02 | 40 |  | 12 | 365 | ベタ | 防犯灯 | 1 | FL20 | [7 empty] | 28 | 1 | 1 | - | 30000 | 8500 | 5.1529 | 10.22 | 20～40W | 公衆街路灯A20～40W | 54.22 | 235.62 | - | - | 34781
1 | 土木課 | 610063 | 3411625017280 | 桑名市役所 長島 ０２ア８８２ | 三重県 桑名市 長島町長島下町 | 公衆街路灯A | 02ｱ882 | 120 蛍光灯（ｋＷ） | 0.02 | 40 |  | 12 | 365 | ベタ | 防犯灯 | 1 | FL20 | [7 empty] | 28 | 1 | 1 | - | 30000 | 8500 | 5.1529 | 10.22 | 20～40W | 公衆街路灯A20～40W | 54.22 | 235.62 | - | - | 34781
1 | 土木課 | 610063 | 3411626017000 | 桑名市役所 長島 ０２ア５５６ | 三重県 桑名市 長島町西外面 | 公衆街路灯A | 02ｱ556 | 120 蛍光灯（ｋＷ） | 0.02 | 40 |  | 12 | 365 | ベタ | 防犯灯 | 1 | FL20 | [7 empty] | 28 | 1 | 1 | - | 30000 | 8500 | 5.1529 | 10.22 | 20～40W | 公衆街路灯A20～40W | 54.22 | 235.62 | - | - | 34781
1 | 土木課 | 610063 | 3411626017020 | 桑名市役所 長島 ０２ア２５２ | 三重県 桑名市 長島町西外面 | 公衆街路灯A | 02ｱ252 | 120 蛍光灯（ｋＷ） | 0.02 | 40 |  | 12 | 365 | ベタ | 防犯灯 | 1 | FL20 | [7 empty] | 28 | 1 | 1 | - | 30000 | 8500 | 5.1529 | 10.22 | 20～40W | 公衆街路灯A20～40W | 54.22 | 235.62 | - | - | 34781
1 | 土木課 | 610063 | 3411626017030 | 桑名市役所 長島 ０２ア２５３ | 三重県 桑名市 長島町西外面 | 公衆街路灯A | 02ｱ253 | 120 蛍光灯（ｋＷ） | 0.02 | 40 |  | 12 | 365 | ベタ | 防犯灯 | 1 | FL20 | [7 empty] | 28 | 1 | 1 | - | 30000 | 8500 | 5.1529 | 10.22 | 20～40W | 公衆街路灯A20～40W | 54.22 | 235.62 | - | - | 34781
1 | 土木課 | 610063 | 3411626017050 | 桑名市役所 長島 ０３サ１８２ | 三重県 桑名市 長島町西外面 | 公衆街路灯A | 03ｻ182 | 150 水銀灯（ｋＷ） | 0.4 | 500 |  | 12 | 365 | ベタ | 道路灯 | 1 | HF400 | [7 empty] | 435 | 1 | 1 | - | 30000 | 12000 | 3.65 | 158.775 | 400～500W | 公衆街路灯A400～500W | 677.75 | 2673 | - | - | 402090
1 | 土木課 | 610063 | 3411626017210 | 桑名市役所 長島 ０２ア２５１ | 三重県 桑名市 長島町十日外面 | 公衆街路灯A | 02ｱ251 | 120 蛍光灯（ｋＷ） | 0.02 | 40 |  | 12 | 365 | ベタ | 防犯灯 | 1 | FL20 | [7 empty] | 28 | 1 | 1 | - | 30000 | 8500 | 5.1529 | 10.22 | 20～40W | 公衆街路灯A20～40W | 54.22 | 235.62 | - | - | 34781
1 | 土木課 | 610063 | 3411626017270 | 桑名市役所 長島 ０２ア４４３ | 三重県 桑名市 長島町西外面 | 公衆街路灯A | 02ｱ443 | 120 蛍光灯（ｋＷ） | 0.02 | 40 |  | 12 | 365 | ベタ | 防犯灯 | 1 | FL20 | [7 empty] | 28 | 1 | 1 | - | 30000 | 8500 | 5.1529 | 10.22 | 20～40W | 公衆街路灯A20～40W | 54.22 | 235.62 | - | - | 34781
1 | 土木課 | 610063 | 3411626017280 | 桑名市役所 長島 ０２ア０５１ | 三重県 桑名市 長島町十日外面 | 公衆街路灯A | 02ｱ051 | 120 蛍光灯（ｋＷ） | 0.02 | 40 |  | 12 | 365 | ベタ | 防犯灯 | 1 | FL20 | [7 empty] | 28 | 1 | 1 | - | 30000 | 8500 | 5.1529 | 10.22 | 20～40W | 公衆街路灯A20～40W | 54.22 | 235.62 | - | - | 34781
1 | 土木課 | 610063 | 3411626017360 | 桑名市役所 長島 ０２ア２５４ | 三重県 桑名市 長島町十日外面 | 公衆街路灯A | 02ｱ254 | 120 蛍光灯（ｋＷ） | 0.02 | 40 |  | 12 | 365 | ベタ | 防犯灯 | 1 | FL20 | [7 empty] | 28 | 1 | 1 | - | 30000 | 8500 | 5.1529 | 10.22 | 20～40W | 公衆街路灯A20～40W | 54.22 | 235.62 | - | - | 34781
1 | 土木課 | 610063 | 3411626017390 | 桑名市役所 長島 ０２ア３３４ | 三重県 桑名市 長島町西外面 | 公衆街路灯A | 02ｱ334 | 120 蛍光灯（ｋＷ） | 0.02 | 40 |  | 12 | 365 | ベタ | 防犯灯 | 1 | FL20 | [7 empty] | 28 | 1 | 1 | - | 30000 | 8500 | 5.1529 | 10.22 | 20～40W | 公衆街路灯A20～40W | 54.22 | 235.62 | - | - | 34781
1 | 土木課 | 610063 | 3411626017410 | 桑名市役所 長島 ０２ア１４１ | 三重県 桑名市 長島町西外面 | 公衆街路灯A | 02ｱ141 | 120 蛍光灯（ｋＷ） | 0.02 | 40 |  | 12 | 365 | ベタ | 防犯灯 | 1 | FL20 | [7 empty] | 28 | 1 | 1 | - | 30000 | 8500 | 5.1529 | 10.22 | 20～40W | 公衆街路灯A20～40W | 54.22 | 235.62 | - | - | 34781
1 | 土木課 | 610063 | 3411626017420 | 桑名市役所 長島 ０２ア５３８ | 三重県 桑名市 長島町西外面 | 公衆街路灯A | 02ｱ538 | 120 蛍光灯（ｋＷ） | 0.02 | 40 |  | 12 | 365 | ベタ | 防犯灯 | 1 | FL20 | [7 empty] | 28 | 1 | 1 | - | 30000 | 8500 | 5.1529 | 10.22 | 20～40W | 公衆街路灯A20～40W | 54.22 | 235.62 | - | - | 34781
1 | 土木課 | 610063 | 3411626017430 | 桑名市役所 長島 ０２ア５３ア | 三重県 桑名市 長島町西外面 | 公衆街路灯A | 02ｱ53ｱ | 120 蛍光灯（ｋＷ） | 0.02 | 40 |  | 12 | 365 | ベタ | 防犯灯 | 1 | FL20 | [7 empty] | 28 | 1 | 1 | - | 30000 | 8500 | 5.1529 | 10.22 | 20～40W | 公衆街路灯A20～40W | 54.22 | 235.62 | - | - | 34781
1 | 土木課 | 610063 | 3411626017440 | 桑名市役所 長島 ０２ア５３４ | 三重県 桑名市 長島町西外面 | 公衆街路灯A | 02ｱ534 | 120 蛍光灯（ｋＷ） | 0.02 | 40 |  | 12 | 365 | ベタ | 防犯灯 | 1 | FL20 | [7 empty] | 28 | 1 | 1 | - | 30000 | 8500 | 5.1529 | 10.22 | 20～40W | 公衆街路灯A20～40W | 54.22 | 235.62 | - | - | 34781
1 | 土木課 | 610063 | 3411626017450 | 桑名市役所 長島 ０２ア５２５ | 三重県 桑名市 長島町西外面 | 公衆街路灯A | 02ｱ525 | 120 蛍光灯（ｋＷ） | 0.02 | 40 |  | 12 | 365 | ベタ | 防犯灯 | 1 | FL20 | [7 empty] | 28 | 1 | 1 | - | 30000 | 8500 | 5.1529 | 10.22 | 20～40W | 公衆街路灯A20～40W | 54.22 | 235.62 | - | - | 34781
1 | 土木課 | 610063 | 3411626017500 | 桑名市役所 長島 ０２ア２４１ | 三重県 桑名市 長島町十日外面 | 公衆街路灯A | 02ｱ241 | 120 蛍光灯（ｋＷ） | 0.02 | 40 |  | 12 | 365 | ベタ | 防犯灯 | 1 | FL20 | [7 empty] | 28 | 1 | 1 | - | 30000 | 8500 | 5.1529 | 10.22 | 20～40W | 公衆街路灯A20～40W | 54.22 | 235.62 | - | - | 34781
1 | 土木課 | 610063 | 3411626017510 | 桑名市役所 長島 ０２ア１４２ | 三重県 桑名市 長島町十日外面 | 公衆街路灯A | 02ｱ142 | 120 蛍光灯（ｋＷ） | 0.02 | 40 |  | 12 | 365 | ベタ | 防犯灯 | 1 | FL20 | [7 empty] | 28 | 1 | 1 | - | 30000 | 8500 | 5.1529 | 10.22 | 20～40W | 公衆街路灯A20～40W | 54.22 | 235.62 | - | - | 34781
1 | 土木課 | 610063 | 3411626017530 | 桑名市役所 長島 ０２ア３３４Ｌ | 三重県 桑名市 長島町十日外面 | 公衆街路灯A | 02ｱ334 | 190 照明器具 その他（ＶＡ） 換 | 0.01 |  | 190 照明器具 その他（ＶＡ） 換かつ容量0.09以下はLEDと想定 | 12 | 365 | ベタ | 防犯灯 | 1 | LED | [7 empty] | 0 | 1 | 1 | - | 30000 | 0 | - | - | ～10W | 公衆街路灯A～10W | - | - | - | - | 0
1 | 土木課 | 610063 | 3411626027040 | 桑名市役所 長島 ０２ア５３３ | 三重県 桑名市 長島町西外面 | 公衆街路灯A | 02ｱ533 | 120 蛍光灯（ｋＷ） | 0.02 | 40 |  | 12 | 365 | ベタ | 防犯灯 | 1 | FL20 | [7 empty] | 28 | 1 | 1 | - | 30000 | 8500 | 5.1529 | 10.22 | 20～40W | 公衆街路灯A20～40W | 54.22 | 235.62 | - | - | 34781
1 | 土木課 | 610063 | 3411626027110 | 桑名市役所 長島 ０２ア１５１ | 三重県 桑名市 長島町西外面 | 公衆街路灯A | 02ｱ151 | 120 蛍光灯（ｋＷ） | 0.02 | 40 |  | 12 | 365 | ベタ | 防犯灯 | 1 | FL20 | [7 empty] | 28 | 1 | 1 | - | 30000 | 8500 | 5.1529 | 10.22 | 20～40W | 公衆街路灯A20～40W | 54.22 | 235.62 | - | - | 34781
1 | 土木課 | 610063 | 3411626027120 | 桑名市役所 長島 ０２ア２６１ | 三重県 桑名市 長島町西外面 | 公衆街路灯A | 02ｱ261 | 120 蛍光灯（ｋＷ） | 0.02 | 40 |  | 12 | 365 | ベタ | 防犯灯 | 1 | FL20 | [7 empty] | 28 | 1 | 1 | - | 30000 | 8500 | 5.1529 | 10.22 | 20～40W | 公衆街路灯A20～40W | 54.22 | 235.62 | - | - | 34781
1 | 土木課 | 610063 | 3411626027130 | 桑名市役所 長島 ０２ア２４２ | 三重県 桑名市 長島町西外面 | 公衆街路灯A | 02ｱ242 | 120 蛍光灯（ｋＷ） | 0.02 | 40 |  | 12 | 365 | ベタ | 防犯灯 | 1 | FL20 | [7 empty] | 28 | 1 | 1 | - | 30000 | 8500 | 5.1529 | 10.22 | 20～40W | 公衆街路灯A20～40W | 54.22 | 235.62 | - | - | 34781
1 | 土木課 | 610063 | 3411626027150 | 桑名市役所 長島 ０２ア４３１ | 三重県 桑名市 長島町西外面 | 公衆街路灯A | 02ｱ431 | 120 蛍光灯（ｋＷ） | 0.02 | 40 |  | 12 | 365 | ベタ | 防犯灯 | 1 | FL20 | [7 empty] | 28 | 1 | 1 | - | 30000 | 8500 | 5.1529 | 10.22 | 20～40W | 公衆街路灯A20～40W | 54.22 | 235.62 | - | - | 34781
1 | 土木課 | 610063 | 3411626027340 | 桑名市役所 長島 ０２ア３４１ | 三重県 桑名市 長島町西外面 | 公衆街路灯A | 02ｱ341 | 120 蛍光灯（ｋＷ） | 0.02 | 40 |  | 12 | 365 | ベタ | 防犯灯 | 1 | FL20 | [7 empty] | 28 | 1 | 1 | - | 30000 | 8500 | 5.1529 | 10.22 | 20～40W | 公衆街路灯A20～40W | 54.22 | 235.62 | - | - | 34781
1 | 土木課 | 610063 | 3411626027520 | 桑名市役所 長島 ０２ア６２２ | 三重県 桑名市 長島町西外面 | 公衆街路灯A | 02ｱ622 | 120 蛍光灯（ｋＷ） | 0.02 | 40 |  | 12 | 365 | ベタ | 防犯灯 | 1 | FL20 | [7 empty] | 28 | 1 | 1 | - | 30000 | 8500 | 5.1529 | 10.22 | 20～40W | 公衆街路灯A20～40W | 54.22 | 235.62 | - | - | 34781
1 | 土木課 | 610063 | 3411626027530 | 桑名市役所 長島 ０２ア６３１ | 三重県 桑名市 長島町西外面 | 公衆街路灯A | 02ｱ631 | 120 蛍光灯（ｋＷ） | 0.02 | 40 |  | 12 | 365 | ベタ | 防犯灯 | 1 | FL20 | [7 empty] | 28 | 1 | 1 | - | 30000 | 8500 | 5.1529 | 10.22 | 20～40W | 公衆街路灯A20～40W | 54.22 | 235.62 | - | - | 34781
1 | 土木課 | 610063 | 3411626027540 | 桑名市役所 長島 ０２ア５３６ | 三重県 桑名市 長島町西外面 | 公衆街路灯A | 02ｱ536 | 120 蛍光灯（ｋＷ） | 0.02 | 40 |  | 12 | 365 | ベタ | 防犯灯 | 1 | FL20 | [7 empty] | 28 | 1 | 1 | - | 30000 | 8500 | 5.1529 | 10.22 | 20～40W | 公衆街路灯A20～40W | 54.22 | 235.62 | - | - | 34781
1 | 土木課 | 610063 | 3411626027580 | 桑名市役所 長島 ０２ア５３２ | 三重県 桑名市 長島町西外面 | 公衆街路灯A | 02ｱ532 | 120 蛍光灯（ｋＷ） | 0.02 | 40 |  | 12 | 365 | ベタ | 防犯灯 | 1 | FL20 | [7 empty] | 28 | 1 | 1 | - | 30000 | 8500 | 5.1529 | 10.22 | 20～40W | 公衆街路灯A20～40W | 54.22 | 235.62 | - | - | 34781
1 | 土木課 | 610063 | 3411626034490 | 桑名市役所 長島 ０３サ１９４ | 三重県 桑名市 長島町西外面 | 公衆街路灯A | 03ｻ194 | 120 蛍光灯（ｋＷ） | 0.02 | 40 |  | 12 | 365 | ベタ | 防犯灯 | 1 | FL20 | [7 empty] | 28 | 1 | 1 | - | 30000 | 8500 | 5.1529 | 10.22 | 20～40W | 公衆街路灯A20～40W | 54.22 | 235.62 | - | - | 34781
1 | 土木課 | 610063 | 3411626034500 | 桑名市役所 長島 ０２ア９０２ | 三重県 桑名市 長島町西外面 | 公衆街路灯A | 02ｱ902 | 120 蛍光灯（ｋＷ） | 0.02 | 40 |  | 12 | 365 | ベタ | 防犯灯 | 1 | FL20 | [7 empty] | 28 | 1 | 1 | - | 30000 | 8500 | 5.1529 | 10.22 | 20～40W | 公衆街路灯A20～40W | 54.22 | 235.62 | - | - | 34781
1 | 土木課 | 610063 | 3411626034510 | 桑名市役所 長島 ０２ア８１４ | 三重県 桑名市 長島町西外面 | 公衆街路灯A | 02ｱ814 | 120 蛍光灯（ｋＷ） | 0.02 | 40 |  | 12 | 365 | ベタ | 防犯灯 | 1 | FL20 | [7 empty] | 28 | 1 | 1 | - | 30000 | 8500 | 5.1529 | 10.22 | 20～40W | 公衆街路灯A20～40W | 54.22 | 235.62 | - | - | 34781
1 | 土木課 | 610063 | 3411626034550 | 桑名市役所 長島 ０２ア８１１ | 三重県 桑名市 長島町西外面 | 公衆街路灯A | 02ｱ811 | 120 蛍光灯（ｋＷ） | 0.02 | 40 |  | 12 | 365 | ベタ | 防犯灯 | 1 | FL20 | [7 empty] | 28 | 1 | 1 | - | 30000 | 8500 | 5.1529 | 10.22 | 20～40W | 公衆街路灯A20～40W | 54.22 | 235.62 | - | - | 34781
1 | 土木課 | 610063 | 3411626034560 | 桑名市役所 長島 ０２ア７１１ | 三重県 桑名市 長島町西外面 | 公衆街路灯A | 02ｱ711 | 120 蛍光灯（ｋＷ） | 0.02 | 40 |  | 12 | 365 | ベタ | 防犯灯 | 1 | FL20 | [7 empty] | 28 | 1 | 1 | - | 30000 | 8500 | 5.1529 | 10.22 | 20～40W | 公衆街路灯A20～40W | 54.22 | 235.62 | - | - | 34781
1 | 土木課 | 610063 | 3411626034570 | 桑名市役所 長島 ０３サ０９４ | 三重県 桑名市 長島町西外面 | 公衆街路灯A | 03ｻ094 | 120 蛍光灯（ｋＷ） | 0.02 | 40 |  | 12 | 365 | ベタ | 防犯灯 | 1 | FL20 | [7 empty] | 28 | 1 | 1 | - | 30000 | 8500 | 5.1529 | 10.22 | 20～40W | 公衆街路灯A20～40W | 54.22 | 235.62 | - | - | 34781
1 | 土木課 | 610063 | 3411627017060 | 桑名市役所 長島 ０１ア９７２ | 三重県 桑名市 長島町十日外面 | 公衆街路灯A | 01ｱ972 | 150 水銀灯（ｋＷ） | 0.2 | 250 |  | 12 | 365 | ベタ | 道路灯 | 1 | HF200 | [7 empty] | 228 | 1 | 1 | - | 30000 | 12000 | 3.65 | 83.22 | 200～300W | 公衆街路灯A200～300W | 406.65 | 1603.8 | - | - | 241254
1 | 土木課 | 610063 | 3411627017080 | 桑名市役所 長島 ０２ア１７１ | 三重県 桑名市 長島町十日外面 | 公衆街路灯A | 02ｱ174 | 190 照明器具 その他（ＶＡ） 換 | 0.068 |  | 190 照明器具 その他（ＶＡ） 換かつ容量0.09以下はLEDと想定 | 12 | 365 | ベタ | 道路灯 | 1 | LED | [7 empty] | 0 | 1 | 1 | - | 30000 | 0 | - | - | 60～100W | 公衆街路灯A60～100W | - | - | - | - | 0
1 | 土木課 | 610063 | 3411627017090 | 桑名市役所 長島 ０１ア９７１ | 三重県 桑名市 長島町十日外面 | 公衆街路灯A | 01ｱ971 | 150 水銀灯（ｋＷ） | 0.3 | 350 |  | 12 | 365 | ベタ | 道路灯 | 1 | HF300 | [7 empty] | 330 | 1 | 1 | - | 30000 | 12000 | 3.65 | 120.45 | 300～400W | 公衆街路灯A300～400W | 542.2 | 2138.4 | - | - | 321672
1 | 土木課 | 610063 | 3411627017130 | 桑名市役所 長島 ０１ア９７４ | 三重県 桑名市 長島町十日外面 | 公衆街路灯A | 01ｱ974 | 150 水銀灯（ｋＷ） | 0.2 | 250 |  | 12 | 365 | ベタ | 道路灯 | 1 | HF200 | [7 empty] | 228 | 1 | 1 | - | 30000 | 12000 | 3.65 | 83.22 | 200～300W | 公衆街路灯A200～300W | 406.65 | 1603.8 | - | - | 241254
1 | 土木課 | 610063 | 3411628017310 | 桑名市役所 長島 ０２ア７８２ | 三重県 桑名市 長島町又木 | 公衆街路灯A | 02ｱ782 | 150 水銀灯（ｋＷ） | 0.25 | 300 |  | 12 | 365 | ベタ | 道路灯 | 1 | HF250 | [7 empty] | 275 | 1 | 1 | - | 30000 | 12000 | 3.65 | 100.375 | 200～300W | 公衆街路灯A200～300W | 406.65 | 1603.8 | - | - | 241254
1 | 土木課 | 610063 | 3411628021710 | 桑名市役所 長島 ０２イ７１２ | 三重県 桑名市 長島町又木 | 公衆街路灯A | 02ｲ712 | 150 水銀灯（ｋＷ） | 0.2 | 250 |  | 12 | 365 | ベタ | 道路灯 | 1 | HF200 | [7 empty] | 228 | 1 | 1 | - | 30000 | 12000 | 3.65 | 83.22 | 200～300W | 公衆街路灯A200～300W | 406.65 | 1603.8 | - | - | 241254
1 | 土木課 | 610063 | 3411628027030 | 桑名市役所 長島 ０２ア７９３ | 三重県 桑名市 長島町又木 | 公衆街路灯A | 02ｱ792 | 150 水銀灯（ｋＷ） | 0.25 | 300 |  | 12 | 365 | ベタ | 道路灯 | 1 | HF250 | [7 empty] | 275 | 1 | 1 | - | 30000 | 12000 | 3.65 | 100.375 | 200～300W | 公衆街路灯A200～300W | 406.65 | 1603.8 | - | - | 241254
1 | 土木課 | 610063 | 3411628027050 | 桑名市役所 長島 ０２イ７３３ | 三重県 桑名市 長島町又木 | 公衆街路灯A | 02ｲ733 | 120 蛍光灯（ｋＷ） | 0.02 | 40 |  | 12 | 365 | ベタ | 防犯灯 | 1 | FL20 | [7 empty] | 28 | 1 | 1 | - | 30000 | 8500 | 5.1529 | 10.22 | 20～40W | 公衆街路灯A20～40W | 54.22 | 235.62 | - | - | 34781
1 | 土木課 | 610063 | 3411628027060 | 桑名市役所 長島 ０２イ８３３ | 三重県 桑名市 長島町又木 | 公衆街路灯A | 02ｲ833 | 120 蛍光灯（ｋＷ） | 0.02 | 40 |  | 12 | 365 | ベタ | 防犯灯 | 1 | FL20 | [7 empty] | 28 | 1 | 1 | - | 30000 | 8500 | 5.1529 | 10.22 | 20～40W | 公衆街路灯A20～40W | 54.22 | 235.62 | - | - | 34781
1 | 土木課 | 610063 | 3411628027150 | 桑名市役所 長島 ０２ア７９３ | 三重県 桑名市 長島町又木 | 公衆街路灯A | 02ｱ793 | 150 水銀灯（ｋＷ） | 0.25 | 300 |  | 12 | 365 | ベタ | 道路灯 | 1 | HF250 | [7 empty] | 275 | 1 | 1 | - | 30000 | 12000 | 3.65 | 100.375 | 200～300W | 公衆街路灯A200～300W | 406.65 | 1603.8 | - | - | 241254
1 | 土木課 | 610063 | 3411628027180 | 桑名市役所 長島 ０２イ８０１ | 三重県 桑名市 長島町又木 | 公衆街路灯A | 02ｲ801 | 120 蛍光灯（ｋＷ） | 0.02 | 40 |  | 12 | 365 | ベタ | 防犯灯 | 1 | FL20 | [7 empty] | 28 | 1 | 1 | - | 30000 | 8500 | 5.1529 | 10.22 | 20～40W | 公衆街路灯A20～40W | 54.22 | 235.62 | - | - | 34781
1 | 土木課 | 610063 | 3411628027210 | 桑名市役所 長島 ０３イ０２１ | 三重県 桑名市 長島町又木 | 公衆街路灯A | 03ｲ021 | 120 蛍光灯（ｋＷ） | 0.02 | 40 |  | 12 | 365 | ベタ | 防犯灯 | 1 | FL20 | [7 empty] | 28 | 1 | 1 | - | 30000 | 8500 | 5.1529 | 10.22 | 20～40W | 公衆街路灯A20～40W | 54.22 | 235.62 | - | - | 34781
1 | 土木課 | 610063 | 3411628027220 | 桑名市役所 長島 ０３イ０１５ | 三重県 桑名市 長島町又木 | 公衆街路灯A | 03ｲ015 | 120 蛍光灯（ｋＷ） | 0.02 | 40 |  | 12 | 365 | ベタ | 防犯灯 | 1 | FL20 | [7 empty] | 28 | 1 | 1 | - | 30000 | 8500 | 5.1529 | 10.22 | 20～40W | 公衆街路灯A20～40W | 54.22 | 235.62 | - | - | 34781
1 | 土木課 | 610063 | 3411628027260 | 桑名市役所 長島 ０２イ７２２ | 三重県 桑名市 長島町又木 | 公衆街路灯A | 02ｲ722 | 120 蛍光灯（ｋＷ） | 0.02 | 40 |  | 12 | 365 | ベタ | 防犯灯 | 1 | FL20 | [7 empty] | 28 | 1 | 1 | - | 30000 | 8500 | 5.1529 | 10.22 | 20～40W | 公衆街路灯A20～40W | 54.22 | 235.62 | - | - | 34781
1 | 土木課 | 610063 | 3411628027300 | 桑名市役所 長島 ０２イ７２１ | 三重県 桑名市 長島町又木 | 公衆街路灯A | 02ｲ721 | 120 蛍光灯（ｋＷ） | 0.02 | 40 |  | 12 | 365 | ベタ | 防犯灯 | 1 | FL20 | [7 empty] | 28 | 1 | 1 | - | 30000 | 8500 | 5.1529 | 10.22 | 20～40W | 公衆街路灯A20～40W | 54.22 | 235.62 | - | - | 34781
1 | 土木課 | 610063 | 3411628037000 | 桑名市役所 長島 ０２イ９３１ | 三重県 桑名市 長島町又木 | 公衆街路灯A | 02ｲ931 | 160 ナトリウム灯（ＶＡ） 換 | 0.146 | 150 |  | 12 | 365 | ベタ | 道路灯 | 1 | NH110 | [7 empty] | 131 | 1 | 1 | - | 30000 | 24000 | 1.825 | 47.815 | 100～200W | 公衆街路灯A100～200W | 271.1 | 1069.2 | - | - | 160836
1 | 土木課 | 610063 | 3411628037030 | 桑名市役所 長島 ０２ア６９５ | 三重県 桑名市 長島町西外面 | 公衆街路灯A | 02ｱ695 | 120 蛍光灯（ｋＷ） | 0.02 | 40 |  | 12 | 365 | ベタ | 防犯灯 | 1 | FL20 | [7 empty] | 28 | 1 | 1 | - | 30000 | 8500 | 5.1529 | 10.22 | 20～40W | 公衆街路灯A20～40W | 54.22 | 235.62 | - | - | 34781
1 | 土木課 | 610063 | 3411628037050 | 桑名市役所 長島 ０２ア７９５ | 三重県 桑名市 長島町西外面 | 公衆街路灯A | 02ｱ795 | 120 蛍光灯（ｋＷ） | 0.02 | 40 |  | 12 | 365 | ベタ | 防犯灯 | 1 | FL20 | [7 empty] | 28 | 1 | 1 | - | 30000 | 8500 | 5.1529 | 10.22 | 20～40W | 公衆街路灯A20～40W | 54.22 | 235.62 | - | - | 34781
1 | 土木課 | 610063 | 3411628037060 | 桑名市役所 長島 ０３イ０１１ | 三重県 桑名市 長島町又木 | 公衆街路灯A | 03ｲ011 | 190 照明器具 その他（ＶＡ） 換 | 0.035 |  | 190 照明器具 その他（ＶＡ） 換かつ容量0.09以下はLEDと想定 | 12 | 365 | ベタ | 道路灯 | 1 | LED | [7 empty] | 0 | 1 | 1 | - | 30000 | 0 | - | - | 20～40W | 公衆街路灯A20～40W | - | - | - | - | 0
1 | 土木課 | 610063 | 3411628037090 | 桑名市役所 長島 ０３イ００２ | 三重県 桑名市 長島町又木 | 公衆街路灯A | 03ｲ002 | 190 照明器具 その他（ＶＡ） 換 | 0.015 |  | 190 照明器具 その他（ＶＡ） 換かつ容量0.09以下はLEDと想定 | 12 | 365 | ベタ | 防犯灯 | 1 | LED | [7 empty] | 0 | 1 | 1 | - | 30000 | 0 | - | - | 10～20W | 公衆街路灯A10～20W | - | - | - | - | 0
1 | 土木課 | 610063 | 3411628038100 | 桑名市役所 長島 ０３イ１１１ | 三重県 桑名市 長島町又木 | 公衆街路灯A | 03ｲ111 | 120 蛍光灯（ｋＷ） | 0.02 | 40 |  | 12 | 365 | ベタ | 防犯灯 | 1 | FL20 | [7 empty] | 28 | 1 | 1 | - | 30000 | 8500 | 5.1529 | 10.22 | 20～40W | 公衆街路灯A20～40W | 54.22 | 235.62 | - | - | 34781
1 | 土木課 | 610063 | 3411629013910 | 桑名市役所 長島 ０２イ７４２ | 三重県 桑名市 長島町殿名 | 公衆街路灯A | 02ｲ742 | 150 水銀灯（ｋＷ） | 0.2 | 250 |  | 12 | 365 | ベタ | 道路灯 | 1 | HF200 | [7 empty] | 228 | 1 | 1 | - | 30000 | 12000 | 3.65 | 83.22 | 200～300W | 公衆街路灯A200～300W | 406.65 | 1603.8 | - | - | 241254
1 | 土木課 | 610063 | 3411629015011 | 桑名市役所 長島 ０２イ７３２ | 三重県 桑名市 長島町殿名 | 公衆街路灯A | 02ｲ732 | 190 照明器具 その他（ＶＡ） 換 | 0.01 |  | 190 照明器具 その他（ＶＡ） 換かつ容量0.09以下はLEDと想定 | 12 | 365 | ベタ | 防犯灯 | 1 | LED | [7 empty] | 0 | 1 | 1 | - | 30000 | 0 | - | - | ～10W | 公衆街路灯A～10W | - | - | - | - | 0
1 | 土木課 | 610063 | 3411629017000 | 桑名市役所 長島 ０２イ７３７ | 三重県 桑名市 長島町殿名 | 公衆街路灯A | 02ｲ737 | 120 蛍光灯（ｋＷ） | 0.02 | 40 |  | 12 | 365 | ベタ | 防犯灯 | 1 | FL20 | [7 empty] | 28 | 1 | 1 | - | 30000 | 8500 | 5.1529 | 10.22 | 20～40W | 公衆街路灯A20～40W | 54.22 | 235.62 | - | - | 34781
1 | 土木課 | 610063 | 3411629017020 | 桑名市役所 長島 ０３イ０２２ | 三重県 桑名市 長島町殿名 | 公衆街路灯A | 03ｲ022 | 120 蛍光灯（ｋＷ） | 0.02 | 40 |  | 12 | 365 | ベタ | 防犯灯 | 1 | FL20 | [7 empty] | 28 | 1 | 1 | - | 30000 | 8500 | 5.1529 | 10.22 | 20～40W | 公衆街路灯A20～40W | 54.22 | 235.62 | - | - | 34781
1 | 土木課 | 610063 | 3411629017040 | 桑名市役所 長島 ０２イ７７２ | 三重県 桑名市 長島町殿名 | 公衆街路灯A | 02ｲ772 | 120 蛍光灯（ｋＷ） | 0.02 | 40 |  | 12 | 365 | ベタ | 防犯灯 | 1 | FL20 | [7 empty] | 28 | 1 | 1 | - | 30000 | 8500 | 5.1529 | 10.22 | 20～40W | 公衆街路灯A20～40W | 54.22 | 235.62 | - | - | 34781
1 | 土木課 | 610063 | 3411629017050 | 桑名市役所 長島 ０３イ０４１ | 三重県 桑名市 長島町殿名 | 公衆街路灯A | 03ｲ041 | 120 蛍光灯（ｋＷ） | 0.02 | 40 |  | 12 | 365 | ベタ | 防犯灯 | 1 | FL20 | [7 empty] | 28 | 1 | 1 | - | 30000 | 8500 | 5.1529 | 10.22 | 20～40W | 公衆街路灯A20～40W | 54.22 | 235.62 | - | - | 34781
1 | 土木課 | 610063 | 3411629017070 | 桑名市役所 長島 ０３イ０４１ | 三重県 桑名市 長島町殿名 | 公衆街路灯A | 03ｲ041 | 120 蛍光灯（ｋＷ） | 0.02 | 40 |  | 12 | 365 | ベタ | 防犯灯 | 1 | FL20 | [7 empty] | 28 | 1 | 1 | - | 30000 | 8500 | 5.1529 | 10.22 | 20～40W | 公衆街路灯A20～40W | 54.22 | 235.62 | - | - | 34781
1 | 土木課 | 610063 | 3411629017100 | 桑名市役所 長島 ０３イ１５２ | 三重県 桑名市 長島町殿名 | 公衆街路灯A | 03ｲ152 | 120 蛍光灯（ｋＷ） | 0.02 | 40 |  | 12 | 365 | ベタ | 防犯灯 | 1 | FL20 | [7 empty] | 28 | 1 | 1 | - | 30000 | 8500 | 5.1529 | 10.22 | 20～40W | 公衆街路灯A20～40W | 54.22 | 235.62 | - | - | 34781
1 | 土木課 | 610063 | 3411629017120 | 桑名市役所 長島 ０３イ１５１ | 三重県 桑名市 長島町殿名 | 公衆街路灯A | 03ｲ151 | 190 照明器具 その他（ＶＡ） 換 | 0.009 |  | 190 照明器具 その他（ＶＡ） 換かつ容量0.09以下はLEDと想定 | 12 | 365 | ベタ | 防犯灯 | 1 | LED | [7 empty] | 0 | 1 | 1 | - | 30000 | 0 | - | - | ～10W | 公衆街路灯A～10W | - | - | - | - | 0
1 | 土木課 | 610063 | 3411629017140 | 桑名市役所 長島 ０３イ０３１ | 三重県 桑名市 長島町殿名 | 公衆街路灯A | 03ｲ031 | 120 蛍光灯（ｋＷ） | 0.02 | 40 |  | 12 | 365 | ベタ | 防犯灯 | 1 | FL20 | [7 empty] | 28 | 1 | 1 | - | 30000 | 8500 | 5.1529 | 10.22 | 20～40W | 公衆街路灯A20～40W | 54.22 | 235.62 | - | - | 34781
1 | 土木課 | 610063 | 3411629017160 | 桑名市役所 長島 ０２イ７４１ | 三重県 桑名市 長島町殿名 | 公衆街路灯A | 02ｲ741 | 120 蛍光灯（ｋＷ） | 0.02 | 40 |  | 12 | 365 | ベタ | 防犯灯 | 1 | FL20 | [7 empty] | 28 | 1 | 1 | - | 30000 | 8500 | 5.1529 | 10.22 | 20～40W | 公衆街路灯A20～40W | 54.22 | 235.62 | - | - | 34781
1 | 土木課 | 610063 | 3411629017190 | 桑名市役所 長島 ０２イ７５１ | 三重県 桑名市 長島町又木 | 公衆街路灯A | 02ｲ751 | 120 蛍光灯（ｋＷ） | 0.02 | 40 |  | 12 | 365 | ベタ | 防犯灯 | 1 | FL20 | [7 empty] | 28 | 1 | 1 | - | 30000 | 8500 | 5.1529 | 10.22 | 20～40W | 公衆街路灯A20～40W | 54.22 | 235.62 | - | - | 34781
1 | 土木課 | 610063 | 3411629017230 | 桑名市役所 長島 ０２イ７７３ | 三重県 桑名市 長島町殿名 | 公衆街路灯A | 02ｲ773 | 120 蛍光灯（ｋＷ） | 0.02 | 40 |  | 12 | 365 | ベタ | 防犯灯 | 1 | FL20 | [7 empty] | 28 | 1 | 1 | - | 30000 | 8500 | 5.1529 | 10.22 | 20～40W | 公衆街路灯A20～40W | 54.22 | 235.62 | - | - | 34781
1 | 土木課 | 610063 | 3411629017240 | 桑名市役所 長島 ０２イ６６３ | 三重県 桑名市 長島町殿名 | 公衆街路灯A | 02ｲ663 | 120 蛍光灯（ｋＷ） | 0.02 | 40 |  | 12 | 365 | ベタ | 防犯灯 | 1 | FL20 | [7 empty] | 28 | 1 | 1 | - | 30000 | 8500 | 5.1529 | 10.22 | 20～40W | 公衆街路灯A20～40W | 54.22 | 235.62 | - | - | 34781
1 | 土木課 | 610063 | 3411629017250 | 桑名市役所長島 ０２イ７６７ | 三重県 桑名市 長島町源部外面 | 公衆街路灯A | 02ｲ767 | 190 照明器具 その他（ＶＡ） 換 | 0.01 |  | 190 照明器具 その他（ＶＡ） 換かつ容量0.09以下はLEDと想定 | 12 | 365 | ベタ | 防犯灯 | 1 | LED | [7 empty] | 0 | 1 | 1 | - | 30000 | 0 | - | - | ～10W | 公衆街路灯A～10W | - | - | - | - | 0
1 | 土木課 | 610063 | 3411629017390 | 桑名市役所 長島 ０２イ７５３Ｌ | 三重県 桑名市 長島町殿名 | 公衆街路灯A | 02ｲ753 | 190 照明器具 その他（ＶＡ） 換 | 0.01 |  | 190 照明器具 その他（ＶＡ） 換かつ容量0.09以下はLEDと想定 | 12 | 365 | ベタ | 防犯灯 | 1 | LED | [7 empty] | 0 | 1 | 1 | - | 30000 | 0 | - | - | ～10W | 公衆街路灯A～10W | - | - | - | - | 0
1 | 土木課 | 610063 | 3411629017420 | 桑名市役所 長島 ０２イ８５４ | 三重県 桑名市 長島町又木 | 公衆街路灯A | 02ｲ854 | 120 蛍光灯（ｋＷ） | 0.02 | 40 |  | 12 | 365 | ベタ | 防犯灯 | 1 | FL20 | [7 empty] | 28 | 1 | 1 | - | 30000 | 8500 | 5.1529 | 10.22 | 20～40W | 公衆街路灯A20～40W | 54.22 | 235.62 | - | - | 34781
1 | 土木課 | 610063 | 3411629017460 | 桑名市役所 長島 ０２イ７６６ | 三重県 桑名市 長島町葭ケ須 | 公衆街路灯A | 02ｲ766 | 190 照明器具 その他（ＶＡ） 換 | 0.01 |  | 190 照明器具 その他（ＶＡ） 換かつ容量0.09以下はLEDと想定 | 12 | 365 | ベタ | 防犯灯 | 1 | LED | [7 empty] | 0 | 1 | 1 | - | 30000 | 0 | - | - | ～10W | 公衆街路灯A～10W | - | - | - | - | 0
1 | 土木課 | 610063 | 3411629017570 | 桑名市役所 長島 ０２イ７３１ | 三重県 桑名市 長島町殿名 | 公衆街路灯A | 02ｲ731 | 120 蛍光灯（ｋＷ） | 0.02 | 40 |  | 12 | 365 | ベタ | 防犯灯 | 1 | FL20 | [7 empty] | 28 | 1 | 1 | - | 30000 | 8500 | 5.1529 | 10.22 | 20～40W | 公衆街路灯A20～40W | 54.22 | 235.62 | - | - | 34781
1 | 土木課 | 610063 | 3411629018000 | 桑名市役所 長島 ０２イ３６１ | 三重県 桑名市 長島町殿名 源部外面 | 公衆街路灯A | 02ｲ361 | 160 ナトリウム灯（ＶＡ） 換 | 0.15 | 150 |  | 12 | 365 | ベタ | 道路灯 | 1 | NH110 | [7 empty] | 131 | 1 | 1 | - | 30000 | 24000 | 1.825 | 47.815 | 100～200W | 公衆街路灯A100～200W | 271.1 | 1069.2 | - | - | 160836
1 | 土木課 | 610063 | 3411629018010 | 桑名市役所 長島 ０２イ３３６ | 三重県 桑名市 長島町殿名 源部外面 | 公衆街路灯A | 02ｲ336 | 160 ナトリウム灯（ＶＡ） 換 | 0.15 | 150 |  | 12 | 365 | ベタ | 道路灯 | 1 | NH110 | [7 empty] | 131 | 1 | 1 | - | 30000 | 24000 | 1.825 | 47.815 | 100～200W | 公衆街路灯A100～200W | 271.1 | 1069.2 | - | - | 160836
1 | 土木課 | 610063 | 3411629018020 | 桑名市役所 長島 ０２イ３４１ | 三重県 桑名市 長島町殿名 源部外面 | 公衆街路灯A | 02ｲ341 | 160 ナトリウム灯（ＶＡ） 換 | 0.15 | 150 |  | 12 | 365 | ベタ | 道路灯 | 1 | NH110 | [7 empty] | 131 | 1 | 1 | - | 30000 | 24000 | 1.825 | 47.815 | 100～200W | 公衆街路灯A100～200W | 271.1 | 1069.2 | - | - | 160836
1 | 土木課 | 610063 | 3411629018030 | 桑名市役所 長島 ０２イ３４２ | 三重県 桑名市 長島町殿名 源部外面 | 公衆街路灯A | 02ｲ342 | 160 ナトリウム灯（ＶＡ） 換 | 0.15 | 150 |  | 12 | 365 | ベタ | 道路灯 | 1 | NH110 | [7 empty] | 131 | 1 | 1 | - | 30000 | 24000 | 1.825 | 47.815 | 100～200W | 公衆街路灯A100～200W | 271.1 | 1069.2 | - | - | 160836
1 | 土木課 | 610063 | 3411629018040 | 桑名市役所 長島 ０２イ３５１ | 三重県 桑名市 長島町殿名 源部外面 | 公衆街路灯A | 02ｲ351 | 160 ナトリウム灯（ＶＡ） 換 | 0.15 | 150 |  | 12 | 365 | ベタ | 道路灯 | 1 | NH110 | [7 empty] | 131 | 1 | 1 | - | 30000 | 24000 | 1.825 | 47.815 | 100～200W | 公衆街路灯A100～200W | 271.1 | 1069.2 | - | - | 160836
1 | 土木課 | 610063 | 3411629018050 | 桑名市役所 長島 ０２イ３３５ | 三重県 桑名市 長島町殿名 | 公衆街路灯A | 02ｲ335 | 160 ナトリウム灯（ＶＡ） 換 | 0.15 | 150 |  | 12 | 365 | ベタ | 道路灯 | 1 | NH110 | [7 empty] | 131 | 1 | 1 | - | 30000 | 24000 | 1.825 | 47.815 | 100～200W | 公衆街路灯A100～200W | 271.1 | 1069.2 | - | - | 160836
1 | 土木課 | 610063 | 3411629018060 | 桑名市役所 長島 ０２イ３５２ | 三重県 桑名市 長島町殿名 源部外面 | 公衆街路灯A | 02ｲ352 | 160 ナトリウム灯（ＶＡ） 換 | 0.15 | 150 |  | 12 | 365 | ベタ | 道路灯 | 1 | NH110 | [7 empty] | 131 | 1 | 1 | - | 30000 | 24000 | 1.825 | 47.815 | 100～200W | 公衆街路灯A100～200W | 271.1 | 1069.2 | - | - | 160836
1 | 土木課 | 610063 | 3411629018070 | 桑名市役所 長島 ０２イ３６１ | 三重県 桑名市 長島町殿名 源部外面 | 公衆街路灯A | 02ｲ361 | 160 ナトリウム灯（ＶＡ） 換 | 0.15 | 150 |  | 12 | 365 | ベタ | 道路灯 | 1 | NH110 | [7 empty] | 131 | 1 | 1 | - | 30000 | 24000 | 1.825 | 47.815 | 100～200W | 公衆街路灯A100～200W | 271.1 | 1069.2 | - | - | 160836
1 | 土木課 | 610063 | 3411629027010 | 桑名市役所 長島 ０２イ７９３ | 三重県 桑名市 長島町殿名 | 公衆街路灯A | 02ｲ793 | 150 水銀灯（ｋＷ） | 0.4 | 500 |  | 12 | 365 | ベタ | 道路灯 | 1 | HF400 | [7 empty] | 435 | 1 | 1 | - | 30000 | 12000 | 3.65 | 158.775 | 400～500W | 公衆街路灯A400～500W | 677.75 | 2673 | - | - | 402090
1 | 土木課 | 610063 | 3411629027030 | 桑名市役所 長島 ０３イ４７１ | 三重県 桑名市 長島町殿名 | 公衆街路灯A | 03ｲ471 | 120 蛍光灯（ｋＷ） | 0.02 | 40 |  | 12 | 365 | ベタ | 防犯灯 | 1 | FL20 | [7 empty] | 28 | 1 | 1 | - | 30000 | 8500 | 5.1529 | 10.22 | 20～40W | 公衆街路灯A20～40W | 54.22 | 235.62 | - | - | 34781
1 | 土木課 | 610063 | 3411629027040 | 桑名市役所 長島 ０３イ０８２ | 三重県 桑名市 長島町殿名 | 公衆街路灯A | 03ｲ082 | 120 蛍光灯（ｋＷ） | 0.02 | 40 |  | 12 | 365 | ベタ | 防犯灯 | 1 | FL20 | [7 empty] | 28 | 1 | 1 | - | 30000 | 8500 | 5.1529 | 10.22 | 20～40W | 公衆街路灯A20～40W | 54.22 | 235.62 | - | - | 34781
1 | 土木課 | 610063 | 3411629027050 | 桑名市役所 長島 ０２イ９９２ | 三重県 桑名市 長島町殿名 | 公衆街路灯A | 02ｲ992 | 120 蛍光灯（ｋＷ） | 0.02 | 40 |  | 12 | 365 | ベタ | 防犯灯 | 1 | FL20 | [7 empty] | 28 | 1 | 1 | - | 30000 | 8500 | 5.1529 | 10.22 | 20～40W | 公衆街路灯A20～40W | 54.22 | 235.62 | - | - | 34781
1 | 土木課 | 610063 | 3411629027060 | 桑名市役所 長島 ０３イ３７１ | 三重県 桑名市 長島町殿名 | 公衆街路灯A | 03ｲ371 | 190 照明器具 その他（ＶＡ） 換 | 0.01 |  | 190 照明器具 その他（ＶＡ） 換かつ容量0.09以下はLEDと想定 | 12 | 365 | ベタ | 防犯灯 | 1 | LED | [7 empty] | 0 | 1 | 1 | - | 30000 | 0 | - | - | ～10W | 公衆街路灯A～10W | - | - | - | - | 0
1 | 土木課 | 610063 | 3411629027100 | 桑名市役所 長島 ０３イ３７２ | 三重県 桑名市 長島町殿名 | 公衆街路灯A | 03ｲ372 | 120 蛍光灯（ｋＷ） | 0.02 | 40 |  | 12 | 365 | ベタ | 防犯灯 | 1 | FL20 | [7 empty] | 28 | 1 | 1 | - | 30000 | 8500 | 5.1529 | 10.22 | 20～40W | 公衆街路灯A20～40W | 54.22 | 235.62 | - | - | 34781
1 | 土木課 | 610063 | 3411629027110 | 桑名市役所 長島 ０２イ７９１ | 三重県 桑名市 長島町殿名 | 公衆街路灯A | 02ｲ791 | 120 蛍光灯（ｋＷ） | 0.02 | 40 |  | 12 | 365 | ベタ | 防犯灯 | 1 | FL20 | [7 empty] | 28 | 1 | 1 | - | 30000 | 8500 | 5.1529 | 10.22 | 20～40W | 公衆街路灯A20～40W | 54.22 | 235.62 | - | - | 34781
1 | 土木課 | 610063 | 3411629027120 | 桑名市役所 長島 ０２イ９９３ | 三重県 桑名市 長島町殿名 | 公衆街路灯A | 02ｲ993 | 190 照明器具 その他（ＶＡ） 換 | 0.009 |  | 190 照明器具 その他（ＶＡ） 換かつ容量0.09以下はLEDと想定 | 12 | 365 | ベタ | 防犯灯 | 1 | LED | [7 empty] | 0 | 1 | 1 | - | 30000 | 0 | - | - | ～10W | 公衆街路灯A～10W | - | - | - | - | 0
1 | 土木課 | 610063 | 3411629027130 | 桑名市役所 長島 ０３イ１８１ | 三重県 桑名市 長島町殿名 | 公衆街路灯A | 03ｲ181 | 120 蛍光灯（ｋＷ） | 0.02 | 40 |  | 12 | 365 | ベタ | 防犯灯 | 1 | FL20 | [7 empty] | 28 | 1 | 1 | - | 30000 | 8500 | 5.1529 | 10.22 | 20～40W | 公衆街路灯A20～40W | 54.22 | 235.62 | - | - | 34781
1 | 土木課 | 610063 | 3411629027140 | 桑名市役所 長島 ０３イ２８１ | 三重県 桑名市 長島町殿名 | 公衆街路灯A | 03ｲ281 | 120 蛍光灯（ｋＷ） | 0.02 | 40 |  | 12 | 365 | ベタ | 防犯灯 | 1 | FL20 | [7 empty] | 28 | 1 | 1 | - | 30000 | 8500 | 5.1529 | 10.22 | 20～40W | 公衆街路灯A20～40W | 54.22 | 235.62 | - | - | 34781
1 | 土木課 | 610063 | 3411629027150 | 桑名市役所 長島 ０２イ９９１ | 三重県 桑名市 長島町殿名 | 公衆街路灯A | 02ｲ991 | 120 蛍光灯（ｋＷ） | 0.02 | 40 |  | 12 | 365 | ベタ | 防犯灯 | 1 | FL20 | [7 empty] | 28 | 1 | 1 | - | 30000 | 8500 | 5.1529 | 10.22 | 20～40W | 公衆街路灯A20～40W | 54.22 | 235.62 | - | - | 34781
1 | 土木課 | 610063 | 3411629027160 | 桑名市役所 長島 ０２イ８９２ | 三重県 桑名市 長島町殿名 | 公衆街路灯A | 02ｲ892 | 120 蛍光灯（ｋＷ） | 0.02 | 40 |  | 12 | 365 | ベタ | 防犯灯 | 1 | FL20 | [7 empty] | 28 | 1 | 1 | - | 30000 | 8500 | 5.1529 | 10.22 | 20～40W | 公衆街路灯A20～40W | 54.22 | 235.62 | - | - | 34781
1 | 土木課 | 610063 | 3411629027240 | 桑名市役所 長島 ０３イ１６３ | 三重県 桑名市 長島町殿名 | 公衆街路灯A | 03ｲ163 | 120 蛍光灯（ｋＷ） | 0.02 | 40 |  | 12 | 365 | ベタ | 防犯灯 | 1 | FL20 | [7 empty] | 28 | 1 | 1 | - | 30000 | 8500 | 5.1529 | 10.22 | 20～40W | 公衆街路灯A20～40W | 54.22 | 235.62 | - | - | 34781
1 | 土木課 | 610063 | 3411629027250 | 桑名市役所 長島 ０３イ１６４ | 三重県 桑名市 長島町殿名 | 公衆街路灯A | 03ｲ164 | 120 蛍光灯（ｋＷ） | 0.02 | 40 |  | 12 | 365 | ベタ | 防犯灯 | 1 | FL20 | [7 empty] | 28 | 1 | 1 | - | 30000 | 8500 | 5.1529 | 10.22 | 20～40W | 公衆街路灯A20～40W | 54.22 | 235.62 | - | - | 34781
1 | 土木課 | 610063 | 3411629027260 | 桑名市役所 長島 ０３イ１６５ | 三重県 桑名市 長島町殿名 | 公衆街路灯A | 03ｲ165 | 120 蛍光灯（ｋＷ） | 0.02 | 40 |  | 12 | 365 | ベタ | 防犯灯 | 1 | FL20 | [7 empty] | 28 | 1 | 1 | - | 30000 | 8500 | 5.1529 | 10.22 | 20～40W | 公衆街路灯A20～40W | 54.22 | 235.62 | - | - | 34781
1 | 土木課 | 610063 | 3411629027280 | 桑名市役所 長島 ０３イ０８１ | 三重県 桑名市 長島町東殿名 | 公衆街路灯A | 03ｲ081 | 120 蛍光灯（ｋＷ） | 0.02 | 40 |  | 12 | 365 | ベタ | 防犯灯 | 1 | FL20 | [7 empty] | 28 | 1 | 1 | - | 30000 | 8500 | 5.1529 | 10.22 | 20～40W | 公衆街路灯A20～40W | 54.22 | 235.62 | - | - | 34781
1 | 土木課 | 610063 | 3411629030610 | 桑名市役所 長島 ０３イ９５５ | 三重県 桑名市 長島町殿名 | 公衆街路灯A | 03ｲ955 | 150 水銀灯（ｋＷ） | 0.25 | 300 |  | 12 | 365 | ベタ | 道路灯 | 1 | HF250 | [7 empty] | 275 | 1 | 1 | - | 30000 | 12000 | 3.65 | 100.375 | 200～300W | 公衆街路灯A200～300W | 406.65 | 1603.8 | - | - | 241254
1 | 土木課 | 610063 | 3411629037010 | 桑名市役所 長島 ０３イ７４３ | 三重県 桑名市 長島町殿名 | 公衆街路灯A | 03ｲ743 | 120 蛍光灯（ｋＷ） | 0.02 | 40 |  | 12 | 365 | ベタ | 防犯灯 | 1 | FL20 | [7 empty] | 28 | 1 | 1 | - | 30000 | 8500 | 5.1529 | 10.22 | 20～40W | 公衆街路灯A20～40W | 54.22 | 235.62 | - | - | 34781
1 | 土木課 | 610063 | 3411629037050 | 桑名市役所 長島 ０３イ５７３ | 三重県 桑名市 長島町殿名 | 公衆街路灯A | 03ｲ573 | 120 蛍光灯（ｋＷ） | 0.02 | 40 |  | 12 | 365 | ベタ | 防犯灯 | 1 | FL20 | [7 empty] | 28 | 1 | 1 | - | 30000 | 8500 | 5.1529 | 10.22 | 20～40W | 公衆街路灯A20～40W | 54.22 | 235.62 | - | - | 34781
1 | 土木課 | 610063 | 3411629037140 | 桑名市役所 長島 ０３イ５６１ | 三重県 桑名市 長島町殿名 | 公衆街路灯A | 03ｲ561 | 120 蛍光灯（ｋＷ） | 0.02 | 40 |  | 12 | 365 | ベタ | 防犯灯 | 1 | FL20 | [7 empty] | 28 | 1 | 1 | - | 30000 | 8500 | 5.1529 | 10.22 | 20～40W | 公衆街路灯A20～40W | 54.22 | 235.62 | - | - | 34781
1 | 土木課 | 610063 | 3411629037150 | 桑名市役所 長島 ０３イ８５５ | 三重県 桑名市 長島町殿名 | 公衆街路灯A | 03ｲ855 | 120 蛍光灯（ｋＷ） | 0.02 | 40 |  | 12 | 365 | ベタ | 防犯灯 | 1 | FL20 | [7 empty] | 28 | 1 | 1 | - | 30000 | 8500 | 5.1529 | 10.22 | 20～40W | 公衆街路灯A20～40W | 54.22 | 235.62 | - | - | 34781
1 | 土木課 | 610063 | 3411629037160 | 桑名市役所 長島 ０３イ７６３ | 三重県 桑名市 長島町殿名 | 公衆街路灯A | 03ｲ763 | 120 蛍光灯（ｋＷ） | 0.02 | 40 |  | 12 | 365 | ベタ | 防犯灯 | 1 | FL20 | [7 empty] | 28 | 1 | 1 | - | 30000 | 8500 | 5.1529 | 10.22 | 20～40W | 公衆街路灯A20～40W | 54.22 | 235.62 | - | - | 34781
1 | 土木課 | 610063 | 3411629037220 | 桑名市役所 長島 ０３イ７６６ | 三重県 桑名市 長島町殿名 | 公衆街路灯A | 03ｲ766 | 120 蛍光灯（ｋＷ） | 0.02 | 40 |  | 12 | 365 | ベタ | 防犯灯 | 1 | FL20 | [7 empty] | 28 | 1 | 1 | - | 30000 | 8500 | 5.1529 | 10.22 | 20～40W | 公衆街路灯A20～40W | 54.22 | 235.62 | - | - | 34781
1 | 土木課 | 610063 | 3411629037280 | 桑名市役所 長島 ０３イ７６４ | 三重県 桑名市 長島町殿名 | 公衆街路灯A | 03ｲ764 | 120 蛍光灯（ｋＷ） | 0.02 | 40 |  | 12 | 365 | ベタ | 防犯灯 | 1 | FL20 | [7 empty] | 28 | 1 | 1 | - | 30000 | 8500 | 5.1529 | 10.22 | 20～40W | 公衆街路灯A20～40W | 54.22 | 235.62 | - | - | 34781
1 | 土木課 | 610063 | 3411629037300 | 桑名市役所 長島 ０３イ７４１ | 三重県 桑名市 長島町殿名 | 公衆街路灯A | 03ｲ741 | 120 蛍光灯（ｋＷ） | 0.02 | 40 |  | 12 | 365 | ベタ | 防犯灯 | 1 | FL20 | [7 empty] | 28 | 1 | 1 | - | 30000 | 8500 | 5.1529 | 10.22 | 20～40W | 公衆街路灯A20～40W | 54.22 | 235.62 | - | - | 34781
1 | 土木課 | 610063 | 3411629037320 | 桑名市役所 長島 ０３イ６６４ | 三重県 桑名市 長島町殿名 | 公衆街路灯A | 03ｲ664 | 120 蛍光灯（ｋＷ） | 0.02 | 40 |  | 12 | 365 | ベタ | 防犯灯 | 1 | FL20 | [7 empty] | 28 | 1 | 1 | - | 30000 | 8500 | 5.1529 | 10.22 | 20～40W | 公衆街路灯A20～40W | 54.22 | 235.62 | - | - | 34781
1 | 土木課 | 610063 | 3411629037870 | 桑名市役所 長島 ０３イ４７６ | 三重県 桑名市 長島町殿名 | 公衆街路灯A | 03ｲ476 | 120 蛍光灯（ｋＷ） | 0.02 | 40 |  | 12 | 365 | ベタ | 防犯灯 | 1 | FL20 | [7 empty] | 28 | 1 | 1 | - | 30000 | 8500 | 5.1529 | 10.22 | 20～40W | 公衆街路灯A20～40W | 54.22 | 235.62 | - | - | 34781
1 | 土木課 | 610063 | 3411629040110 | 桑名市役所 長島 ０２イ８３２ | 三重県 桑名市 長島町殿名 | 公衆街路灯A | 02ｲ832 | 120 蛍光灯（ｋＷ） | 0.02 | 40 |  | 12 | 365 | ベタ | 防犯灯 | 1 | FL20 | [7 empty] | 28 | 1 | 1 | - | 30000 | 8500 | 5.1529 | 10.22 | 20～40W | 公衆街路灯A20～40W | 54.22 | 235.62 | - | - | 34781
1 | 土木課 | 610063 | 3411629040610 | 桑名市役所 長島 ０２イ７６１ | 三重県 桑名市 長島町殿名 | 公衆街路灯A | 02ｲ761 | 120 蛍光灯（ｋＷ） | 0.02 | 40 |  | 12 | 365 | ベタ | 防犯灯 | 1 | FL20 | [7 empty] | 28 | 1 | 1 | - | 30000 | 8500 | 5.1529 | 10.22 | 20～40W | 公衆街路灯A20～40W | 54.22 | 235.62 | - | - | 34781
1 | 土木課 | 610063 | 3411629040710 | 桑名市役所 長島 ０２イ７６２ | 三重県 桑名市 長島町殿名 | 公衆街路灯A | 02ｲ762 | 120 蛍光灯（ｋＷ） | 0.02 | 40 |  | 12 | 365 | ベタ | 防犯灯 | 1 | FL20 | [7 empty] | 28 | 1 | 1 | - | 30000 | 8500 | 5.1529 | 10.22 | 20～40W | 公衆街路灯A20～40W | 54.22 | 235.62 | - | - | 34781
1 | 土木課 | 610063 | 3411629041410 | 桑名市役所 長島 ０２イ７６４ | 三重県 桑名市 長島町殿名 | 公衆街路灯A | 02ｲ764 | 120 蛍光灯（ｋＷ） | 0.02 | 40 |  | 12 | 365 | ベタ | 防犯灯 | 1 | FL20 | [7 empty] | 28 | 1 | 1 | - | 30000 | 8500 | 5.1529 | 10.22 | 20～40W | 公衆街路灯A20～40W | 54.22 | 235.62 | - | - | 34781
1 | 土木課 | 610063 | 3411629041610 | 桑名市役所 長島 ０２イ８６４ | 三重県 桑名市 長島町殿名 | 公衆街路灯A | 02ｲ864 | 120 蛍光灯（ｋＷ） | 0.02 | 40 |  | 12 | 365 | ベタ | 防犯灯 | 1 | FL20 | [7 empty] | 28 | 1 | 1 | - | 30000 | 8500 | 5.1529 | 10.22 | 20～40W | 公衆街路灯A20～40W | 54.22 | 235.62 | - | - | 34781
1 | 土木課 | 610063 | 3411629041810 | 桑名市役所 長島 ０２イ８６２ | 三重県 桑名市 長島町殿名 | 公衆街路灯A | 02ｲ862 | 120 蛍光灯（ｋＷ） | 0.02 | 40 |  | 12 | 365 | ベタ | 防犯灯 | 1 | FL20 | [7 empty] | 28 | 1 | 1 | - | 30000 | 8500 | 5.1529 | 10.22 | 20～40W | 公衆街路灯A20～40W | 54.22 | 235.62 | - | - | 34781
1 | 土木課 | 610063 | 3411629041910 | 桑名市役所 長島 ０２イ８５２ | 三重県 桑名市 長島町殿名 | 公衆街路灯A | 02ｲ852 | 120 蛍光灯（ｋＷ） | 0.02 | 40 |  | 12 | 365 | ベタ | 防犯灯 | 1 | FL20 | [7 empty] | 28 | 1 | 1 | - | 30000 | 8500 | 5.1529 | 10.22 | 20～40W | 公衆街路灯A20～40W | 54.22 | 235.62 | - | - | 34781
1 | 土木課 | 610063 | 3411629042120 | 桑名市役所 長島 ０２イ８４２ | 三重県 桑名市 長島町殿名 | 公衆街路灯A | 02ｲ842 | 120 蛍光灯（ｋＷ） | 0.02 | 40 |  | 12 | 365 | ベタ | 防犯灯 | 1 | FL20 | [7 empty] | 28 | 1 | 1 | - | 30000 | 8500 | 5.1529 | 10.22 | 20～40W | 公衆街路灯A20～40W | 54.22 | 235.62 | - | - | 34781
1 | 土木課 | 610063 | 3411629042510 | 桑名市役所 長島 ０２イ８５１ | 三重県 桑名市 長島町殿名 | 公衆街路灯A | 02ｲ851 | 110 白熱灯（ｋＷ） | 0.04 |  |  | 12 | 365 | ベタ | 防犯灯 | 1 | FL20 | [7 empty] | 28 | 1 | 1 | - | 30000 | 8500 | 5.1529 | 10.22 | 20～40W | 公衆街路灯A20～40W | 54.22 | 235.62 | - | - | 34781
1 | 土木課 | 610063 | 3411629042710 | 桑名市役所 長島 ０２イ８５３ | 三重県 桑名市 長島町殿名 | 公衆街路灯A | 02ｲ853 | 110 白熱灯（ｋＷ） | 0.04 |  |  | 12 | 365 | ベタ | 防犯灯 | 1 | FL20 | [7 empty] | 28 | 1 | 1 | - | 30000 | 8500 | 5.1529 | 10.22 | 20～40W | 公衆街路灯A20～40W | 54.22 | 235.62 | - | - | 34781
1 | 土木課 | 610063 | 3411629048000 | 桑名市役所 長島 ０２イ９５１ | 三重県 桑名市 長島町又木 | 公衆街路灯A | 02ｲ951 | 120 蛍光灯（ｋＷ） | 0.02 | 40 |  | 12 | 365 | ベタ | 防犯灯 | 1 | FL20 | [7 empty] | 28 | 1 | 1 | - | 30000 | 8500 | 5.1529 | 10.22 | 20～40W | 公衆街路灯A20～40W | 54.22 | 235.62 | - | - | 34781
1 | 土木課 | 610063 | 3411629048030 | 桑名市役所 長島 ０３イ８５２ | 三重県 桑名市 長島町殿名 | 公衆街路灯A | 03ｲ852 | 150 水銀灯（ｋＷ） | 0.3 | 350 |  | 12 | 365 | ベタ | 道路灯 | 1 | HF300 | [7 empty] | 330 | 1 | 1 | - | 30000 | 12000 | 3.65 | 120.45 | 300～400W | 公衆街路灯A300～400W | 542.2 | 2138.4 | - | - | 321672
1 | 土木課 | 610063 | 3411630015380 | 桑名市役所 長島 ０２ア６６２ | 三重県 桑名市 長島町松ケ島 | 公衆街路灯A | 02ｱ662 | 120 蛍光灯（ｋＷ） | 0.02 | 40 |  | 12 | 365 | ベタ | 防犯灯 | 1 | FL20 | [7 empty] | 28 | 1 | 1 | - | 30000 | 8500 | 5.1529 | 10.22 | 20～40W | 公衆街路灯A20～40W | 54.22 | 235.62 | - | - | 34781
1 | 土木課 | 610063 | 3411630017090 | 桑名市役所 長島 ０２ア７７３ | 三重県 桑名市 長島町松ケ島 | 公衆街路灯A | 02ｱ773 | 120 蛍光灯（ｋＷ） | 0.02 | 40 |  | 12 | 365 | ベタ | 防犯灯 | 1 | FL20 | [7 empty] | 28 | 1 | 1 | - | 30000 | 8500 | 5.1529 | 10.22 | 20～40W | 公衆街路灯A20～40W | 54.22 | 235.62 | - | - | 34781
1 | 土木課 | 610063 | 3411630017180 | 桑名市役所 長島 ０２ア５５１ | 三重県 桑名市 長島町松ケ島 | 公衆街路灯A | 02ｱ551 | 120 蛍光灯（ｋＷ） | 0.02 | 40 |  | 12 | 365 | ベタ | 防犯灯 | 1 | FL20 | [7 empty] | 28 | 1 | 1 | - | 30000 | 8500 | 5.1529 | 10.22 | 20～40W | 公衆街路灯A20～40W | 54.22 | 235.62 | - | - | 34781
1 | 土木課 | 610063 | 3411630017290 | 桑名市役所 長島 ０２ア４５４ | 三重県 桑名市 長島町松ケ島 ３０－７ | 公衆街路灯A | 02ｱ454 | 120 蛍光灯（ｋＷ） | 0.02 | 40 |  | 12 | 365 | ベタ | 防犯灯 | 1 | FL20 | [7 empty] | 28 | 1 | 1 | - | 30000 | 8500 | 5.1529 | 10.22 | 20～40W | 公衆街路灯A20～40W | 54.22 | 235.62 | - | - | 34781
1 | 土木課 | 610063 | 3411630017430 | 桑名市役所 長島 ０２ア４６２ | 三重県 桑名市 長島町松ケ島 ３８ | 公衆街路灯A | 02ｱ462 | 120 蛍光灯（ｋＷ） | 0.02 | 40 |  | 12 | 365 | ベタ | 防犯灯 | 1 | FL20 | [7 empty] | 28 | 2 | 2 | - | 30000 | 8500 | 10.3059 | 20.44 | 20～40W | 公衆街路灯A20～40W | 54.22 | 235.62 | - | - | 69562
1 | 土木課 | 610063 | 3411630017470 | 桑名市役所 長島 ０２ア７８５ | 三重県 桑名市 長島町松ケ島 | 公衆街路灯A | 02ｱ785 | 190 照明器具 その他（ＶＡ） 換 | 0.009 |  | 190 照明器具 その他（ＶＡ） 換かつ容量0.09以下はLEDと想定 | 12 | 365 | ベタ | 防犯灯 | 1 | LED | [7 empty] | 0 | 1 | 1 | - | 30000 | 0 | - | - | ～10W | 公衆街路灯A～10W | - | - | - | - | 0
1 | 土木課 | 610063 | 3411630017770 | 桑名市役所 長島 ０２ア５６１ | 三重県 桑名市 長島町松ケ島 | 公衆街路灯A | 02ｱ561 | 150 水銀灯（ｋＷ） | 0.25 | 300 |  | 12 | 365 | ベタ | 道路灯 | 1 | HF250 | [7 empty] | 275 | 1 | 1 | - | 30000 | 12000 | 3.65 | 100.375 | 200～300W | 公衆街路灯A200～300W | 406.65 | 1603.8 | - | - | 241254
1 | 土木課 | 610063 | 3411630017850 | 桑名市役所 長島 ０２ア５５３ | 三重県 桑名市 長島町西外面 | 公衆街路灯A | 02ｱ553 | 120 蛍光灯（ｋＷ） | 0.02 | 40 |  | 12 | 365 | ベタ | 防犯灯 | 1 | FL20 | [7 empty] | 28 | 1 | 1 | - | 30000 | 8500 | 5.1529 | 10.22 | 20～40W | 公衆街路灯A20～40W | 54.22 | 235.62 | - | - | 34781
1 | 土木課 | 610063 | 3411630017900 | 桑名市役所 長島 ０２ア５６４ | 三重県 桑名市 長島町松ケ島 １９－５ | 公衆街路灯A | 02ｱ564 | 120 蛍光灯（ｋＷ） | 0.02 | 40 |  | 12 | 365 | ベタ | 防犯灯 | 1 | FL20 | [7 empty] | 28 | 1 | 1 | - | 30000 | 8500 | 5.1529 | 10.22 | 20～40W | 公衆街路灯A20～40W | 54.22 | 235.62 | - | - | 34781
1 | 土木課 | 610063 | 3411630018560 | 桑名市役所 長島 ０２ア７７６ | 三重県 桑名市 長島町松ケ島 | 公衆街路灯A | 02ｱ776 | 120 蛍光灯（ｋＷ） | 0.02 | 40 |  | 12 | 365 | ベタ | 防犯灯 | 1 | FL20 | [7 empty] | 28 | 1 | 1 | - | 30000 | 8500 | 5.1529 | 10.22 | 20～40W | 公衆街路灯A20～40W | 54.22 | 235.62 | - | - | 34781
1 | 土木課 | 610063 | 3411630019520 | 桑名市役所 長島 ０２ア５８２ | 三重県 桑名市 長島町松ケ島 | 公衆街路灯A | 02ｱ582 | 120 蛍光灯（ｋＷ） | 0.02 | 40 |  | 12 | 365 | ベタ | 防犯灯 | 1 | FL20 | [7 empty] | 28 | 1 | 1 | - | 30000 | 8500 | 5.1529 | 10.22 | 20～40W | 公衆街路灯A20～40W | 54.22 | 235.62 | - | - | 34781
1 | 土木課 | 610063 | 3411630019530 | 桑名市役所 長島 ０２ア４７３ | 三重県 桑名市 長島町松ケ島 | 公衆街路灯A | 02ｱ473 | 120 蛍光灯（ｋＷ） | 0.02 | 40 |  | 12 | 365 | ベタ | 防犯灯 | 1 | FL20 | [7 empty] | 28 | 1 | 1 | - | 30000 | 8500 | 5.1529 | 10.22 | 20～40W | 公衆街路灯A20～40W | 54.22 | 235.62 | - | - | 34781
1 | 土木課 | 610063 | 3411630027060 | 桑名市役所 長島 ０２ア６９４ | 三重県 桑名市 長島町松ケ島 | 公衆街路灯A | 02ｱ694 | 120 蛍光灯（ｋＷ） | 0.02 | 40 |  | 12 | 365 | ベタ | 防犯灯 | 1 | FL20 | [7 empty] | 28 | 1 | 1 | - | 30000 | 8500 | 5.1529 | 10.22 | 20～40W | 公衆街路灯A20～40W | 54.22 | 235.62 | - | - | 34781
1 | 土木課 | 610063 | 3411630027090 | 桑名市役所 長島 ０２イ６０１ | 三重県 桑名市 長島町松ケ島 | 公衆街路灯A | 02ｲ601 | 120 蛍光灯（ｋＷ） | 0.02 | 40 |  | 12 | 365 | ベタ | 防犯灯 | 1 | FL20 | [7 empty] | 28 | 1 | 1 | - | 30000 | 8500 | 5.1529 | 10.22 | 20～40W | 公衆街路灯A20～40W | 54.22 | 235.62 | - | - | 34781
1 | 土木課 | 610063 | 3411630027100 | 桑名市役所 長島 ０２イ３２１ | 三重県 桑名市 長島町松ケ島 | 公衆街路灯A | 02ｲ321 | 190 照明器具 その他（ＶＡ） 換 | 0.009 |  | 190 照明器具 その他（ＶＡ） 換かつ容量0.09以下はLEDと想定 | 12 | 365 | ベタ | 防犯灯 | 1 | LED | [7 empty] | 0 | 1 | 1 | - | 30000 | 0 | - | - | ～10W | 公衆街路灯A～10W | - | - | - | - | 0
1 | 土木課 | 610063 | 3411630027120 | 桑名市役所 長島 ０２ア２９６ | 三重県 桑名市 長島町松ケ島 ３８ナガシマチヨウヤクバ７ | 公衆街路灯A | 02ｱ296 | 120 蛍光灯（ｋＷ） | 0.02 | 40 |  | 12 | 365 | ベタ | 防犯灯 | 1 | FL20 | [7 empty] | 28 | 1 | 1 | - | 30000 | 8500 | 5.1529 | 10.22 | 20～40W | 公衆街路灯A20～40W | 54.22 | 235.62 | - | - | 34781
1 | 土木課 | 610063 | 3411630027140 | 桑名市役所 長島 ０２イ５１１ | 三重県 桑名市 長島町松ケ島 | 公衆街路灯A | 02ｲ511 | 190 照明器具 その他（ＶＡ） 換 | 0.009 |  | 190 照明器具 その他（ＶＡ） 換かつ容量0.09以下はLEDと想定 | 12 | 365 | ベタ | 防犯灯 | 1 | LED | [7 empty] | 0 | 1 | 1 | - | 30000 | 0 | - | - | ～10W | 公衆街路灯A～10W | - | - | - | - | 0
1 | 土木課 | 610063 | 3411630027150 | 桑名市役所 長島 ０２イ５２２ | 三重県 桑名市 長島町松ケ島 | 公衆街路灯A | 02ｲ522 | 120 蛍光灯（ｋＷ） | 0.02 | 40 |  | 12 | 365 | ベタ | 防犯灯 | 1 | FL20 | [7 empty] | 28 | 1 | 1 | - | 30000 | 8500 | 5.1529 | 10.22 | 20～40W | 公衆街路灯A20～40W | 54.22 | 235.62 | - | - | 34781
1 | 土木課 | 610063 | 3411630027290 | 桑名市役所 長島 ０２イ４２２ | 三重県 桑名市 長島町松ケ島 | 公衆街路灯A | 02ｲ422 | 120 蛍光灯（ｋＷ） | 0.02 | 40 |  | 12 | 365 | ベタ | 防犯灯 | 1 | FL20 | [7 empty] | 28 | 1 | 1 | - | 30000 | 8500 | 5.1529 | 10.22 | 20～40W | 公衆街路灯A20～40W | 54.22 | 235.62 | - | - | 34781
1 | 土木課 | 610063 | 3411630027380 | 桑名市役所 長島 ０２イ６１１ | 三重県 桑名市 長島町松ケ島 | 公衆街路灯A | 02ｲ611 | 120 蛍光灯（ｋＷ） | 0.02 | 40 |  | 12 | 365 | ベタ | 防犯灯 | 1 | FL20 | [7 empty] | 28 | 1 | 1 | - | 30000 | 8500 | 5.1529 | 10.22 | 20～40W | 公衆街路灯A20～40W | 54.22 | 235.62 | - | - | 34781
1 | 土木課 | 610063 | 3411630027390 | 桑名市役所 長島 ０２イ３２３ | 三重県 桑名市 長島町松ケ島 | 公衆街路灯A | 02ｲ323 | 120 蛍光灯（ｋＷ） | 0.02 | 40 |  | 12 | 365 | ベタ | 防犯灯 | 1 | FL20 | [7 empty] | 28 | 1 | 1 | - | 30000 | 8500 | 5.1529 | 10.22 | 20～40W | 公衆街路灯A20～40W | 54.22 | 235.62 | - | - | 34781
1 | 土木課 | 610063 | 3411630027400 | 桑名市役所 長島 ０２イ５２１ | 三重県 桑名市 長島町松ケ島 | 公衆街路灯A | 02ｲ521 | 120 蛍光灯（ｋＷ） | 0.02 | 40 |  | 12 | 365 | ベタ | 防犯灯 | 1 | FL20 | [7 empty] | 28 | 1 | 1 | - | 30000 | 8500 | 5.1529 | 10.22 | 20～40W | 公衆街路灯A20～40W | 54.22 | 235.62 | - | - | 34781
1 | 土木課 | 610063 | 3411630027410 | 桑名市役所 長島 ０２イ６１２ | 三重県 桑名市 長島町松ケ島 | 公衆街路灯A | 02ｲ612 | 120 蛍光灯（ｋＷ） | 0.02 | 40 |  | 12 | 365 | ベタ | 防犯灯 | 1 | FL20 | [7 empty] | 28 | 1 | 1 | - | 30000 | 8500 | 5.1529 | 10.22 | 20～40W | 公衆街路灯A20～40W | 54.22 | 235.62 | - | - | 34781
1 | 土木課 | 610063 | 3411630027420 | 桑名市役所 長島 ０２イ６０２ | 三重県 桑名市 長島町松ケ島 | 公衆街路灯A | 02ｲ602 | 120 蛍光灯（ｋＷ） | 0.02 | 40 |  | 12 | 365 | ベタ | 防犯灯 | 1 | FL20 | [7 empty] | 28 | 1 | 1 | - | 30000 | 8500 | 5.1529 | 10.22 | 20～40W | 公衆街路灯A20～40W | 54.22 | 235.62 | - | - | 34781
1 | 土木課 | 610063 | 3411630027430 | 桑名市役所 長島 ０２イ６０３ | 三重県 桑名市 長島町松ケ島 | 公衆街路灯A | 02ｲ603 | 120 蛍光灯（ｋＷ） | 0.02 | 40 |  | 12 | 365 | ベタ | 防犯灯 | 1 | FL20 | [7 empty] | 28 | 1 | 1 | - | 30000 | 8500 | 5.1529 | 10.22 | 20～40W | 公衆街路灯A20～40W | 54.22 | 235.62 | - | - | 34781
1 | 土木課 | 610063 | 3411630037000 | 桑名市役所 長島 ０２ア６８１ | 三重県 桑名市 長島町松ケ島 | 公衆街路灯A | 02ｱ681 | 120 蛍光灯（ｋＷ） | 0.02 | 40 |  | 12 | 365 | ベタ | 防犯灯 | 1 | FL20 | [7 empty] | 28 | 1 | 1 | - | 30000 | 8500 | 5.1529 | 10.22 | 20～40W | 公衆街路灯A20～40W | 54.22 | 235.62 | - | - | 34781
1 | 土木課 | 610063 | 3411630037010 | 桑名市役所 長島 ０２ア５５２ | 三重県 桑名市 長島町西外面 | 公衆街路灯A | 02ｱ552 | 120 蛍光灯（ｋＷ） | 0.02 | 40 |  | 12 | 365 | ベタ | 防犯灯 | 1 | FL20 | [7 empty] | 28 | 1 | 1 | - | 30000 | 8500 | 5.1529 | 10.22 | 20～40W | 公衆街路灯A20～40W | 54.22 | 235.62 | - | - | 34781
1 | 土木課 | 610063 | 3411630047000 | 桑名市役所 長島 ０２ア７７２ | 三重県 桑名市 長島町西外面 ニシソドモ | 公衆街路灯A | 02ｱ772 | 150 水銀灯（ｋＷ） | 0.25 | 300 |  | 12 | 365 | ベタ | 道路灯 | 1 | HF250 | [7 empty] | 275 | 1 | 1 | - | 30000 | 12000 | 3.65 | 100.375 | 200～300W | 公衆街路灯A200～300W | 406.65 | 1603.8 | - | - | 241254
1 | 土木課 | 610063 | 3411630047010 | 桑名市役所 長島 ０２ア６７３ | 三重県 桑名市 長島町松ケ島 | 公衆街路灯A | 02ｱ673 | 120 蛍光灯（ｋＷ） | 0.02 | 40 |  | 12 | 365 | ベタ | 防犯灯 | 1 | FL20 | [7 empty] | 28 | 1 | 1 | - | 30000 | 8500 | 5.1529 | 10.22 | 20～40W | 公衆街路灯A20～40W | 54.22 | 235.62 | - | - | 34781
1 | 土木課 | 610063 | 3411630047030 | 桑名市役所 長島ＮＰＬ ０２ア７７２ | 三重県 桑名市 長島町松ケ島 | 公衆街路灯A | 02ｱ772 | 190 照明器具 その他（ＶＡ） 換 | 0.01 |  | 190 照明器具 その他（ＶＡ） 換かつ容量0.09以下はLEDと想定 | 12 | 365 | ベタ | 防犯灯 | 1 | LED | [7 empty] | 0 | 1 | 1 | - | 30000 | 0 | - | - | ～10W | 公衆街路灯A～10W | - | - | - | - | 0
1 | 土木課 | 610063 | 3411630072450 | 桑名市役所 長島 ０２ア３９７ | 三重県 桑名市 長島町松ケ島 | 公衆街路灯A | 02ｱ397 | 120 蛍光灯（ｋＷ） | 0.02 | 40 |  | 12 | 365 | ベタ | 防犯灯 | 1 | FL20 | [7 empty] | 28 | 1 | 1 | - | 30000 | 8500 | 5.1529 | 10.22 | 20～40W | 公衆街路灯A20～40W | 54.22 | 235.62 | - | - | 34781
1 | 土木課 | 610063 | 3411630072470 | 桑名市役所 長島 ０２ア３８５ | 三重県 桑名市 長島町松ケ島 | 公衆街路灯A | 02ｱ385 | 190 照明器具 その他（ＶＡ） 換 | 0.009 |  | 190 照明器具 その他（ＶＡ） 換かつ容量0.09以下はLEDと想定 | 12 | 365 | ベタ | 防犯灯 | 1 | LED | [7 empty] | 0 | 1 | 1 | - | 30000 | 0 | - | - | ～10W | 公衆街路灯A～10W | - | - | - | - | 0
1 | 土木課 | 610063 | 3411630072480 | 桑名市役所 長島 ０２ア３９４ | 三重県 桑名市 長島町松ケ島 | 公衆街路灯A | 02ｱ394 | 120 蛍光灯（ｋＷ） | 0.02 | 40 |  | 12 | 365 | ベタ | 防犯灯 | 1 | FL20 | [7 empty] | 28 | 1 | 1 | - | 30000 | 8500 | 5.1529 | 10.22 | 20～40W | 公衆街路灯A20～40W | 54.22 | 235.62 | - | - | 34781
1 | 土木課 | 610063 | 3411630072490 | 桑名市役所 長島 ０２イ３０２ | 三重県 桑名市 長島町松ケ島 | 公衆街路灯A | 02ｲ302 | 120 蛍光灯（ｋＷ） | 0.02 | 40 |  | 12 | 365 | ベタ | 防犯灯 | 1 | FL20 | [7 empty] | 28 | 1 | 1 | - | 30000 | 8500 | 5.1529 | 10.22 | 20～40W | 公衆街路灯A20～40W | 54.22 | 235.62 | - | - | 34781
1 | 土木課 | 610063 | 3411630072500 | 桑名市役所 長島 ０２イ３０１ | 三重県 桑名市 長島町松ケ島 | 公衆街路灯A | 02ｲ301 | 120 蛍光灯（ｋＷ） | 0.02 | 40 |  | 12 | 365 | ベタ | 防犯灯 | 1 | FL20 | [7 empty] | 28 | 1 | 1 | - | 30000 | 8500 | 5.1529 | 10.22 | 20～40W | 公衆街路灯A20～40W | 54.22 | 235.62 | - | - | 34781
1 | 土木課 | 610063 | 3411630072510 | 桑名市役所 長島 ０２イ３２２ | 三重県 桑名市 長島町松ケ島 | 公衆街路灯A | 02ｲ322 | 120 蛍光灯（ｋＷ） | 0.02 | 40 |  | 12 | 365 | ベタ | 防犯灯 | 1 | FL20 | [7 empty] | 28 | 1 | 1 | - | 30000 | 8500 | 5.1529 | 10.22 | 20～40W | 公衆街路灯A20～40W | 54.22 | 235.62 | - | - | 34781
1 | 土木課 | 610063 | 3411630072520 | 桑名市役所 長島 ０２イ３１１ | 三重県 桑名市 長島町松ケ島 | 公衆街路灯A | 02ｲ311 | 120 蛍光灯（ｋＷ） | 0.02 | 40 |  | 12 | 365 | ベタ | 防犯灯 | 1 | FL20 | [7 empty] | 28 | 1 | 1 | - | 30000 | 8500 | 5.1529 | 10.22 | 20～40W | 公衆街路灯A20～40W | 54.22 | 235.62 | - | - | 34781
1 | 土木課 | 610063 | 3411631010220 | 桑名市役所 長島 ０２ア０７１ | 三重県 桑名市 長島町松ケ島 | 公衆街路灯A | 02ｱ071 | 110 白熱灯（ｋＷ） | 0.04 |  |  | 12 | 365 | ベタ | 防犯灯 | 1 | FL20 | [7 empty] | 28 | 1 | 1 | - | 30000 | 8500 | 5.1529 | 10.22 | 20～40W | 公衆街路灯A20～40W | 54.22 | 235.62 | - | - | 34781
1 | 土木課 | 610063 | 3411631010230 | 桑名市役所 長島 ０２ア０７１ | 三重県 桑名市 長島町松ケ島 | 公衆街路灯A | 02ｱ071 | 150 水銀灯（ｋＷ） | 0.2 | 250 |  | 12 | 365 | ベタ | 道路灯 | 1 | HF200 | [7 empty] | 228 | 1 | 1 | - | 30000 | 12000 | 3.65 | 83.22 | 200～300W | 公衆街路灯A200～300W | 406.65 | 1603.8 | - | - | 241254
1 | 土木課 | 610063 | 3411631013210 | 桑名市役所 長島 ０２ア０７２ | 三重県 桑名市 長島町松ケ島 | 公衆街路灯A | 02ｱ072 | 150 水銀灯（ｋＷ） | 0.2 | 250 |  | 12 | 365 | ベタ | 道路灯 | 1 | HF200 | [7 empty] | 228 | 1 | 1 | - | 30000 | 12000 | 3.65 | 83.22 | 200～300W | 公衆街路灯A200～300W | 406.65 | 1603.8 | - | - | 241254
1 | 土木課 | 610063 | 3411631017160 | 桑名市役所 長島 ０１ア９７６ | 三重県 桑名市 長島町松ケ島 | 公衆街路灯A | 01ｱ976 | 150 水銀灯（ｋＷ） | 0.1 | 150 |  | 12 | 365 | ベタ | 道路灯 | 1 | HF100 | [7 empty] | 120 | 1 | 1 | - | 30000 | 12000 | 3.65 | 43.8 | 100～200W | 公衆街路灯A100～200W | 271.1 | 1069.2 | - | - | 160836
1 | 土木課 | 610063 | 3411631017180 | 桑名市役所 長島 ０１ア９８３ | 三重県 桑名市 長島町松ケ島 | 公衆街路灯A | 01ｱ983 | 120 蛍光灯（ｋＷ） | 0.02 | 40 |  | 12 | 365 | ベタ | 防犯灯 | 1 | FL20 | [7 empty] | 28 | 1 | 1 | - | 30000 | 8500 | 5.1529 | 10.22 | 20～40W | 公衆街路灯A20～40W | 54.22 | 235.62 | - | - | 34781
1 | 土木課 | 610063 | 3411631017190 | 桑名市役所 長島 ０１ア９８２ | 三重県 桑名市 長島町松ケ島 | 公衆街路灯A | 01ｱ982 | 150 水銀灯（ｋＷ） | 0.2 | 250 |  | 12 | 365 | ベタ | 道路灯 | 1 | HF200 | [7 empty] | 228 | 1 | 1 | - | 30000 | 12000 | 3.65 | 83.22 | 200～300W | 公衆街路灯A200～300W | 406.65 | 1603.8 | - | - | 241254
1 | 土木課 | 610063 | 3411631017200 | 桑名市役所 長島 ０２ア０８４ | 三重県 桑名市 長島町松ケ島 | 公衆街路灯A | 02ｱ084 | 150 水銀灯（ｋＷ） | 0.2 | 250 |  | 12 | 365 | ベタ | 道路灯 | 1 | HF200 | [7 empty] | 228 | 1 | 1 | - | 30000 | 12000 | 3.65 | 83.22 | 200～300W | 公衆街路灯A200～300W | 406.65 | 1603.8 | - | - | 241254
1 | 土木課 | 610063 | 3411631017220 | 桑名市役所 長島 ０２ア０７６ | 三重県 桑名市 長島町松ケ島 | 公衆街路灯A | 02ｱ076 | 190 照明器具 その他（ＶＡ） 換 | 0.01 |  | 190 照明器具 その他（ＶＡ） 換かつ容量0.09以下はLEDと想定 | 12 | 365 | ベタ | 防犯灯 | 1 | LED | [7 empty] | 0 | 1 | 1 | - | 30000 | 0 | - | - | ～10W | 公衆街路灯A～10W | - | - | - | - | 0
1 | 土木課 | 610063 | 3411632017030 | 桑名市役所 長島 ０２イ１１３ | 三重県 桑名市 長島町駒江 | 公衆街路灯A | 02ｲ113 | 120 蛍光灯（ｋＷ） | 0.02 | 40 |  | 12 | 365 | ベタ | 防犯灯 | 1 | FL20 | [7 empty] | 28 | 1 | 1 | - | 30000 | 8500 | 5.1529 | 10.22 | 20～40W | 公衆街路灯A20～40W | 54.22 | 235.62 | - | - | 34781
1 | 土木課 | 610063 | 3411632017040 | 桑名市役所 長島 ０２イ０１１ | 三重県 桑名市 長島町駒江 | 公衆街路灯A | 02ｲ011 | 120 蛍光灯（ｋＷ） | 0.02 | 40 |  | 12 | 365 | ベタ | 防犯灯 | 1 | FL20 | [7 empty] | 28 | 1 | 1 | - | 30000 | 8500 | 5.1529 | 10.22 | 20～40W | 公衆街路灯A20～40W | 54.22 | 235.62 | - | - | 34781
1 | 土木課 | 610063 | 3411632017050 | 桑名市役所 長島 ０１イ０２１ | 三重県 桑名市 長島町駒江 | 公衆街路灯A | 01ｲ021 | 120 蛍光灯（ｋＷ） | 0.02 | 40 |  | 12 | 365 | ベタ | 防犯灯 | 1 | FL20 | [7 empty] | 28 | 1 | 1 | - | 30000 | 8500 | 5.1529 | 10.22 | 20～40W | 公衆街路灯A20～40W | 54.22 | 235.62 | - | - | 34781
1 | 土木課 | 610063 | 3411632017110 | 桑名市役所 長島 ０２ア２９５ | 三重県 桑名市 長島町松ケ島 | 公衆街路灯A | 02ｱ295 | 120 蛍光灯（ｋＷ） | 0.02 | 40 |  | 12 | 365 | ベタ | 防犯灯 | 1 | FL20 | [7 empty] | 28 | 1 | 1 | - | 30000 | 8500 | 5.1529 | 10.22 | 20～40W | 公衆街路灯A20～40W | 54.22 | 235.62 | - | - | 34781
1 | 土木課 | 610063 | 3411632017120 | 桑名市役所 長島 ０２イ２１３ | 三重県 桑名市 長島町松ケ島 | 公衆街路灯A | 02ｲ213 | 120 蛍光灯（ｋＷ） | 0.02 | 40 |  | 12 | 365 | ベタ | 防犯灯 | 1 | FL20 | [7 empty] | 28 | 1 | 1 | - | 30000 | 8500 | 5.1529 | 10.22 | 20～40W | 公衆街路灯A20～40W | 54.22 | 235.62 | - | - | 34781
1 | 土木課 | 610063 | 3411632017190 | 桑名市役所 長島 ０２イ２１５ | 三重県 桑名市 長島町松ケ島 | 公衆街路灯A | 02ｲ215 | 120 蛍光灯（ｋＷ） | 0.02 | 40 |  | 12 | 365 | ベタ | 防犯灯 | 1 | FL20 | [7 empty] | 28 | 1 | 1 | - | 30000 | 8500 | 5.1529 | 10.22 | 20～40W | 公衆街路灯A20～40W | 54.22 | 235.62 | - | - | 34781
1 | 土木課 | 610063 | 3411632017230 | 桑名市役所 長島 ０１イ６４３ | 三重県 桑名市 長島町駒江 | 公衆街路灯A | 01ｲ643 | 120 蛍光灯（ｋＷ） | 0.02 | 40 |  | 12 | 365 | ベタ | 防犯灯 | 1 | FL20 | [7 empty] | 28 | 1 | 1 | - | 30000 | 8500 | 5.1529 | 10.22 | 20～40W | 公衆街路灯A20～40W | 54.22 | 235.62 | - | - | 34781
1 | 土木課 | 610063 | 3411632017270 | 桑名市役所 長島 ０２ア２９４Ｌ | 三重県 桑名市 長島町駒江 | 公衆街路灯A | 02ｱ294 | 190 照明器具 その他（ＶＡ） 換 | 0.01 |  | 190 照明器具 その他（ＶＡ） 換かつ容量0.09以下はLEDと想定 | 12 | 365 | ベタ | 防犯灯 | 1 | LED | [7 empty] | 0 | 1 | 1 | - | 30000 | 0 | - | - | ～10W | 公衆街路灯A～10W | - | - | - | - | 0
1 | 土木課 | 610063 | 3411632019701 | 桑名市役所 長島 ０２ア１９２ | 三重県 桑名市 長島町駒江 | 公衆街路灯A | 02ｱ192 | 120 蛍光灯（ｋＷ） | 0.02 | 40 |  | 12 | 365 | ベタ | 防犯灯 | 1 | FL20 | [7 empty] | 28 | 1 | 1 | - | 30000 | 8500 | 5.1529 | 10.22 | 20～40W | 公衆街路灯A20～40W | 54.22 | 235.62 | - | - | 34781
1 | 土木課 | 610063 | 3411632020411 | 桑名市役所 長島 ０１イ８３１ | 三重県 桑名市 長島町駒江 | 公衆街路灯A | 01ｲ831 | 110 白熱灯（ｋＷ） | 0.04 |  |  | 12 | 365 | ベタ | 防犯灯 | 1 | FL20 | [7 empty] | 28 | 1 | 1 | - | 30000 | 8500 | 5.1529 | 10.22 | 20～40W | 公衆街路灯A20～40W | 54.22 | 235.62 | - | - | 34781
1 | 土木課 | 610063 | 3411632027080 | 桑名市役所 長島 ０１イ９２２ | 三重県 桑名市 長島町駒江 | 公衆街路灯A | 01ｲ922 | 120 蛍光灯（ｋＷ） | 0.02 | 40 |  | 12 | 365 | ベタ | 防犯灯 | 1 | FL20 | [7 empty] | 28 | 1 | 1 | - | 30000 | 8500 | 5.1529 | 10.22 | 20～40W | 公衆街路灯A20～40W | 54.22 | 235.62 | - | - | 34781
1 | 土木課 | 610063 | 3411632027090 | 桑名市役所 長島 ０１イ４４１ | 三重県 桑名市 長島町駒江 | 公衆街路灯A | 01ｲ441 | 120 蛍光灯（ｋＷ） | 0.02 | 40 |  | 12 | 365 | ベタ | 防犯灯 | 1 | FL20 | [7 empty] | 28 | 1 | 1 | - | 30000 | 8500 | 5.1529 | 10.22 | 20～40W | 公衆街路灯A20～40W | 54.22 | 235.62 | - | - | 34781
1 | 土木課 | 610063 | 3411632027100 | 桑名市役所 長島 ０１イ２４１ | 三重県 桑名市 長島町駒江 | 公衆街路灯A | 01ｲ241 | 120 蛍光灯（ｋＷ） | 0.02 | 40 |  | 12 | 365 | ベタ | 防犯灯 | 1 | FL20 | [7 empty] | 28 | 1 | 1 | - | 30000 | 8500 | 5.1529 | 10.22 | 20～40W | 公衆街路灯A20～40W | 54.22 | 235.62 | - | - | 34781
1 | 土木課 | 610063 | 3411632027190 | 桑名市役所 長島 ０２イ２１２ | 三重県 桑名市 長島町駒江 マツガシマ | 公衆街路灯A | 02ｲ212 | 120 蛍光灯（ｋＷ） | 0.02 | 40 |  | 12 | 365 | ベタ | 防犯灯 | 1 | FL20 | [7 empty] | 28 | 1 | 1 | - | 30000 | 8500 | 5.1529 | 10.22 | 20～40W | 公衆街路灯A20～40W | 54.22 | 235.62 | - | - | 34781
1 | 土木課 | 610063 | 3411632027230 | 桑名市役所 長島 ０２イ００１ | 三重県 桑名市 長島町駒江 | 公衆街路灯A | 02ｲ001 | 190 照明器具 その他（ＶＡ） 換 | 0.01 |  | 190 照明器具 その他（ＶＡ） 換かつ容量0.09以下はLEDと想定 | 12 | 365 | ベタ | 防犯灯 | 1 | LED | [7 empty] | 0 | 1 | 1 | - | 30000 | 0 | - | - | ～10W | 公衆街路灯A～10W | - | - | - | - | 0
1 | 土木課 | 610063 | 3411632027270 | 桑名市役所 長島 ０１イ３４５ | 三重県 桑名市 長島町駒江 | 公衆街路灯A | 01ｲ345 | 120 蛍光灯（ｋＷ） | 0.02 | 40 |  | 12 | 365 | ベタ | 防犯灯 | 1 | FL20 | [7 empty] | 28 | 1 | 1 | - | 30000 | 8500 | 5.1529 | 10.22 | 20～40W | 公衆街路灯A20～40W | 54.22 | 235.62 | - | - | 34781
1 | 土木課 | 610063 | 3411632027310 | 桑名市役所 長島 ０１イ３４３ | 三重県 桑名市 長島町駒江 | 公衆街路灯A | 01ｲ343 | 120 蛍光灯（ｋＷ） | 0.02 | 40 |  | 12 | 365 | ベタ | 防犯灯 | 1 | FL20 | [7 empty] | 28 | 1 | 1 | - | 30000 | 8500 | 5.1529 | 10.22 | 20～40W | 公衆街路灯A20～40W | 54.22 | 235.62 | - | - | 34781
1 | 土木課 | 610063 | 3411632027320 | 桑名市役所 長島 ０１イ４４３ | 三重県 桑名市 長島町駒江 | 公衆街路灯A | 01ｲ443 | 120 蛍光灯（ｋＷ） | 0.02 | 40 |  | 12 | 365 | ベタ | 防犯灯 | 1 | FL20 | [7 empty] | 28 | 1 | 1 | - | 30000 | 8500 | 5.1529 | 10.22 | 20～40W | 公衆街路灯A20～40W | 54.22 | 235.62 | - | - | 34781
1 | 土木課 | 610063 | 3411632027330 | 桑名市役所 長島 ０１イ５４４ | 三重県 桑名市 長島町駒江 | 公衆街路灯A | 01ｲ544 | 120 蛍光灯（ｋＷ） | 0.02 | 40 |  | 12 | 365 | ベタ | 防犯灯 | 1 | FL20 | [7 empty] | 28 | 1 | 1 | - | 30000 | 8500 | 5.1529 | 10.22 | 20～40W | 公衆街路灯A20～40W | 54.22 | 235.62 | - | - | 34781
1 | 土木課 | 610063 | 3411632027340 | 桑名市役所 長島 ０１イ５４３ | 三重県 桑名市 長島町駒江 | 公衆街路灯A | 01ｲ543 | 120 蛍光灯（ｋＷ） | 0.02 | 40 |  | 12 | 365 | ベタ | 防犯灯 | 1 | FL20 | [7 empty] | 28 | 1 | 1 | - | 30000 | 8500 | 5.1529 | 10.22 | 20～40W | 公衆街路灯A20～40W | 54.22 | 235.62 | - | - | 34781
1 | 土木課 | 610063 | 3411632027350 | 桑名市役所 長島 ０１イ６３１ | 三重県 桑名市 長島町駒江 | 公衆街路灯A | 01ｲ631 | 120 蛍光灯（ｋＷ） | 0.02 | 40 |  | 12 | 365 | ベタ | 防犯灯 | 1 | FL20 | [7 empty] | 28 | 1 | 1 | - | 30000 | 8500 | 5.1529 | 10.22 | 20～40W | 公衆街路灯A20～40W | 54.22 | 235.62 | - | - | 34781
1 | 土木課 | 610063 | 3411632027360 | 桑名市役所 長島 ０１イ７３１ | 三重県 桑名市 長島町駒江 | 公衆街路灯A | 01ｲ731 | 120 蛍光灯（ｋＷ） | 0.02 | 40 |  | 12 | 365 | ベタ | 防犯灯 | 1 | FL20 | [7 empty] | 28 | 1 | 1 | - | 30000 | 8500 | 5.1529 | 10.22 | 20～40W | 公衆街路灯A20～40W | 54.22 | 235.62 | - | - | 34781
1 | 土木課 | 610063 | 3411632027390 | 桑名市役所 長島 ０１イ７３４ | 三重県 桑名市 長島町駒江 | 公衆街路灯A | 01ｲ734 | 120 蛍光灯（ｋＷ） | 0.02 | 40 |  | 12 | 365 | ベタ | 防犯灯 | 1 | FL20 | [7 empty] | 28 | 1 | 1 | - | 30000 | 8500 | 5.1529 | 10.22 | 20～40W | 公衆街路灯A20～40W | 54.22 | 235.62 | - | - | 34781
1 | 土木課 | 610063 | 3411632027400 | 桑名市役所 長島 ０１イ７２４ | 三重県 桑名市 長島町駒江 | 公衆街路灯A | 01ｲ724 | 120 蛍光灯（ｋＷ） | 0.02 | 40 |  | 12 | 365 | ベタ | 防犯灯 | 1 | FL20 | [7 empty] | 28 | 1 | 1 | - | 30000 | 8500 | 5.1529 | 10.22 | 20～40W | 公衆街路灯A20～40W | 54.22 | 235.62 | - | - | 34781
1 | 土木課 | 610063 | 3411632027410 | 桑名市役所 長島 ０１イ７３３ | 三重県 桑名市 長島町駒江 | 公衆街路灯A | 01ｲ733 | 190 照明器具 その他（ＶＡ） 換 | 0.009 |  | 190 照明器具 その他（ＶＡ） 換かつ容量0.09以下はLEDと想定 | 12 | 365 | ベタ | 防犯灯 | 1 | LED | [7 empty] | 0 | 1 | 1 | - | 30000 | 0 | - | - | ～10W | 公衆街路灯A～10W | - | - | - | - | 0
1 | 土木課 | 610063 | 3411632027430 | 桑名市役所 長島 ０２ア１９３ | 三重県 桑名市 長島町駒江 | 公衆街路灯A | 02ｱ193 | 190 照明器具 その他（ＶＡ） 換 | 0.01 |  | 190 照明器具 その他（ＶＡ） 換かつ容量0.09以下はLEDと想定 | 12 | 365 | ベタ | 防犯灯 | 1 | LED | [7 empty] | 0 | 1 | 1 | - | 30000 | 0 | - | - | ～10W | 公衆街路灯A～10W | - | - | - | - | 0
1 | 土木課 | 610063 | 3411632029707 | 桑名市役所 長島 ０２ア０９１ | 三重県 桑名市 長島町駒江 | 公衆街路灯A | 02ｱ091 | 120 蛍光灯（ｋＷ） | 0.02 | 40 |  | 12 | 365 | ベタ | 防犯灯 | 1 | FL20 | [7 empty] | 28 | 1 | 1 | - | 30000 | 8500 | 5.1529 | 10.22 | 20～40W | 公衆街路灯A20～40W | 54.22 | 235.62 | - | - | 34781
1 | 土木課 | 610063 | 3411632029708 | 桑名市役所 長島 ０１イ９０１ | 三重県 桑名市 長島町駒江 | 公衆街路灯A | 01ｲ901 | 120 蛍光灯（ｋＷ） | 0.02 | 40 |  | 12 | 365 | ベタ | 防犯灯 | 1 | FL20 | [7 empty] | 28 | 1 | 1 | - | 30000 | 8500 | 5.1529 | 10.22 | 20～40W | 公衆街路灯A20～40W | 54.22 | 235.62 | - | - | 34781
1 | 土木課 | 610063 | 3411632030210 | 桑名市役所 長島 ０１イ１５１ | 三重県 桑名市 長島町駒江 | 公衆街路灯A | 01ｲ151 | 120 蛍光灯（ｋＷ） | 0.02 | 40 |  | 12 | 365 | ベタ | 防犯灯 | 1 | FL20 | [7 empty] | 28 | 1 | 1 | - | 30000 | 8500 | 5.1529 | 10.22 | 20～40W | 公衆街路灯A20～40W | 54.22 | 235.62 | - | - | 34781
1 | 土木課 | 610063 | 3411633017040 | 桑名市役所 長島 ０１ア９８９ | 三重県 桑名市 長島町松ケ島 | 公衆街路灯A | 01ｱ989 | 120 蛍光灯（ｋＷ） | 0.02 | 40 |  | 12 | 365 | ベタ | 防犯灯 | 1 | FL20 | [7 empty] | 28 | 1 | 1 | - | 30000 | 8500 | 5.1529 | 10.22 | 20～40W | 公衆街路灯A20～40W | 54.22 | 235.62 | - | - | 34781
1 | 土木課 | 610063 | 3411633017111 | 桑名市役所 長島 ０２ア２９１ | 三重県 桑名市 長島町松ケ島 マツガシマ | 公衆街路灯A | 02ｱ291 | 120 蛍光灯（ｋＷ） | 0.02 | 40 |  | 12 | 365 | ベタ | 防犯灯 | 1 | FL20 | [7 empty] | 28 | 1 | 1 | - | 30000 | 8500 | 5.1529 | 10.22 | 20～40W | 公衆街路灯A20～40W | 54.22 | 235.62 | - | - | 34781
1 | 土木課 | 610063 | 3411633017190 | 桑名市役所 長島 ０２ア１８７ | 三重県 桑名市 長島町松ケ島 | 公衆街路灯A | 02ｱ187 | 120 蛍光灯（ｋＷ） | 0.02 | 40 |  | 12 | 365 | ベタ | 防犯灯 | 1 | FL20 | [7 empty] | 28 | 1 | 1 | - | 30000 | 8500 | 5.1529 | 10.22 | 20～40W | 公衆街路灯A20～40W | 54.22 | 235.62 | - | - | 34781
1 | 土木課 | 610063 | 3411633017320 | 桑名市役所 長島 ０２ア１８３ | 三重県 桑名市 長島町松ケ島 | 公衆街路灯A | 02ｱ183 | 120 蛍光灯（ｋＷ） | 0.02 | 40 |  | 12 | 365 | ベタ | 防犯灯 | 1 | FL20 | [7 empty] | 28 | 1 | 1 | - | 30000 | 8500 | 5.1529 | 10.22 | 20～40W | 公衆街路灯A20～40W | 54.22 | 235.62 | - | - | 34781
1 | 土木課 | 610063 | 3411634017050 | 桑名市役所 長島 ０１ウ５０１ | 三重県 桑名市 長島町鎌ケ地 | 公衆街路灯A | 01ｳ501 | 120 蛍光灯（ｋＷ） | 0.02 | 40 |  | 12 | 365 | ベタ | 防犯灯 | 1 | FL20 | [7 empty] | 28 | 1 | 1 | - | 30000 | 8500 | 5.1529 | 10.22 | 20～40W | 公衆街路灯A20～40W | 54.22 | 235.62 | - | - | 34781
1 | 土木課 | 610063 | 3411634017060 | 桑名市役所 長島 ０１ウ７０１ | 三重県 桑名市 長島町鎌ケ地 | 公衆街路灯A | 01ｳ701 | 120 蛍光灯（ｋＷ） | 0.02 | 40 |  | 12 | 365 | ベタ | 防犯灯 | 1 | FL20 | [7 empty] | 28 | 1 | 1 | - | 30000 | 8500 | 5.1529 | 10.22 | 20～40W | 公衆街路灯A20～40W | 54.22 | 235.62 | - | - | 34781
1 | 土木課 | 610063 | 3411634017130 | 桑名市役所 長島 ０１イ９９１ | 三重県 桑名市 長島町鎌ケ地 | 公衆街路灯A | 01ｲ991 | 120 蛍光灯（ｋＷ） | 0.02 | 40 |  | 12 | 365 | ベタ | 防犯灯 | 1 | FL20 | [7 empty] | 28 | 1 | 1 | - | 30000 | 8500 | 5.1529 | 10.22 | 20～40W | 公衆街路灯A20～40W | 54.22 | 235.62 | - | - | 34781
1 | 土木課 | 610063 | 3411634017140 | 桑名市役所 長島 ０１ウ８０２ | 三重県 桑名市 長島町鎌ケ地 | 公衆街路灯A | 01ｳ802 | 120 蛍光灯（ｋＷ） | 0.02 | 40 |  | 12 | 365 | ベタ | 防犯灯 | 1 | FL20 | [7 empty] | 28 | 1 | 1 | - | 30000 | 8500 | 5.1529 | 10.22 | 20～40W | 公衆街路灯A20～40W | 54.22 | 235.62 | - | - | 34781
1 | 土木課 | 610063 | 3411634017150 | 桑名市役所 長島 ０１イ８５２ | 三重県 桑名市 長島町鎌ケ地 | 公衆街路灯A | 01ｲ852 | 120 蛍光灯（ｋＷ） | 0.02 | 40 |  | 12 | 365 | ベタ | 防犯灯 | 1 | FL20 | [7 empty] | 28 | 1 | 1 | - | 30000 | 8500 | 5.1529 | 10.22 | 20～40W | 公衆街路灯A20～40W | 54.22 | 235.62 | - | - | 34781
1 | 土木課 | 610063 | 3411634017160 | 桑名市役所 長島 ０１イ９７６ | 三重県 桑名市 長島町鎌ケ地 | 公衆街路灯A | 01ｲ976 | 120 蛍光灯（ｋＷ） | 0.02 | 40 |  | 12 | 365 | ベタ | 防犯灯 | 1 | FL20 | [7 empty] | 28 | 1 | 1 | - | 30000 | 8500 | 5.1529 | 10.22 | 20～40W | 公衆街路灯A20～40W | 54.22 | 235.62 | - | - | 34781
1 | 土木課 | 610063 | 3411634017250 | 桑名市役所 長島 ０１ウ６０４ | 三重県 桑名市 長島町鎌ケ地 | 公衆街路灯A | 01ｳ604 | 190 照明器具 その他（ＶＡ） 換 | 0.009 |  | 190 照明器具 その他（ＶＡ） 換かつ容量0.09以下はLEDと想定 | 12 | 365 | ベタ | 防犯灯 | 1 | LED | [7 empty] | 0 | 1 | 1 | - | 30000 | 0 | - | - | ～10W | 公衆街路灯A～10W | - | - | - | - | 0
1 | 土木課 | 610063 | 3411634017290 | 桑名市役所 長島 ０１イ９８４ | 三重県 桑名市 長島町鎌ケ地 | 公衆街路灯A | 01ｲ984 | 120 蛍光灯（ｋＷ） | 0.02 | 40 |  | 12 | 365 | ベタ | 防犯灯 | 1 | FL20 | [7 empty] | 28 | 1 | 1 | - | 30000 | 8500 | 5.1529 | 10.22 | 20～40W | 公衆街路灯A20～40W | 54.22 | 235.62 | - | - | 34781
1 | 土木課 | 610063 | 3411634017330 | 桑名市役所 長島 ０１イ９８９ | 三重県 桑名市 長島町鎌ケ地 | 公衆街路灯A | 01ｲ989 | 120 蛍光灯（ｋＷ） | 0.02 | 40 |  | 12 | 365 | ベタ | 防犯灯 | 1 | FL20 | [7 empty] | 28 | 1 | 1 | - | 30000 | 8500 | 5.1529 | 10.22 | 20～40W | 公衆街路灯A20～40W | 54.22 | 235.62 | - | - | 34781
1 | 土木課 | 610063 | 3411634017340 | 桑名市役所 長島 ０１イ９８３ | 三重県 桑名市 長島町鎌ケ地 | 公衆街路灯A | 01ｲ983 | 120 蛍光灯（ｋＷ） | 0.02 | 40 |  | 12 | 365 | ベタ | 防犯灯 | 1 | FL20 | [7 empty] | 28 | 1 | 1 | - | 30000 | 8500 | 5.1529 | 10.22 | 20～40W | 公衆街路灯A20～40W | 54.22 | 235.62 | - | - | 34781
1 | 土木課 | 610063 | 3411634017380 | 桑名市役所 長島 ０１イ８９３ | 三重県 桑名市 長島町松ケ島 | 公衆街路灯A | 01ｲ893 | 120 蛍光灯（ｋＷ） | 0.02 | 40 |  | 12 | 365 | ベタ | 防犯灯 | 1 | FL20 | [7 empty] | 28 | 1 | 1 | - | 30000 | 8500 | 5.1529 | 10.22 | 20～40W | 公衆街路灯A20～40W | 54.22 | 235.62 | - | - | 34781
1 | 土木課 | 610063 | 3411634017510 | 桑名市役所 長島 ０１イ９８１ | 三重県 桑名市 長島町松ケ島 | 公衆街路灯A | 01ｲ981 | 120 蛍光灯（ｋＷ） | 0.02 | 40 |  | 12 | 365 | ベタ | 防犯灯 | 1 | FL20 | [7 empty] | 28 | 1 | 1 | - | 30000 | 8500 | 5.1529 | 10.22 | 20～40W | 公衆街路灯A20～40W | 54.22 | 235.62 | - | - | 34781
1 | 土木課 | 610063 | 3411634017520 | 桑名市役所 長島 ０１ウ５０２ | 三重県 桑名市 長島町松ケ島 | 公衆街路灯A | 01ｳ502 | 120 蛍光灯（ｋＷ） | 0.02 | 40 |  | 12 | 365 | ベタ | 防犯灯 | 1 | FL20 | [7 empty] | 28 | 1 | 1 | - | 30000 | 8500 | 5.1529 | 10.22 | 20～40W | 公衆街路灯A20～40W | 54.22 | 235.62 | - | - | 34781
1 | 土木課 | 610063 | 3411634017530 | 桑名市役所 長島 ０１ウ４１３ | 三重県 桑名市 長島町葭ケ須 | 公衆街路灯A | 01ｳ413 | 120 蛍光灯（ｋＷ） | 0.02 | 40 |  | 12 | 365 | ベタ | 防犯灯 | 1 | FL20 | [7 empty] | 28 | 1 | 1 | - | 30000 | 8500 | 5.1529 | 10.22 | 20～40W | 公衆街路灯A20～40W | 54.22 | 235.62 | - | - | 34781
1 | 土木課 | 610063 | 3411634017540 | 桑名市役所 長島 ０１ウ４０１ | 三重県 桑名市 長島町松ケ島 | 公衆街路灯A | 01ｳ401 | 120 蛍光灯（ｋＷ） | 0.02 | 40 |  | 12 | 365 | ベタ | 防犯灯 | 1 | FL20 | [7 empty] | 28 | 1 | 1 | - | 30000 | 8500 | 5.1529 | 10.22 | 20～40W | 公衆街路灯A20～40W | 54.22 | 235.62 | - | - | 34781
1 | 土木課 | 610063 | 3411634017560 | 桑名市役所 長島 ０１ウ９０２ | 三重県 桑名市 長島町鎌ケ地 | 定額電灯 | 01ｳ902 | 120 蛍光灯（ｋＷ） | 0.02 | 40 |  | 12 | 365 | ベタ | 防犯灯 | 1 | FL20 | [7 empty] | 28 | 1 | 1 | - | 30000 | 8500 | 5.1529 | 10.22 | 20～40W | 定額電灯20～40W | 54.22 | 249.92 | - | - | 36497
1 | 土木課 | 610063 | 3411635011610 | 桑名市役所 長島 ０２イ３３１ | 三重県 桑名市 長島町葭ケ須 | 公衆街路灯A | 02ｲ331 | 120 蛍光灯（ｋＷ） | 0.02 | 40 |  | 12 | 365 | ベタ | 防犯灯 | 1 | FL20 | [7 empty] | 28 | 1 | 1 | - | 30000 | 8500 | 5.1529 | 10.22 | 20～40W | 公衆街路灯A20～40W | 54.22 | 235.62 | - | - | 34781
1 | 土木課 | 610063 | 3411635012110 | 桑名市役所 長島 ０２イ１６１ | 三重県 桑名市 長島町葭ケ須 | 公衆街路灯A | 02ｲ161 | 120 蛍光灯（ｋＷ） | 0.02 | 40 |  | 12 | 365 | ベタ | 防犯灯 | 1 | FL20 | [7 empty] | 28 | 1 | 1 | - | 30000 | 8500 | 5.1529 | 10.22 | 20～40W | 公衆街路灯A20～40W | 54.22 | 235.62 | - | - | 34781
1 | 土木課 | 610063 | 3411635017000 | 桑名市役所 長島 ０２イ４３２ | 三重県 桑名市 長島町葭ケ須 | 公衆街路灯A | 02ｲ432 | 120 蛍光灯（ｋＷ） | 0.02 | 40 |  | 12 | 365 | ベタ | 防犯灯 | 1 | FL20 | [7 empty] | 28 | 1 | 1 | - | 30000 | 8500 | 5.1529 | 10.22 | 20～40W | 公衆街路灯A20～40W | 54.22 | 235.62 | - | - | 34781
1 | 土木課 | 610063 | 3411635017010 | 桑名市役所 長島 ０２イ２２３ | 三重県 桑名市 長島町葭ケ須 | 公衆街路灯A | 02ｲ223 | 120 蛍光灯（ｋＷ） | 0.02 | 40 |  | 12 | 365 | ベタ | 防犯灯 | 1 | FL20 | [7 empty] | 28 | 1 | 1 | - | 30000 | 8500 | 5.1529 | 10.22 | 20～40W | 公衆街路灯A20～40W | 54.22 | 235.62 | - | - | 34781
1 | 土木課 | 610063 | 3411635017020 | 桑名市役所 長島 ０１イ９４４ | 三重県 桑名市 長島町葭ケ須 | 公衆街路灯A | 01ｲ944 | 190 照明器具 その他（ＶＡ） 換 | 0.01 |  | 190 照明器具 その他（ＶＡ） 換かつ容量0.09以下はLEDと想定 | 12 | 365 | ベタ | 防犯灯 | 1 | LED | [7 empty] | 0 | 1 | 1 | - | 30000 | 0 | - | - | ～10W | 公衆街路灯A～10W | - | - | - | - | 0
1 | 土木課 | 610063 | 3411635017040 | 桑名市役所 長島 ０１イ９２５ | 三重県 桑名市 長島町葭ケ須 | 公衆街路灯A | 01ｲ925 | 120 蛍光灯（ｋＷ） | 0.02 | 40 |  | 12 | 365 | ベタ | 防犯灯 | 1 | FL20 | [7 empty] | 28 | 1 | 1 | - | 30000 | 8500 | 5.1529 | 10.22 | 20～40W | 公衆街路灯A20～40W | 54.22 | 235.62 | - | - | 34781
1 | 土木課 | 610063 | 3411635017050 | 桑名市役所 長島 ０２イ３３２ | 三重県 桑名市 長島町葭ケ須 | 公衆街路灯A | 02ｲ332 | 190 照明器具 その他（ＶＡ） 換 | 0.009 |  | 190 照明器具 その他（ＶＡ） 換かつ容量0.09以下はLEDと想定 | 12 | 365 | ベタ | 防犯灯 | 1 | LED | [7 empty] | 0 | 1 | 1 | - | 30000 | 0 | - | - | ～10W | 公衆街路灯A～10W | - | - | - | - | 0
1 | 土木課 | 610063 | 3411635017170 | 桑名市役所 長島 ０２イ２２１ | 三重県 桑名市 長島町葭ケ須 | 公衆街路灯A | 02ｲ221 | 190 照明器具 その他（ＶＡ） 換 | 0.009 |  | 190 照明器具 その他（ＶＡ） 換かつ容量0.09以下はLEDと想定 | 12 | 365 | ベタ | 防犯灯 | 1 | LED | [7 empty] | 0 | 1 | 1 | - | 30000 | 0 | - | - | ～10W | 公衆街路灯A～10W | - | - | - | - | 0
1 | 土木課 | 610063 | 3411635017310 | 桑名市役所 長島 ０１イ９６１ | 三重県 桑名市 長島町葭ケ須 カマガンジ | 公衆街路灯A | 01ｲ961 | 120 蛍光灯（ｋＷ） | 0.02 | 40 |  | 12 | 365 | ベタ | 防犯灯 | 1 | FL20 | [7 empty] | 28 | 1 | 1 | - | 30000 | 8500 | 5.1529 | 10.22 | 20～40W | 公衆街路灯A20～40W | 54.22 | 235.62 | - | - | 34781
1 | 土木課 | 610063 | 3411635017320 | 桑名市役所 長島 ０１イ０６２ | 三重県 桑名市 長島町葭ケ須 | 公衆街路灯A | 01ｲ062 | 120 蛍光灯（ｋＷ） | 0.02 | 40 |  | 12 | 365 | ベタ | 防犯灯 | 1 | FL20 | [7 empty] | 28 | 1 | 1 | - | 30000 | 8500 | 5.1529 | 10.22 | 20～40W | 公衆街路灯A20～40W | 54.22 | 235.62 | - | - | 34781
1 | 土木課 | 610063 | 3411635017330 | 桑名市役所 長島 ０１イ４５２ | 三重県 桑名市 長島町葭ケ須 | 公衆街路灯A | 01ｲ452 | 120 蛍光灯（ｋＷ） | 0.02 | 40 |  | 12 | 365 | ベタ | 防犯灯 | 1 | FL20 | [7 empty] | 28 | 1 | 1 | - | 30000 | 8500 | 5.1529 | 10.22 | 20～40W | 公衆街路灯A20～40W | 54.22 | 235.62 | - | - | 34781
1 | 土木課 | 610063 | 3411635017350 | 桑名市役所 長島 ０１イ７４２ | 三重県 桑名市 長島町葭ケ須 | 公衆街路灯A | 01ｲ742 | 120 蛍光灯（ｋＷ） | 0.02 | 40 |  | 12 | 365 | ベタ | 防犯灯 | 1 | FL20 | [7 empty] | 28 | 1 | 1 | - | 30000 | 8500 | 5.1529 | 10.22 | 20～40W | 公衆街路灯A20～40W | 54.22 | 235.62 | - | - | 34781
1 | 土木課 | 610063 | 3411635017360 | 桑名市役所 長島 ０２イ３３１ | 三重県 桑名市 長島町葭ケ須 | 公衆街路灯A | 02ｲ331 | 110 白熱灯（ｋＷ） | 0.005 |  |  | 12 | 365 | ベタ | 防犯灯 | 1 | LED | [7 empty] | 0 | 1 | 1 | - | 30000 | 0 | - | - | ～10W | 公衆街路灯A～10W | - | - | - | - | 0
1 | 土木課 | 610063 | 3411635017370 | 桑名市役所 長島 ０１イ９３２ | 三重県 桑名市 長島町葭ケ須 | 公衆街路灯A | 01ｲ932 | 120 蛍光灯（ｋＷ） | 0.02 | 40 |  | 12 | 365 | ベタ | 防犯灯 | 1 | FL20 | [7 empty] | 28 | 1 | 1 | - | 30000 | 8500 | 5.1529 | 10.22 | 20～40W | 公衆街路灯A20～40W | 54.22 | 235.62 | - | - | 34781
1 | 土木課 | 610063 | 3411635017380 | 桑名市役所 長島 ０１イ９３３ | 三重県 桑名市 長島町葭ケ須 | 公衆街路灯A | 01ｲ933 | 190 照明器具 その他（ＶＡ） 換 | 0.009 |  | 190 照明器具 その他（ＶＡ） 換かつ容量0.09以下はLEDと想定 | 12 | 365 | ベタ | 防犯灯 | 1 | LED | [7 empty] | 0 | 1 | 1 | - | 30000 | 0 | - | - | ～10W | 公衆街路灯A～10W | - | - | - | - | 0
1 | 土木課 | 610063 | 3411635017390 | 桑名市役所 長島 ０２イ１２１ | 三重県 桑名市 長島町葭ケ須 | 公衆街路灯A | 02ｲ121 | 120 蛍光灯（ｋＷ） | 0.02 | 40 |  | 12 | 365 | ベタ | 防犯灯 | 1 | FL20 | [7 empty] | 28 | 1 | 1 | - | 30000 | 8500 | 5.1529 | 10.22 | 20～40W | 公衆街路灯A20～40W | 54.22 | 235.62 | - | - | 34781
1 | 土木課 | 610063 | 3411635017430 | 桑名市役所 長島 ０２イ４３１ | 三重県 桑名市 長島町葭ケ須 | 公衆街路灯A | 02ｲ431 | 120 蛍光灯（ｋＷ） | 0.02 | 40 |  | 12 | 365 | ベタ | 防犯灯 | 1 | FL20 | [7 empty] | 28 | 1 | 1 | - | 30000 | 8500 | 5.1529 | 10.22 | 20～40W | 公衆街路灯A20～40W | 54.22 | 235.62 | - | - | 34781
1 | 土木課 | 610063 | 3411635017440 | 桑名市役所 長島 ０２イ６３１ | 三重県 桑名市 長島町葭ケ須 | 公衆街路灯A | 02ｲ631 | 120 蛍光灯（ｋＷ） | 0.02 | 40 |  | 12 | 365 | ベタ | 防犯灯 | 1 | FL20 | [7 empty] | 28 | 1 | 1 | - | 30000 | 8500 | 5.1529 | 10.22 | 20～40W | 公衆街路灯A20～40W | 54.22 | 235.62 | - | - | 34781
1 | 土木課 | 610063 | 3411635017460 | 桑名市役所 長島 ０２イ０６１ | 三重県 桑名市 長島町葭ケ須 | 公衆街路灯A | 02ｲ061 | 120 蛍光灯（ｋＷ） | 0.02 | 40 |  | 12 | 365 | ベタ | 防犯灯 | 1 | FL20 | [7 empty] | 28 | 1 | 1 | - | 30000 | 8500 | 5.1529 | 10.22 | 20～40W | 公衆街路灯A20～40W | 54.22 | 235.62 | - | - | 34781
1 | 土木課 | 610063 | 3411635017590 | 桑名市役所 長島 ０１イ９３１ | 三重県 桑名市 長島町駒江 | 公衆街路灯A | 01ｲ931 | 120 蛍光灯（ｋＷ） | 0.02 | 40 |  | 12 | 365 | ベタ | 防犯灯 | 1 | FL20 | [7 empty] | 28 | 1 | 1 | - | 30000 | 8500 | 5.1529 | 10.22 | 20～40W | 公衆街路灯A20～40W | 54.22 | 235.62 | - | - | 34781
1 | 土木課 | 610063 | 3411635017600 | 桑名市役所 長島 ０１イ９２４ | 三重県 桑名市 長島町駒江 | 公衆街路灯A | 01ｲ924 | 120 蛍光灯（ｋＷ） | 0.02 | 40 |  | 12 | 365 | ベタ | 防犯灯 | 1 | FL20 | [7 empty] | 28 | 1 | 1 | - | 30000 | 8500 | 5.1529 | 10.22 | 20～40W | 公衆街路灯A20～40W | 54.22 | 235.62 | - | - | 34781
1 | 土木課 | 610063 | 3411635017610 | 桑名市役所 長島 ０２イ５３１ | 三重県 桑名市 長島町源部外面 | 公衆街路灯A | 02ｲ531 | 120 蛍光灯（ｋＷ） | 0.02 | 40 |  | 12 | 365 | ベタ | 防犯灯 | 1 | FL20 | [7 empty] | 28 | 1 | 1 | - | 30000 | 8500 | 5.1529 | 10.22 | 20～40W | 公衆街路灯A20～40W | 54.22 | 235.62 | - | - | 34781
1 | 土木課 | 610063 | 3411635017620 | 桑名市役所 長島 ０２イ３２４ | 三重県 桑名市 長島町松ケ島 | 公衆街路灯A | 02ｲ324 | 120 蛍光灯（ｋＷ） | 0.02 | 40 |  | 12 | 365 | ベタ | 防犯灯 | 1 | FL20 | [7 empty] | 28 | 1 | 1 | - | 30000 | 8500 | 5.1529 | 10.22 | 20～40W | 公衆街路灯A20～40W | 54.22 | 235.62 | - | - | 34781
1 | 土木課 | 610063 | 3411635017680 | 桑名市役所 長島 ０２イ０２２Ｌ | 三重県 桑名市 長島町源部外面 | 公衆街路灯A | 02ｲ022 | 190 照明器具 その他（ＶＡ） 換 | 0.01 |  | 190 照明器具 その他（ＶＡ） 換かつ容量0.09以下はLEDと想定 | 12 | 365 | ベタ | 防犯灯 | 1 | LED | [7 empty] | 0 | 1 | 1 | - | 30000 | 0 | - | - | ～10W | 公衆街路灯A～10W | - | - | - | - | 0
1 | 土木課 | 610063 | 3411635017690 | 桑名市役所 長島 ０１イ９４３ | 三重県 桑名市 長島町源部外面 | 公衆街路灯A | 01ｲ943 | 190 照明器具 その他（ＶＡ） 換 | 0.01 |  | 190 照明器具 その他（ＶＡ） 換かつ容量0.09以下はLEDと想定 | 12 | 365 | ベタ | 防犯灯 | 1 | LED | [7 empty] | 0 | 1 | 1 | - | 30000 | 0 | - | - | ～10W | 公衆街路灯A～10W | - | - | - | - | 0
1 | 土木課 | 610063 | 3411635018120 | 桑名市役所 長島 ０２イ６３２ | 三重県 桑名市 長島町源部外面 | 公衆街路灯A | 02ｲ632 | 120 蛍光灯（ｋＷ） | 0.02 | 40 |  | 12 | 365 | ベタ | 防犯灯 | 1 | FL20 | [7 empty] | 28 | 1 | 1 | - | 30000 | 8500 | 5.1529 | 10.22 | 20～40W | 公衆街路灯A20～40W | 54.22 | 235.62 | - | - | 34781
1 | 土木課 | 610063 | 3411635027010 | 桑名市役所 長島 ０１イ９８６ | 三重県 桑名市 長島町葭ケ須 マツガシマ ヒメゴゼン | 公衆街路灯A | 01ｲ986 | 150 水銀灯（ｋＷ） | 0.04 | 60 |  | 12 | 365 | ベタ | 防犯灯 | 1 | HF40 | [7 empty] | 52 | 1 | 1 | - | 30000 | 6000 | 7.3 | 18.98 | 40～60W | 公衆街路灯A40～60W | 81.33 | 335.28 | - | - | 49993
1 | 土木課 | 610063 | 3411635027100 | 桑名市役所 長島 ０１イ６４５ | 三重県 桑名市 長島町葭ケ須 | 公衆街路灯A | 01ｲ645 | 190 照明器具 その他（ＶＡ） 換 | 0.009 |  | 190 照明器具 その他（ＶＡ） 換かつ容量0.09以下はLEDと想定 | 12 | 365 | ベタ | 防犯灯 | 1 | LED | [7 empty] | 0 | 1 | 1 | - | 30000 | 0 | - | - | ～10W | 公衆街路灯A～10W | - | - | - | - | 0
1 | 土木課 | 610063 | 3411635027340 | 桑名市役所 長島 ０１イ８４１ | 三重県 桑名市 長島町葭ケ須 | 公衆街路灯A | 01ｲ841 | 120 蛍光灯（ｋＷ） | 0.02 | 40 |  | 12 | 365 | ベタ | 防犯灯 | 1 | FL20 | [7 empty] | 28 | 1 | 1 | - | 30000 | 8500 | 5.1529 | 10.22 | 20～40W | 公衆街路灯A20～40W | 54.22 | 235.62 | - | - | 34781
1 | 土木課 | 610063 | 3411635027350 | 桑名市役所 長島 ０１イ３５１ | 三重県 桑名市 長島町葭ケ須 | 公衆街路灯A | 01ｲ351 | 120 蛍光灯（ｋＷ） | 0.02 | 40 |  | 12 | 365 | ベタ | 防犯灯 | 1 | FL20 | [7 empty] | 28 | 1 | 1 | - | 30000 | 8500 | 5.1529 | 10.22 | 20～40W | 公衆街路灯A20～40W | 54.22 | 235.62 | - | - | 34781
1 | 土木課 | 610063 | 3411635027380 | 桑名市役所 長島 ０１イ０６４ | 三重県 桑名市 長島町葭ケ須 | 公衆街路灯A | 01ｲ064 | 120 蛍光灯（ｋＷ） | 0.02 | 40 |  | 12 | 365 | ベタ | 防犯灯 | 1 | FL20 | [7 empty] | 28 | 1 | 1 | - | 30000 | 8500 | 5.1529 | 10.22 | 20～40W | 公衆街路灯A20～40W | 54.22 | 235.62 | - | - | 34781
1 | 土木課 | 610063 | 3411635027390 | 桑名市役所 長島 ０１イ５５３ | 三重県 桑名市 長島町葭ケ須 | 公衆街路灯A | 01ｲ553 | 120 蛍光灯（ｋＷ） | 0.02 | 40 |  | 12 | 365 | ベタ | 防犯灯 | 1 | FL20 | [7 empty] | 28 | 1 | 1 | - | 30000 | 8500 | 5.1529 | 10.22 | 20～40W | 公衆街路灯A20～40W | 54.22 | 235.62 | - | - | 34781
1 | 土木課 | 610063 | 3411635027400 | 桑名市役所 長島 ００イ９６１ | 三重県 桑名市 長島町葭ケ須 | 公衆街路灯A | 00ｲ961 | 120 蛍光灯（ｋＷ） | 0.02 | 40 |  | 12 | 365 | ベタ | 防犯灯 | 1 | FL20 | [7 empty] | 28 | 1 | 1 | - | 30000 | 8500 | 5.1529 | 10.22 | 20～40W | 公衆街路灯A20～40W | 54.22 | 235.62 | - | - | 34781
1 | 土木課 | 610063 | 3411635027420 | 桑名市役所 長島 ０１イ７４４ | 三重県 桑名市 長島町葭ケ須 | 公衆街路灯A | 01ｲ744 | 120 蛍光灯（ｋＷ） | 0.02 | 40 |  | 12 | 365 | ベタ | 防犯灯 | 1 | FL20 | [7 empty] | 28 | 1 | 1 | - | 30000 | 8500 | 5.1529 | 10.22 | 20～40W | 公衆街路灯A20～40W | 54.22 | 235.62 | - | - | 34781
1 | 土木課 | 610063 | 3411635027430 | 桑名市役所 長島 ０１イ５５１ | 三重県 桑名市 長島町葭ケ須 | 公衆街路灯A | 01ｲ551 | 120 蛍光灯（ｋＷ） | 0.02 | 40 |  | 12 | 365 | ベタ | 防犯灯 | 1 | FL20 | [7 empty] | 28 | 1 | 1 | - | 30000 | 8500 | 5.1529 | 10.22 | 20～40W | 公衆街路灯A20～40W | 54.22 | 235.62 | - | - | 34781
1 | 土木課 | 610063 | 3411635027440 | 桑名市役所 長島 ００イ７９１ | 三重県 桑名市 長島町赤地 | 公衆街路灯A | 00ｲ791 | 120 蛍光灯（ｋＷ） | 0.02 | 40 |  | 12 | 365 | ベタ | 防犯灯 | 1 | FL20 | [7 empty] | 28 | 1 | 1 | - | 30000 | 8500 | 5.1529 | 10.22 | 20～40W | 公衆街路灯A20～40W | 54.22 | 235.62 | - | - | 34781
1 | 土木課 | 610063 | 3411635027460 | 桑名市役所 長島 ０１イ４５４ | 三重県 桑名市 長島町駒江 | 公衆街路灯A | 01ｲ454 | 120 蛍光灯（ｋＷ） | 0.02 | 40 |  | 12 | 365 | ベタ | 防犯灯 | 1 | FL20 | [7 empty] | 28 | 1 | 1 | - | 30000 | 8500 | 5.1529 | 10.22 | 20～40W | 公衆街路灯A20～40W | 54.22 | 235.62 | - | - | 34781
1 | 土木課 | 610063 | 3411635027490 | 桑名市役所 長島 ０１イ５５２ | 三重県 桑名市 長島町駒江 | 公衆街路灯A | 01ｲ552 | 120 蛍光灯（ｋＷ） | 0.02 | 40 |  | 12 | 365 | ベタ | 防犯灯 | 1 | FL20 | [7 empty] | 28 | 1 | 1 | - | 30000 | 8500 | 5.1529 | 10.22 | 20～40W | 公衆街路灯A20～40W | 54.22 | 235.62 | - | - | 34781
1 | 土木課 | 610063 | 3411635027510 | 桑名市役所 長島 ０２イ３２５ | 三重県 桑名市 長島町葭ケ須 | 公衆街路灯A | 02ｲ325 | 120 蛍光灯（ｋＷ） | 0.02 | 40 |  | 12 | 365 | ベタ | 防犯灯 | 1 | FL20 | [7 empty] | 28 | 1 | 1 | - | 30000 | 8500 | 5.1529 | 10.22 | 20～40W | 公衆街路灯A20～40W | 54.22 | 235.62 | - | - | 34781
1 | 土木課 | 610063 | 3411635027540 | 桑名市役所 長島 ０１イ６４４ | 三重県 桑名市 長島町駒江 | 公衆街路灯A | 01ｲ644 | 120 蛍光灯（ｋＷ） | 0.02 | 40 |  | 12 | 365 | ベタ | 防犯灯 | 1 | FL20 | [7 empty] | 28 | 1 | 1 | - | 30000 | 8500 | 5.1529 | 10.22 | 20～40W | 公衆街路灯A20～40W | 54.22 | 235.62 | - | - | 34781
1 | 土木課 | 610063 | 3411635027550 | 桑名市役所 長島 ０１イ７４３ | 三重県 桑名市 長島町駒江 | 公衆街路灯A | 01ｲ743 | 120 蛍光灯（ｋＷ） | 0.02 | 40 |  | 12 | 365 | ベタ | 防犯灯 | 1 | FL20 | [7 empty] | 28 | 1 | 1 | - | 30000 | 8500 | 5.1529 | 10.22 | 20～40W | 公衆街路灯A20～40W | 54.22 | 235.62 | - | - | 34781
1 | 土木課 | 610063 | 3411635027560 | 桑名市役所 長島 ０１イ７４１ | 三重県 桑名市 長島町駒江 | 公衆街路灯A | 01ｲ741 | 120 蛍光灯（ｋＷ） | 0.02 | 40 |  | 12 | 365 | ベタ | 防犯灯 | 1 | FL20 | [7 empty] | 28 | 1 | 1 | - | 30000 | 8500 | 5.1529 | 10.22 | 20～40W | 公衆街路灯A20～40W | 54.22 | 235.62 | - | - | 34781
1 | 土木課 | 610063 | 3411635027580 | 桑名市役所 長島 ０１イ０６３ | 三重県 桑名市 長島町駒江 | 公衆街路灯A | 01ｲ063 | 120 蛍光灯（ｋＷ） | 0.02 | 40 |  | 12 | 365 | ベタ | 防犯灯 | 1 | FL20 | [7 empty] | 28 | 1 | 1 | - | 30000 | 8500 | 5.1529 | 10.22 | 20～40W | 公衆街路灯A20～40W | 54.22 | 235.62 | - | - | 34781
1 | 土木課 | 610063 | 3411635027590 | 桑名市役所 長島 ０１イ１６４ | 三重県 桑名市 長島町駒江 | 公衆街路灯A | 01ｲ164 | 120 蛍光灯（ｋＷ） | 0.02 | 40 |  | 12 | 365 | ベタ | 防犯灯 | 1 | FL20 | [7 empty] | 28 | 1 | 1 | - | 30000 | 8500 | 5.1529 | 10.22 | 20～40W | 公衆街路灯A20～40W | 54.22 | 235.62 | - | - | 34781
1 | 土木課 | 610063 | 3411635027600 | 桑名市役所 長島 ０１イ１６１ | 三重県 桑名市 長島町駒江 | 公衆街路灯A | 01ｲ161 | 120 蛍光灯（ｋＷ） | 0.02 | 40 |  | 12 | 365 | ベタ | 防犯灯 | 1 | FL20 | [7 empty] | 28 | 1 | 1 | - | 30000 | 8500 | 5.1529 | 10.22 | 20～40W | 公衆街路灯A20～40W | 54.22 | 235.62 | - | - | 34781
1 | 土木課 | 610063 | 3411635027610 | 桑名市役所 長島 ０１イ２６１ | 三重県 桑名市 長島町駒江 | 公衆街路灯A | 01ｲ261 | 190 照明器具 その他（ＶＡ） 換 | 0.01 |  | 190 照明器具 その他（ＶＡ） 換かつ容量0.09以下はLEDと想定 | 12 | 365 | ベタ | 防犯灯 | 1 | LED | [7 empty] | 0 | 1 | 1 | - | 30000 | 0 | - | - | ～10W | 公衆街路灯A～10W | - | - | - | - | 0
1 | 土木課 | 610063 | 3411635027620 | 桑名市役所 長島 ０１イ２６２ | 三重県 桑名市 長島町駒江 | 公衆街路灯A | 01ｲ262 | 120 蛍光灯（ｋＷ） | 0.02 | 40 |  | 12 | 365 | ベタ | 防犯灯 | 1 | FL20 | [7 empty] | 28 | 1 | 1 | - | 30000 | 8500 | 5.1529 | 10.22 | 20～40W | 公衆街路灯A20～40W | 54.22 | 235.62 | - | - | 34781
1 | 土木課 | 610063 | 3411635027630 | 桑名市役所 長島 ０１イ３６１ | 三重県 桑名市 長島町駒江 | 公衆街路灯A | 01ｲ361 | 120 蛍光灯（ｋＷ） | 0.02 | 40 |  | 12 | 365 | ベタ | 防犯灯 | 1 | FL20 | [7 empty] | 28 | 1 | 1 | - | 30000 | 8500 | 5.1529 | 10.22 | 20～40W | 公衆街路灯A20～40W | 54.22 | 235.62 | - | - | 34781
1 | 土木課 | 610063 | 3411635027640 | 桑名市役所 長島 ０１イ８３４ | 三重県 桑名市 長島町駒江 | 公衆街路灯A | 01ｲ834 | 120 蛍光灯（ｋＷ） | 0.02 | 40 |  | 12 | 365 | ベタ | 防犯灯 | 1 | FL20 | [7 empty] | 28 | 1 | 1 | - | 30000 | 8500 | 5.1529 | 10.22 | 20～40W | 公衆街路灯A20～40W | 54.22 | 235.62 | - | - | 34781
1 | 土木課 | 610063 | 3411635038000 | 桑名市役所 長島 ００イ８６３ | 三重県 桑名市 長島町葭ケ須 | 公衆街路灯A | 00ｲ863 | 110 白熱灯（ｋＷ） | 0.04 |  |  | 12 | 365 | ベタ | 防犯灯 | 1 | FL20 | [7 empty] | 28 | 1 | 1 | - | 30000 | 8500 | 5.1529 | 10.22 | 20～40W | 公衆街路灯A20～40W | 54.22 | 235.62 | - | - | 34781
1 | 土木課 | 610063 | 3411635038010 | 桑名市役所 長島 ０１イ０６７ | 三重県 桑名市 長島町葭ケ須 | 公衆街路灯A | 01ｲ067 | 120 蛍光灯（ｋＷ） | 0.02 | 40 |  | 12 | 365 | ベタ | 防犯灯 | 1 | FL20 | [7 empty] | 28 | 1 | 1 | - | 30000 | 8500 | 5.1529 | 10.22 | 20～40W | 公衆街路灯A20～40W | 54.22 | 235.62 | - | - | 34781
1 | 土木課 | 610063 | 3411635038020 | 桑名市役所 長島 ００イ８６５ | 三重県 桑名市 長島町葭ケ須 | 公衆街路灯A | 00ｲ865 | 120 蛍光灯（ｋＷ） | 0.02 | 40 |  | 12 | 365 | ベタ | 防犯灯 | 1 | FL20 | [7 empty] | 28 | 1 | 1 | - | 30000 | 8500 | 5.1529 | 10.22 | 20～40W | 公衆街路灯A20～40W | 54.22 | 235.62 | - | - | 34781
1 | 土木課 | 610063 | 3411635038030 | 桑名市役所 長島 ０１イ３６２ | 三重県 桑名市 長島町葭ケ須 | 公衆街路灯A | 01ｲ362 | 120 蛍光灯（ｋＷ） | 0.02 | 40 |  | 12 | 365 | ベタ | 防犯灯 | 1 | FL20 | [7 empty] | 28 | 1 | 1 | - | 30000 | 8500 | 5.1529 | 10.22 | 20～40W | 公衆街路灯A20～40W | 54.22 | 235.62 | - | - | 34781
1 | 土木課 | 610063 | 3411635038040 | 桑名市役所 長島 ０１イ１６３ | 三重県 桑名市 長島町葭ケ須 | 公衆街路灯A | 01ｲ163 | 120 蛍光灯（ｋＷ） | 0.02 | 40 |  | 12 | 365 | ベタ | 防犯灯 | 1 | FL20 | [7 empty] | 28 | 1 | 1 | - | 30000 | 8500 | 5.1529 | 10.22 | 20～40W | 公衆街路灯A20～40W | 54.22 | 235.62 | - | - | 34781
1 | 土木課 | 610063 | 3411635038050 | 桑名市役所 長島 ００イ９６２ | 三重県 桑名市 長島町葭ケ須 | 公衆街路灯A | 00ｲ962 | 120 蛍光灯（ｋＷ） | 0.02 | 40 |  | 12 | 365 | ベタ | 防犯灯 | 1 | FL20 | [7 empty] | 28 | 1 | 1 | - | 30000 | 8500 | 5.1529 | 10.22 | 20～40W | 公衆街路灯A20～40W | 54.22 | 235.62 | - | - | 34781
1 | 土木課 | 610063 | 3411635038070 | 桑名市役所 長島 ００イ８６４ | 三重県 桑名市 長島町葭ケ須 | 公衆街路灯A | 00ｲ864 | 120 蛍光灯（ｋＷ） | 0.02 | 40 |  | 12 | 365 | ベタ | 防犯灯 | 1 | FL20 | [7 empty] | 28 | 1 | 1 | - | 30000 | 8500 | 5.1529 | 10.22 | 20～40W | 公衆街路灯A20～40W | 54.22 | 235.62 | - | - | 34781
1 | 土木課 | 610063 | 3411636010910 | 桑名市役所 長島 ００イ８４２ | 三重県 桑名市 長島町大島 | 公衆街路灯A | 00ｲ842 | 120 蛍光灯（ｋＷ） | 0.02 | 40 |  | 12 | 365 | ベタ | 防犯灯 | 1 | FL20 | [7 empty] | 28 | 1 | 1 | - | 30000 | 8500 | 5.1529 | 10.22 | 20～40W | 公衆街路灯A20～40W | 54.22 | 235.62 | - | - | 34781
1 | 土木課 | 610063 | 3411636010920 | 桑名市役所 長島 ００イ８４１ | 三重県 桑名市 長島町大島 | 公衆街路灯A | 00ｲ841 | 120 蛍光灯（ｋＷ） | 0.02 | 40 |  | 12 | 365 | ベタ | 防犯灯 | 1 | FL20 | [7 empty] | 28 | 1 | 1 | - | 30000 | 8500 | 5.1529 | 10.22 | 20～40W | 公衆街路灯A20～40W | 54.22 | 235.62 | - | - | 34781
1 | 土木課 | 610063 | 3411636010950 | 桑名市役所 長島 ００イ９４５ | 三重県 桑名市 長島町大島 | 公衆街路灯A | 00ｲ945 | 110 白熱灯（ｋＷ） | 0.06 |  |  | 12 | 365 | ベタ | 防犯灯 | 1 | HF40 | [7 empty] | 52 | 1 | 1 | - | 30000 | 6000 | 7.3 | 18.98 | 40～60W | 公衆街路灯A40～60W | 81.33 | 335.28 | - | - | 49993
1 | 土木課 | 610063 | 3411636010960 | 桑名市役所 長島 ００イ９４５ | 三重県 桑名市 長島町大島 | 公衆街路灯A | 00ｲ945 | 120 蛍光灯（ｋＷ） | 0.02 | 40 |  | 12 | 365 | ベタ | 防犯灯 | 1 | FL20 | [7 empty] | 28 | 1 | 1 | - | 30000 | 8500 | 5.1529 | 10.22 | 20～40W | 公衆街路灯A20～40W | 54.22 | 235.62 | - | - | 34781
1 | 土木課 | 610063 | 3411636012310 | 桑名市役所 長島 ００イ９４２ | 三重県 桑名市 長島町大島 | 公衆街路灯A | 00ｲ942 | 120 蛍光灯（ｋＷ） | 0.02 | 40 |  | 12 | 365 | ベタ | 防犯灯 | 1 | FL20 | [7 empty] | 28 | 1 | 1 | - | 30000 | 8500 | 5.1529 | 10.22 | 20～40W | 公衆街路灯A20～40W | 54.22 | 235.62 | - | - | 34781
1 | 土木課 | 610063 | 3411636017000 | 桑名市役所 長島 ００イ９４３ | 三重県 桑名市 長島町大島 １２７ | 公衆街路灯A | 00ｲ943 | 120 蛍光灯（ｋＷ） | 0.02 | 40 |  | 12 | 365 | ベタ | 防犯灯 | 1 | FL20 | [7 empty] | 28 | 1 | 1 | - | 30000 | 8500 | 5.1529 | 10.22 | 20～40W | 公衆街路灯A20～40W | 54.22 | 235.62 | - | - | 34781
1 | 土木課 | 610063 | 3411636017020 | 桑名市役所 長島 ００イ８４３ | 三重県 桑名市 長島町大島 | 公衆街路灯A | 00ｲ843 | 120 蛍光灯（ｋＷ） | 0.02 | 40 |  | 12 | 365 | ベタ | 防犯灯 | 1 | FL20 | [7 empty] | 28 | 1 | 1 | - | 30000 | 8500 | 5.1529 | 10.22 | 20～40W | 公衆街路灯A20～40W | 54.22 | 235.62 | - | - | 34781
1 | 土木課 | 610063 | 3411636017030 | 桑名市役所 長島 ００イ７４１ | 三重県 桑名市 長島町大島 | 公衆街路灯A | 00ｲ741 | 190 照明器具 その他（ＶＡ） 換 | 0.019 |  | 190 照明器具 その他（ＶＡ） 換かつ容量0.09以下はLEDと想定 | 12 | 365 | ベタ | 防犯灯 | 1 | LED | [7 empty] | 0 | 1 | 1 | - | 30000 | 0 | - | - | 10～20W | 公衆街路灯A10～20W | - | - | - | - | 0
1 | 土木課 | 610063 | 3411636017090 | 桑名市役所 長島 ００イ９４４ | 三重県 桑名市 長島町大島 | 公衆街路灯A | 00ｲ944 | 120 蛍光灯（ｋＷ） | 0.02 | 40 |  | 12 | 365 | ベタ | 防犯灯 | 1 | FL20 | [7 empty] | 28 | 1 | 1 | - | 30000 | 8500 | 5.1529 | 10.22 | 20～40W | 公衆街路灯A20～40W | 54.22 | 235.62 | - | - | 34781
1 | 土木課 | 610063 | 3411636017100 | 桑名市役所 長島 ００イ９４１ | 三重県 桑名市 長島町大島 | 公衆街路灯A | 00ｲ941 | 120 蛍光灯（ｋＷ） | 0.02 | 40 |  | 12 | 365 | ベタ | 防犯灯 | 1 | FL20 | [7 empty] | 28 | 1 | 1 | - | 30000 | 8500 | 5.1529 | 10.22 | 20～40W | 公衆街路灯A20～40W | 54.22 | 235.62 | - | - | 34781
1 | 土木課 | 610063 | 3411636017210 | 桑名市役所 長島 ００イ９５３ | 三重県 桑名市 長島町大島 | 公衆街路灯A | 00ｲ953 | 190 照明器具 その他（ＶＡ） 換 | 0.009 |  | 190 照明器具 その他（ＶＡ） 換かつ容量0.09以下はLEDと想定 | 12 | 365 | ベタ | 防犯灯 | 1 | LED | [7 empty] | 0 | 1 | 1 | - | 30000 | 0 | - | - | ～10W | 公衆街路灯A～10W | - | - | - | - | 0
1 | 土木課 | 610063 | 3411636027000 | 桑名市役所 長島 ００イ８４４ | 三重県 桑名市 長島町大島 | 公衆街路灯A | 00ｲ844 | 120 蛍光灯（ｋＷ） | 0.02 | 40 |  | 12 | 365 | ベタ | 防犯灯 | 1 | FL20 | [7 empty] | 28 | 1 | 1 | - | 30000 | 8500 | 5.1529 | 10.22 | 20～40W | 公衆街路灯A20～40W | 54.22 | 235.62 | - | - | 34781
1 | 土木課 | 610063 | 3411636027010 | 桑名市役所 長島 ００イ９４５ | 三重県 桑名市 長島町大島 | 公衆街路灯A | 00ｲ945 | 120 蛍光灯（ｋＷ） | 0.02 | 40 |  | 12 | 365 | ベタ | 防犯灯 | 1 | FL20 | [7 empty] | 28 | 1 | 1 | - | 30000 | 8500 | 5.1529 | 10.22 | 20～40W | 公衆街路灯A20～40W | 54.22 | 235.62 | - | - | 34781
1 | 土木課 | 610063 | 3411636027040 | 桑名市役所 長島 ００イ８４５ | 三重県 桑名市 長島町大島 | 公衆街路灯A | 00ｲ845 | 120 蛍光灯（ｋＷ） | 0.02 | 40 |  | 12 | 365 | ベタ | 防犯灯 | 1 | FL20 | [7 empty] | 28 | 1 | 1 | - | 30000 | 8500 | 5.1529 | 10.22 | 20～40W | 公衆街路灯A20～40W | 54.22 | 235.62 | - | - | 34781
1 | 土木課 | 610063 | 3411636027130 | 桑名市役所 長島 ０１イ０５５ | 三重県 桑名市 長島町大島 | 公衆街路灯A | 01ｲ055 | 120 蛍光灯（ｋＷ） | 0.02 | 40 |  | 12 | 365 | ベタ | 防犯灯 | 1 | FL20 | [7 empty] | 28 | 1 | 1 | - | 30000 | 8500 | 5.1529 | 10.22 | 20～40W | 公衆街路灯A20～40W | 54.22 | 235.62 | - | - | 34781
1 | 土木課 | 610063 | 3411636027180 | 桑名市役所 長島 ００イ８４４ | 三重県 桑名市 長島町大島 | 公衆街路灯A | 00ｲ844 | 120 蛍光灯（ｋＷ） | 0.02 | 40 |  | 12 | 365 | ベタ | 防犯灯 | 1 | FL20 | [7 empty] | 28 | 1 | 1 | - | 30000 | 8500 | 5.1529 | 10.22 | 20～40W | 公衆街路灯A20～40W | 54.22 | 235.62 | - | - | 34781
1 | 土木課 | 610063 | 3411636031410 | 桑名市役所 長島 ００イ９５２ | 三重県 桑名市 長島町大島 | 公衆街路灯A | 00ｲ952 | 110 白熱灯（ｋＷ） | 0.04 |  |  | 12 | 365 | ベタ | 防犯灯 | 1 | FL20 | [7 empty] | 28 | 1 | 1 | - | 30000 | 8500 | 5.1529 | 10.22 | 20～40W | 公衆街路灯A20～40W | 54.22 | 235.62 | - | - | 34781
1 | 土木課 | 610063 | 3411636031520 | 桑名市役所 長島 ００イ９５３ | 三重県 桑名市 長島町大島 | 公衆街路灯A | 00ｲ953 | 190 照明器具 その他（ＶＡ） 換 | 0.009 |  | 190 照明器具 その他（ＶＡ） 換かつ容量0.09以下はLEDと想定 | 12 | 365 | ベタ | 防犯灯 | 1 | LED | [7 empty] | 0 | 1 | 1 | - | 30000 | 0 | - | - | ～10W | 公衆街路灯A～10W | - | - | - | - | 0
1 | 土木課 | 610063 | 3411636037000 | 桑名市役所 長島 ００イ８４６ | 三重県 桑名市 長島町大島 | 公衆街路灯A | 00ｲ846 | 120 蛍光灯（ｋＷ） | 0.02 | 40 |  | 12 | 365 | ベタ | 防犯灯 | 1 | FL20 | [7 empty] | 28 | 1 | 1 | - | 30000 | 8500 | 5.1529 | 10.22 | 20～40W | 公衆街路灯A20～40W | 54.22 | 235.62 | - | - | 34781
1 | 土木課 | 610063 | 3411636037100 | 桑名市役所 長島 ００イ８５５ | 三重県 桑名市 長島町大島 | 公衆街路灯A | 00ｲ855 | 120 蛍光灯（ｋＷ） | 0.02 | 40 |  | 12 | 365 | ベタ | 防犯灯 | 1 | FL20 | [7 empty] | 28 | 1 | 1 | - | 30000 | 8500 | 5.1529 | 10.22 | 20～40W | 公衆街路灯A20～40W | 54.22 | 235.62 | - | - | 34781
1 | 土木課 | 610063 | 3411636037160 | 桑名市役所 長島 ００イ９３２ | 三重県 桑名市 長島町大島 | 公衆街路灯A | 00ｲ932 | 120 蛍光灯（ｋＷ） | 0.02 | 40 |  | 12 | 365 | ベタ | 防犯灯 | 1 | FL20 | [7 empty] | 28 | 1 | 1 | - | 30000 | 8500 | 5.1529 | 10.22 | 20～40W | 公衆街路灯A20～40W | 54.22 | 235.62 | - | - | 34781
1 | 土木課 | 610063 | 3411637017030 | 桑名市役所 長島 ００イ４６３ | 三重県 桑名市 長島町赤地 | 公衆街路灯A | 00ｲ463 | 190 照明器具 その他（ＶＡ） 換 | 0.009 |  | 190 照明器具 その他（ＶＡ） 換かつ容量0.09以下はLEDと想定 | 12 | 365 | ベタ | 防犯灯 | 1 | LED | [7 empty] | 0 | 1 | 1 | - | 30000 | 0 | - | - | ～10W | 公衆街路灯A～10W | - | - | - | - | 0
1 | 土木課 | 610063 | 3411637017050 | 桑名市役所 長島 ００イ６５１ | 三重県 桑名市 長島町赤地 | 公衆街路灯A | 00ｲ651 | 190 照明器具 その他（ＶＡ） 換 | 0.009 |  | 190 照明器具 その他（ＶＡ） 換かつ容量0.09以下はLEDと想定 | 12 | 365 | ベタ | 防犯灯 | 1 | LED | [7 empty] | 0 | 1 | 1 | - | 30000 | 0 | - | - | ～10W | 公衆街路灯A～10W | - | - | - | - | 0
1 | 土木課 | 610063 | 3411637017070 | 桑名市役所 長島 ００イ７７４ | 三重県 桑名市 長島町赤地 オオシマ | 公衆街路灯A | 00ｲ774 | 120 蛍光灯（ｋＷ） | 0.02 | 40 |  | 12 | 365 | ベタ | 防犯灯 | 1 | FL20 | [7 empty] | 28 | 1 | 1 | - | 30000 | 8500 | 5.1529 | 10.22 | 20～40W | 公衆街路灯A20～40W | 54.22 | 235.62 | - | - | 34781
1 | 土木課 | 610063 | 3411637017090 | 桑名市役所 長島 ００イ１７３ | 三重県 桑名市 長島町赤地 | 公衆街路灯A | 00ｲ173 | 120 蛍光灯（ｋＷ） | 0.02 | 40 |  | 12 | 365 | ベタ | 防犯灯 | 1 | FL20 | [7 empty] | 28 | 1 | 1 | - | 30000 | 8500 | 5.1529 | 10.22 | 20～40W | 公衆街路灯A20～40W | 54.22 | 235.62 | - | - | 34781
1 | 土木課 | 610063 | 3411637017110 | 桑名市役所 長島 ００イ１７１ | 三重県 桑名市 長島町大島 | 公衆街路灯A | 00ｲ171 | 120 蛍光灯（ｋＷ） | 0.02 | 40 |  | 12 | 365 | ベタ | 防犯灯 | 1 | FL20 | [7 empty] | 28 | 1 | 1 | - | 30000 | 8500 | 5.1529 | 10.22 | 20～40W | 公衆街路灯A20～40W | 54.22 | 235.62 | - | - | 34781
1 | 土木課 | 610063 | 3411637017120 | 桑名市役所 長島 ００イ７６２ | 三重県 桑名市 長島町赤地 | 公衆街路灯A | 00ｲ762 | 120 蛍光灯（ｋＷ） | 0.02 | 40 |  | 12 | 365 | ベタ | 防犯灯 | 1 | FL20 | [7 empty] | 28 | 1 | 1 | - | 30000 | 8500 | 5.1529 | 10.22 | 20～40W | 公衆街路灯A20～40W | 54.22 | 235.62 | - | - | 34781
1 | 土木課 | 610063 | 3411637017130 | 桑名市役所 長島 ００イ５６３ | 三重県 桑名市 長島町赤地 | 公衆街路灯A | 00ｲ563 | 120 蛍光灯（ｋＷ） | 0.02 | 40 |  | 12 | 365 | ベタ | 防犯灯 | 1 | FL20 | [7 empty] | 28 | 1 | 1 | - | 30000 | 8500 | 5.1529 | 10.22 | 20～40W | 公衆街路灯A20～40W | 54.22 | 235.62 | - | - | 34781
1 | 土木課 | 610063 | 3411637017140 | 桑名市役所 長島 ００イ６５１ | 三重県 桑名市 長島町赤地 | 公衆街路灯A | 00ｲ651 | 190 照明器具 その他（ＶＡ） 換 | 0.009 |  | 190 照明器具 その他（ＶＡ） 換かつ容量0.09以下はLEDと想定 | 12 | 365 | ベタ | 防犯灯 | 1 | LED | [7 empty] | 0 | 1 | 1 | - | 30000 | 0 | - | - | ～10W | 公衆街路灯A～10W | - | - | - | - | 0
1 | 土木課 | 610063 | 3411637017150 | 桑名市役所 長島 ００イ７５２ | 三重県 桑名市 長島町赤地 | 公衆街路灯A | 00ｲ752 | 120 蛍光灯（ｋＷ） | 0.02 | 40 |  | 12 | 365 | ベタ | 防犯灯 | 1 | FL20 | [7 empty] | 28 | 1 | 1 | - | 30000 | 8500 | 5.1529 | 10.22 | 20～40W | 公衆街路灯A20～40W | 54.22 | 235.62 | - | - | 34781
1 | 土木課 | 610063 | 3411637017160 | 桑名市役所 長島 ００イ８６１ | 三重県 桑名市 長島町赤地 | 公衆街路灯A | 00ｲ861 | 120 蛍光灯（ｋＷ） | 0.02 | 40 |  | 12 | 365 | ベタ | 防犯灯 | 1 | FL20 | [7 empty] | 28 | 1 | 1 | - | 30000 | 8500 | 5.1529 | 10.22 | 20～40W | 公衆街路灯A20～40W | 54.22 | 235.62 | - | - | 34781
1 | 土木課 | 610063 | 3411637017170 | 桑名市役所 長島 ００イ２７１ | 三重県 桑名市 長島町大島 | 公衆街路灯A | 00ｲ271 | 120 蛍光灯（ｋＷ） | 0.02 | 40 |  | 12 | 365 | ベタ | 防犯灯 | 1 | FL20 | [7 empty] | 28 | 1 | 1 | - | 30000 | 8500 | 5.1529 | 10.22 | 20～40W | 公衆街路灯A20～40W | 54.22 | 235.62 | - | - | 34781
1 | 土木課 | 610063 | 3411637017300 | 桑名市役所 長島 ５０イ５９１ | 三重県 桑名市 長島町福豊 | 公衆街路灯A | 50ｲ591 | 120 蛍光灯（ｋＷ） | 0.02 | 40 |  | 12 | 365 | ベタ | 防犯灯 | 1 | FL20 | [7 empty] | 28 | 1 | 1 | - | 30000 | 8500 | 5.1529 | 10.22 | 20～40W | 公衆街路灯A20～40W | 54.22 | 235.62 | - | - | 34781
1 | 土木課 | 610063 | 3411637017310 | 桑名市役所 長島 ００イ４６１ | 三重県 桑名市 長島町福豊 | 公衆街路灯A | 00ｲ461 | 120 蛍光灯（ｋＷ） | 0.02 | 40 |  | 12 | 365 | ベタ | 防犯灯 | 1 | FL20 | [7 empty] | 28 | 1 | 1 | - | 30000 | 8500 | 5.1529 | 10.22 | 20～40W | 公衆街路灯A20～40W | 54.22 | 235.62 | - | - | 34781
1 | 土木課 | 610063 | 3411637017320 | 桑名市役所 長島 ００イ１８１ | 三重県 桑名市 長島町福豊 | 公衆街路灯A | 00ｲ181 | 120 蛍光灯（ｋＷ） | 0.02 | 40 |  | 12 | 365 | ベタ | 防犯灯 | 1 | FL20 | [7 empty] | 28 | 1 | 1 | - | 30000 | 8500 | 5.1529 | 10.22 | 20～40W | 公衆街路灯A20～40W | 54.22 | 235.62 | - | - | 34781
1 | 土木課 | 610063 | 3411637017330 | 桑名市役所 長島 ００イ６５２ | 三重県 桑名市 長島町福豊 | 公衆街路灯A | 00ｲ652 | 120 蛍光灯（ｋＷ） | 0.02 | 40 |  | 12 | 365 | ベタ | 防犯灯 | 1 | FL20 | [7 empty] | 28 | 1 | 1 | - | 30000 | 8500 | 5.1529 | 10.22 | 20～40W | 公衆街路灯A20～40W | 54.22 | 235.62 | - | - | 34781
1 | 土木課 | 610063 | 3411637017340 | 桑名市役所 長島 ００イ３６１ | 三重県 桑名市 長島町赤地 | 公衆街路灯A | 00ｲ361 | 120 蛍光灯（ｋＷ） | 0.02 | 40 |  | 12 | 365 | ベタ | 防犯灯 | 1 | FL20 | [7 empty] | 28 | 1 | 1 | - | 30000 | 8500 | 5.1529 | 10.22 | 20～40W | 公衆街路灯A20～40W | 54.22 | 235.62 | - | - | 34781
1 | 土木課 | 610063 | 3411637017350 | 桑名市役所 長島 ００イ２７２ | 三重県 桑名市 長島町福豊 | 公衆街路灯A | 00ｲ272 | 120 蛍光灯（ｋＷ） | 0.02 | 40 |  | 12 | 365 | ベタ | 防犯灯 | 1 | FL20 | [7 empty] | 28 | 1 | 1 | - | 30000 | 8500 | 5.1529 | 10.22 | 20～40W | 公衆街路灯A20～40W | 54.22 | 235.62 | - | - | 34781
1 | 土木課 | 610063 | 3411637017360 | 桑名市役所 長島 ００イ７６１ | 三重県 桑名市 長島町赤地 | 公衆街路灯A | 00ｲ761 | 120 蛍光灯（ｋＷ） | 0.02 | 40 |  | 12 | 365 | ベタ | 防犯灯 | 1 | FL20 | [7 empty] | 28 | 1 | 1 | - | 30000 | 8500 | 5.1529 | 10.22 | 20～40W | 公衆街路灯A20～40W | 54.22 | 235.62 | - | - | 34781
1 | 土木課 | 610063 | 3411637017380 | 桑名市役所 長島 ００イ３７３ | 三重県 桑名市 長島町大島 | 公衆街路灯A | 00ｲ373 | 120 蛍光灯（ｋＷ） | 0.02 | 40 |  | 12 | 365 | ベタ | 防犯灯 | 1 | FL20 | [7 empty] | 28 | 1 | 1 | - | 30000 | 8500 | 5.1529 | 10.22 | 20～40W | 公衆街路灯A20～40W | 54.22 | 235.62 | - | - | 34781
1 | 土木課 | 610063 | 3411637017390 | 桑名市役所 長島 ００イ４６２ | 三重県 桑名市 長島町大島 | 公衆街路灯A | 00ｲ462 | 120 蛍光灯（ｋＷ） | 0.02 | 40 |  | 12 | 365 | ベタ | 防犯灯 | 1 | FL20 | [7 empty] | 28 | 1 | 1 | - | 30000 | 8500 | 5.1529 | 10.22 | 20～40W | 公衆街路灯A20～40W | 54.22 | 235.62 | - | - | 34781
1 | 土木課 | 610063 | 3411637017400 | 桑名市役所 長島 ００イ５６１ | 三重県 桑名市 長島町大島 | 公衆街路灯A | 00ｲ561 | 120 蛍光灯（ｋＷ） | 0.02 | 40 |  | 12 | 365 | ベタ | 防犯灯 | 1 | FL20 | [7 empty] | 28 | 1 | 1 | - | 30000 | 8500 | 5.1529 | 10.22 | 20～40W | 公衆街路灯A20～40W | 54.22 | 235.62 | - | - | 34781
1 | 土木課 | 610063 | 3411637017410 | 桑名市役所 長島 ００イ６５３ | 三重県 桑名市 長島町大島 | 公衆街路灯A | 00ｲ653 | 120 蛍光灯（ｋＷ） | 0.02 | 40 |  | 12 | 365 | ベタ | 防犯灯 | 1 | FL20 | [7 empty] | 28 | 1 | 1 | - | 30000 | 8500 | 5.1529 | 10.22 | 20～40W | 公衆街路灯A20～40W | 54.22 | 235.62 | - | - | 34781
1 | 土木課 | 610063 | 3411637017420 | 桑名市役所 長島 ００イ７６３ | 三重県 桑名市 長島町大島 | 公衆街路灯A | 00ｲ763 | 120 蛍光灯（ｋＷ） | 0.02 | 40 |  | 12 | 365 | ベタ | 防犯灯 | 1 | FL20 | [7 empty] | 28 | 1 | 1 | - | 30000 | 8500 | 5.1529 | 10.22 | 20～40W | 公衆街路灯A20～40W | 54.22 | 235.62 | - | - | 34781
1 | 土木課 | 610063 | 3411637017430 | 桑名市役所 長島 ００イ７５１ | 三重県 桑名市 長島町赤地 | 公衆街路灯A | 00ｲ751 | 120 蛍光灯（ｋＷ） | 0.02 | 40 |  | 12 | 365 | ベタ | 防犯灯 | 1 | FL20 | [7 empty] | 28 | 1 | 1 | - | 30000 | 8500 | 5.1529 | 10.22 | 20～40W | 公衆街路灯A20～40W | 54.22 | 235.62 | - | - | 34781
1 | 土木課 | 610063 | 3411637017440 | 桑名市役所 長島 ００イ１７２ | 三重県 桑名市 長島町大島 | 公衆街路灯A | 00ｲ172 | 120 蛍光灯（ｋＷ） | 0.02 | 40 |  | 12 | 365 | ベタ | 防犯灯 | 1 | FL20 | [7 empty] | 28 | 1 | 1 | - | 30000 | 8500 | 5.1529 | 10.22 | 20～40W | 公衆街路灯A20～40W | 54.22 | 235.62 | - | - | 34781
1 | 土木課 | 610063 | 3411638017110 | 桑名市役所 長島 ５０イ８８１ | 三重県 桑名市 長島町福豊 | 公衆街路灯A | 50ｲ881 | 190 照明器具 その他（ＶＡ） 換 | 0.009 |  | 190 照明器具 その他（ＶＡ） 換かつ容量0.09以下はLEDと想定 | 12 | 365 | ベタ | 防犯灯 | 1 | LED | [7 empty] | 0 | 1 | 1 | - | 30000 | 0 | - | - | ～10W | 公衆街路灯A～10W | - | - | - | - | 0
1 | 土木課 | 610063 | 3411638017120 | 桑名市役所 長島 ００イ１８２ | 三重県 桑名市 長島町福豊 | 公衆街路灯A | 00ｲ182 | 120 蛍光灯（ｋＷ） | 0.02 | 40 |  | 12 | 365 | ベタ | 防犯灯 | 1 | FL20 | [7 empty] | 28 | 1 | 1 | - | 30000 | 8500 | 5.1529 | 10.22 | 20～40W | 公衆街路灯A20～40W | 54.22 | 235.62 | - | - | 34781
1 | 土木課 | 610063 | 3411638017140 | 桑名市役所 長島 ００イ２７４ | 三重県 桑名市 長島町福豊 | 公衆街路灯A | 00ｲ274 | 190 照明器具 その他（ＶＡ） 換 | 0.009 |  | 190 照明器具 その他（ＶＡ） 換かつ容量0.09以下はLEDと想定 | 12 | 365 | ベタ | 防犯灯 | 1 | LED | [7 empty] | 0 | 1 | 1 | - | 30000 | 0 | - | - | ～10W | 公衆街路灯A～10W | - | - | - | - | 0
1 | 土木課 | 610063 | 3411638017150 | 桑名市役所 長島 ５０イ８９２ | 三重県 桑名市 長島町福豊 | 公衆街路灯A | 50ｲ892 | 190 照明器具 その他（ＶＡ） 換 | 0.01 |  | 190 照明器具 その他（ＶＡ） 換かつ容量0.09以下はLEDと想定 | 12 | 365 | ベタ | 防犯灯 | 1 | LED | [7 empty] | 0 | 1 | 1 | - | 30000 | 0 | - | - | ～10W | 公衆街路灯A～10W | - | - | - | - | 0
1 | 土木課 | 610063 | 3411638017180 | 桑名市役所 長島 ５１ウ５６２ | 三重県 桑名市 長島町福豊 | 公衆街路灯A | 51ｳ562 | 120 蛍光灯（ｋＷ） | 0.02 | 40 |  | 12 | 365 | ベタ | 防犯灯 | 1 | FL20 | [7 empty] | 28 | 1 | 1 | - | 30000 | 8500 | 5.1529 | 10.22 | 20～40W | 公衆街路灯A20～40W | 54.22 | 235.62 | - | - | 34781
1 | 土木課 | 610063 | 3411638017190 | 桑名市役所 長島 ００イ３７１ | 三重県 桑名市 長島町福豊 | 公衆街路灯A | 00ｲ371 | 190 照明器具 その他（ＶＡ） 換 | 0.009 |  | 190 照明器具 その他（ＶＡ） 換かつ容量0.09以下はLEDと想定 | 12 | 365 | ベタ | 防犯灯 | 1 | LED | [7 empty] | 0 | 1 | 1 | - | 30000 | 0 | - | - | ～10W | 公衆街路灯A～10W | - | - | - | - | 0
1 | 土木課 | 610063 | 3411638017480 | 桑名市役所 長島 ５０イ９８１ | 三重県 桑名市 長島町福豊 | 公衆街路灯A | 50ｲ981 | 190 照明器具 その他（ＶＡ） 換 | 0.009 |  | 190 照明器具 その他（ＶＡ） 換かつ容量0.09以下はLEDと想定 | 12 | 365 | ベタ | 防犯灯 | 1 | LED | [7 empty] | 0 | 1 | 1 | - | 30000 | 0 | - | - | ～10W | 公衆街路灯A～10W | - | - | - | - | 0
1 | 土木課 | 610063 | 3411638017490 | 桑名市役所 長島 ５０イ７９１ | 三重県 桑名市 長島町福豊 | 公衆街路灯A | 50ｲ791 | 190 照明器具 その他（ＶＡ） 換 | 0.009 |  | 190 照明器具 その他（ＶＡ） 換かつ容量0.09以下はLEDと想定 | 12 | 365 | ベタ | 防犯灯 | 1 | LED | [7 empty] | 0 | 1 | 1 | - | 30000 | 0 | - | - | ～10W | 公衆街路灯A～10W | - | - | - | - | 0
1 | 土木課 | 610063 | 3411638017510 | 桑名市役所 長島 ５０イ８９１ | 三重県 桑名市 長島町福豊 | 公衆街路灯A | 50ｲ891 | 120 蛍光灯（ｋＷ） | 0.02 | 40 |  | 12 | 365 | ベタ | 防犯灯 | 1 | FL20 | [7 empty] | 28 | 1 | 1 | - | 30000 | 8500 | 5.1529 | 10.22 | 20～40W | 公衆街路灯A20～40W | 54.22 | 235.62 | - | - | 34781
1 | 土木課 | 610063 | 3411638017520 | 桑名市役所 長島 ００イ０８２ | 三重県 桑名市 長島町福豊 | 公衆街路灯A | 00ｲ082 | 120 蛍光灯（ｋＷ） | 0.02 | 40 |  | 12 | 365 | ベタ | 防犯灯 | 1 | FL20 | [7 empty] | 28 | 1 | 1 | - | 30000 | 8500 | 5.1529 | 10.22 | 20～40W | 公衆街路灯A20～40W | 54.22 | 235.62 | - | - | 34781
1 | 土木課 | 610063 | 3411638017770 | 桑名市役所 長島 ５０イ６９２ | 三重県 桑名市 長島町福豊 | 公衆街路灯A | 50ｲ692 | 120 蛍光灯（ｋＷ） | 0.02 | 40 |  | 12 | 365 | ベタ | 防犯灯 | 1 | FL20 | [7 empty] | 28 | 1 | 1 | - | 30000 | 8500 | 5.1529 | 10.22 | 20～40W | 公衆街路灯A20～40W | 54.22 | 235.62 | - | - | 34781
1 | 土木課 | 610063 | 3411638017800 | 桑名市役所 長島 ５０ウ１４５ | 三重県 桑名市 長島町福豊 | 公衆街路灯A | 50ｳ145 | 120 蛍光灯（ｋＷ） | 0.02 | 40 |  | 12 | 365 | ベタ | 防犯灯 | 1 | FL20 | [7 empty] | 28 | 1 | 1 | - | 30000 | 8500 | 5.1529 | 10.22 | 20～40W | 公衆街路灯A20～40W | 54.22 | 235.62 | - | - | 34781
1 | 土木課 | 610063 | 3411638017810 | 桑名市役所 長島 ５０ウ１３エ | 三重県 桑名市 長島町福豊 | 公衆街路灯A | 50ｳ13ｴ | 120 蛍光灯（ｋＷ） | 0.02 | 40 |  | 12 | 365 | ベタ | 防犯灯 | 1 | FL20 | [7 empty] | 28 | 1 | 1 | - | 30000 | 8500 | 5.1529 | 10.22 | 20～40W | 公衆街路灯A20～40W | 54.22 | 235.62 | - | - | 34781
1 | 土木課 | 610063 | 3411638017820 | 桑名市役所 長島 ５０ウ１３オ | 三重県 桑名市 長島町福豊 | 公衆街路灯A | 50ｳ13ｵ | 120 蛍光灯（ｋＷ） | 0.02 | 40 |  | 12 | 365 | ベタ | 防犯灯 | 1 | FL20 | [7 empty] | 28 | 1 | 1 | - | 30000 | 8500 | 5.1529 | 10.22 | 20～40W | 公衆街路灯A20～40W | 54.22 | 235.62 | - | - | 34781
1 | 土木課 | 610063 | 3411638017830 | 桑名市役所 長島 ５０ウ１４８ | 三重県 桑名市 長島町福豊 | 公衆街路灯A | 50ｳ148 | 120 蛍光灯（ｋＷ） | 0.02 | 40 |  | 12 | 365 | ベタ | 防犯灯 | 1 | FL20 | [7 empty] | 28 | 1 | 1 | - | 30000 | 8500 | 5.1529 | 10.22 | 20～40W | 公衆街路灯A20～40W | 54.22 | 235.62 | - | - | 34781
1 | 土木課 | 610063 | 3411638017840 | 桑名市役所 長島 ５０ウ１４３ | 三重県 桑名市 長島町福豊 | 公衆街路灯A | 50ｳ143 | 120 蛍光灯（ｋＷ） | 0.02 | 40 |  | 12 | 365 | ベタ | 防犯灯 | 1 | FL20 | [7 empty] | 28 | 1 | 1 | - | 30000 | 8500 | 5.1529 | 10.22 | 20～40W | 公衆街路灯A20～40W | 54.22 | 235.62 | - | - | 34781
1 | 土木課 | 610063 | 3411638017860 | 桑名市役所 長島 ５０ウ６０６ | 三重県 桑名市 長島町福豊 | 公衆街路灯A | 50ｳ606 | 120 蛍光灯（ｋＷ） | 0.02 | 40 |  | 12 | 365 | ベタ | 防犯灯 | 1 | FL20 | [7 empty] | 28 | 1 | 1 | - | 30000 | 8500 | 5.1529 | 10.22 | 20～40W | 公衆街路灯A20～40W | 54.22 | 235.62 | - | - | 34781
1 | 土木課 | 610063 | 3411638017870 | 桑名市役所 長島 ５０イ７９２ | 三重県 桑名市 長島町大島 | 公衆街路灯A | 50ｲ792 | 120 蛍光灯（ｋＷ） | 0.02 | 40 |  | 12 | 365 | ベタ | 防犯灯 | 1 | FL20 | [7 empty] | 28 | 1 | 1 | - | 30000 | 8500 | 5.1529 | 10.22 | 20～40W | 公衆街路灯A20～40W | 54.22 | 235.62 | - | - | 34781
1 | 土木課 | 610063 | 3411638017880 | 桑名市役所 長島 ５０イ９８２ | 三重県 桑名市 長島町大島 | 公衆街路灯A | 50ｲ982 | 120 蛍光灯（ｋＷ） | 0.02 | 40 |  | 12 | 365 | ベタ | 防犯灯 | 1 | FL20 | [7 empty] | 28 | 1 | 1 | - | 30000 | 8500 | 5.1529 | 10.22 | 20～40W | 公衆街路灯A20～40W | 54.22 | 235.62 | - | - | 34781
1 | 土木課 | 610063 | 3411638018010 | 桑名市役所 長島 ５０ウ２１１ | 三重県 桑名市 長島町福豊 | 公衆街路灯A | 50ｳ211 | 120 蛍光灯（ｋＷ） | 0.02 | 40 |  | 12 | 365 | ベタ | 防犯灯 | 1 | FL20 | [7 empty] | 28 | 1 | 1 | - | 30000 | 8500 | 5.1529 | 10.22 | 20～40W | 公衆街路灯A20～40W | 54.22 | 235.62 | - | - | 34781
1 | 土木課 | 610063 | 3411638018020 | 桑名市役所 長島 ５０ウ２４１ | 三重県 桑名市 長島町福豊 | 公衆街路灯A | 50ｳ241 | 120 蛍光灯（ｋＷ） | 0.02 | 40 |  | 12 | 365 | ベタ | 防犯灯 | 1 | FL20 | [7 empty] | 28 | 1 | 1 | - | 30000 | 8500 | 5.1529 | 10.22 | 20～40W | 公衆街路灯A20～40W | 54.22 | 235.62 | - | - | 34781
1 | 土木課 | 610063 | 3411638018030 | 桑名市役所 長島 ５０ウ２３３ | 三重県 桑名市 長島町福豊 | 公衆街路灯A | 50ｳ233 | 120 蛍光灯（ｋＷ） | 0.02 | 40 |  | 12 | 365 | ベタ | 防犯灯 | 1 | FL20 | [7 empty] | 28 | 1 | 1 | - | 30000 | 8500 | 5.1529 | 10.22 | 20～40W | 公衆街路灯A20～40W | 54.22 | 235.62 | - | - | 34781
1 | 土木課 | 610063 | 3411638018040 | 桑名市役所 長島 ５０ウ２３２ | 三重県 桑名市 長島町福豊 | 公衆街路灯A | 50ｳ232 | 120 蛍光灯（ｋＷ） | 0.02 | 40 |  | 12 | 365 | ベタ | 防犯灯 | 1 | FL20 | [7 empty] | 28 | 1 | 1 | - | 30000 | 8500 | 5.1529 | 10.22 | 20～40W | 公衆街路灯A20～40W | 54.22 | 235.62 | - | - | 34781
1 | 土木課 | 610063 | 3411638018050 | 桑名市役所 長島 ５０ウ２１４ | 三重県 桑名市 長島町福豊 | 公衆街路灯A | 50ｳ214 | 120 蛍光灯（ｋＷ） | 0.02 | 40 |  | 12 | 365 | ベタ | 防犯灯 | 1 | FL20 | [7 empty] | 28 | 1 | 1 | - | 30000 | 8500 | 5.1529 | 10.22 | 20～40W | 公衆街路灯A20～40W | 54.22 | 235.62 | - | - | 34781
1 | 土木課 | 610063 | 3411638020210 | 桑名市役所 長島 ５０イ６９３ | 三重県 桑名市 長島町大島 | 公衆街路灯A | 50ｲ693 | 120 蛍光灯（ｋＷ） | 0.02 | 40 |  | 12 | 365 | ベタ | 防犯灯 | 1 | FL20 | [7 empty] | 28 | 1 | 1 | - | 30000 | 8500 | 5.1529 | 10.22 | 20～40W | 公衆街路灯A20～40W | 54.22 | 235.62 | - | - | 34781
1 | 土木課 | 610063 | 3411638020620 | 桑名市役所 長島 ５０ウ５０１ | 三重県 桑名市 長島町福豊 | 公衆街路灯A | 50ｳ501 | 120 蛍光灯（ｋＷ） | 0.02 | 40 |  | 12 | 365 | ベタ | 防犯灯 | 1 | FL20 | [7 empty] | 28 | 1 | 1 | - | 30000 | 8500 | 5.1529 | 10.22 | 20～40W | 公衆街路灯A20～40W | 54.22 | 235.62 | - | - | 34781
1 | 土木課 | 610063 | 3411638020630 | 桑名市役所 長島 ５０ウ５０２ | 三重県 桑名市 長島町福豊 | 公衆街路灯A | 50ｳ502 | 120 蛍光灯（ｋＷ） | 0.02 | 40 |  | 12 | 365 | ベタ | 防犯灯 | 1 | FL20 | [7 empty] | 28 | 1 | 1 | - | 30000 | 8500 | 5.1529 | 10.22 | 20～40W | 公衆街路灯A20～40W | 54.22 | 235.62 | - | - | 34781
1 | 土木課 | 610063 | 3411638020910 | 桑名市役所 長島 ５０ウ４０４ | 三重県 桑名市 長島町福豊 | 公衆街路灯A | 50ｳ404 | 120 蛍光灯（ｋＷ） | 0.02 | 40 |  | 12 | 365 | ベタ | 防犯灯 | 1 | FL20 | [7 empty] | 28 | 1 | 1 | - | 30000 | 8500 | 5.1529 | 10.22 | 20～40W | 公衆街路灯A20～40W | 54.22 | 235.62 | - | - | 34781
1 | 土木課 | 610063 | 3411638020920 | 桑名市役所 長島 ５０ウ４０２ | 三重県 桑名市 長島町福豊 | 公衆街路灯A | 50ｳ402 | 120 蛍光灯（ｋＷ） | 0.02 | 40 |  | 12 | 365 | ベタ | 防犯灯 | 1 | FL20 | [7 empty] | 28 | 1 | 1 | - | 30000 | 8500 | 5.1529 | 10.22 | 20～40W | 公衆街路灯A20～40W | 54.22 | 235.62 | - | - | 34781
1 | 土木課 | 610063 | 3411638021110 | 桑名市役所 長島 ５０ウ４０１ | 三重県 桑名市 長島町福豊 | 公衆街路灯A | 50ｳ401 | 120 蛍光灯（ｋＷ） | 0.02 | 40 |  | 12 | 365 | ベタ | 防犯灯 | 1 | FL20 | [7 empty] | 28 | 1 | 1 | - | 30000 | 8500 | 5.1529 | 10.22 | 20～40W | 公衆街路灯A20～40W | 54.22 | 235.62 | - | - | 34781
1 | 土木課 | 610063 | 3411638021310 | 桑名市役所 長島 ５０ウ３０８ | 三重県 桑名市 長島町福吉 | 公衆街路灯A | 50ｳ308 | 120 蛍光灯（ｋＷ） | 0.02 | 40 |  | 12 | 365 | ベタ | 防犯灯 | 1 | FL20 | [7 empty] | 28 | 1 | 1 | - | 30000 | 8500 | 5.1529 | 10.22 | 20～40W | 公衆街路灯A20～40W | 54.22 | 235.62 | - | - | 34781
1 | 土木課 | 610063 | 3411638022510 | 桑名市役所 長島 ５０ウ１０６ | 三重県 桑名市 長島町福吉 | 公衆街路灯A | 50ｳ106 | 120 蛍光灯（ｋＷ） | 0.02 | 40 |  | 12 | 365 | ベタ | 防犯灯 | 1 | FL20 | [7 empty] | 28 | 1 | 1 | - | 30000 | 8500 | 5.1529 | 10.22 | 20～40W | 公衆街路灯A20～40W | 54.22 | 235.62 | - | - | 34781
1 | 土木課 | 610063 | 3411638022810 | 桑名市役所 長島 ５０ウ１０３ | 三重県 桑名市 長島町福吉 | 公衆街路灯A | 50ｳ103 | 120 蛍光灯（ｋＷ） | 0.02 | 40 |  | 12 | 365 | ベタ | 防犯灯 | 1 | FL20 | [7 empty] | 28 | 1 | 1 | - | 30000 | 8500 | 5.1529 | 10.22 | 20～40W | 公衆街路灯A20～40W | 54.22 | 235.62 | - | - | 34781
1 | 土木課 | 610063 | 3411638022820 | 桑名市役所 長島 ５０ウ１０２ | 三重県 桑名市 長島町福吉 | 公衆街路灯A | 50ｳ102 | 120 蛍光灯（ｋＷ） | 0.02 | 40 |  | 12 | 365 | ベタ | 防犯灯 | 1 | FL20 | [7 empty] | 28 | 1 | 1 | - | 30000 | 8500 | 5.1529 | 10.22 | 20～40W | 公衆街路灯A20～40W | 54.22 | 235.62 | - | - | 34781
1 | 土木課 | 610063 | 3411638023110 | 桑名市役所 長島 ５０ウ００２ | 三重県 桑名市 長島町福吉 | 公衆街路灯A | 50ｳ002 | 120 蛍光灯（ｋＷ） | 0.02 | 40 |  | 12 | 365 | ベタ | 防犯灯 | 1 | FL20 | [7 empty] | 28 | 1 | 1 | - | 30000 | 8500 | 5.1529 | 10.22 | 20～40W | 公衆街路灯A20～40W | 54.22 | 235.62 | - | - | 34781
1 | 土木課 | 610063 | 3411638023210 | 桑名市役所 長島 ５０ウ００１ | 三重県 桑名市 長島町福吉 | 公衆街路灯A | 50ｳ001 | 120 蛍光灯（ｋＷ） | 0.02 | 40 |  | 12 | 365 | ベタ | 防犯灯 | 1 | FL20 | [7 empty] | 28 | 1 | 1 | - | 30000 | 8500 | 5.1529 | 10.22 | 20～40W | 公衆街路灯A20～40W | 54.22 | 235.62 | - | - | 34781
1 | 土木課 | 610063 | 3411638023310 | 桑名市役所 長島 ５１ウ９０２ | 三重県 桑名市 長島町福吉 | 公衆街路灯A | 51ｳ902 | 120 蛍光灯（ｋＷ） | 0.02 | 40 |  | 12 | 365 | ベタ | 防犯灯 | 1 | FL20 | [7 empty] | 28 | 1 | 1 | - | 30000 | 8500 | 5.1529 | 10.22 | 20～40W | 公衆街路灯A20～40W | 54.22 | 235.62 | - | - | 34781
1 | 土木課 | 610063 | 3411638023410 | 桑名市役所 長島 ５１ウ９１２ | 三重県 桑名市 長島町福吉 | 公衆街路灯A | 51ｳ912 | 120 蛍光灯（ｋＷ） | 0.02 | 40 |  | 12 | 365 | ベタ | 防犯灯 | 1 | FL20 | [7 empty] | 28 | 1 | 1 | - | 30000 | 8500 | 5.1529 | 10.22 | 20～40W | 公衆街路灯A20～40W | 54.22 | 235.62 | - | - | 34781
1 | 土木課 | 610063 | 3411638023510 | 桑名市役所 長島 ５１ウ９１５ | 三重県 桑名市 長島町福吉 | 公衆街路灯A | 51ｳ915 | 120 蛍光灯（ｋＷ） | 0.02 | 40 |  | 12 | 365 | ベタ | 防犯灯 | 1 | FL20 | [7 empty] | 28 | 1 | 1 | - | 30000 | 8500 | 5.1529 | 10.22 | 20～40W | 公衆街路灯A20～40W | 54.22 | 235.62 | - | - | 34781
1 | 土木課 | 610063 | 3411639013511 | 桑名市役所 長島 ０１イ８３３ | 三重県 桑名市 長島町福豊 | 公衆街路灯A | 01ｲ833 | 120 蛍光灯（ｋＷ） | 0.02 | 40 |  | 12 | 365 | ベタ | 防犯灯 | 1 | FL20 | [7 empty] | 28 | 1 | 1 | - | 30000 | 8500 | 5.1529 | 10.22 | 20～40W | 公衆街路灯A20～40W | 54.22 | 235.62 | - | - | 34781
1 | 土木課 | 610063 | 3411639017020 | 桑名市役所 長島 ００ウ５３４ | 三重県 桑名市 長島町福豊 ８７２ | 公衆街路灯A | 00ｳ534 | 120 蛍光灯（ｋＷ） | 0.02 | 40 |  | 12 | 365 | ベタ | 防犯灯 | 1 | FL20 | [7 empty] | 28 | 1 | 1 | - | 30000 | 8500 | 5.1529 | 10.22 | 20～40W | 公衆街路灯A20～40W | 54.22 | 235.62 | - | - | 34781
1 | 土木課 | 610063 | 3411639017090 | 桑名市役所 長島 ０１ウ２１２ | 三重県 桑名市 長島町福豊 | 公衆街路灯A | 01ｳ212 | 190 照明器具 その他（ＶＡ） 換 | 0.009 |  | 190 照明器具 その他（ＶＡ） 換かつ容量0.09以下はLEDと想定 | 12 | 365 | ベタ | 防犯灯 | 1 | LED | [7 empty] | 0 | 1 | 1 | - | 30000 | 0 | - | - | ～10W | 公衆街路灯A～10W | - | - | - | - | 0
1 | 土木課 | 610063 | 3411639017120 | 桑名市役所長島 ００ウ８２１ | 三重県 桑名市 長島町福豊 | 公衆街路灯A | 00ｳ821 | 190 照明器具 その他（ＶＡ） 換 | 0.009 |  | 190 照明器具 その他（ＶＡ） 換かつ容量0.09以下はLEDと想定 | 12 | 365 | ベタ | 防犯灯 | 1 | LED | [7 empty] | 0 | 1 | 1 | - | 30000 | 0 | - | - | ～10W | 公衆街路灯A～10W | - | - | - | - | 0
1 | 土木課 | 610063 | 3411639017130 | 桑名市役所長島 ００ウ７３１ | 三重県 桑名市 長島町福豊 | 公衆街路灯A | 00ｳ731 | 190 照明器具 その他（ＶＡ） 換 | 0.009 |  | 190 照明器具 その他（ＶＡ） 換かつ容量0.09以下はLEDと想定 | 12 | 365 | ベタ | 防犯灯 | 1 | LED | [7 empty] | 0 | 1 | 1 | - | 30000 | 0 | - | - | ～10W | 公衆街路灯A～10W | - | - | - | - | 0
1 | 土木課 | 610063 | 3411639017250 | 桑名市役所 長島 ０１ウ３１３ | 三重県 桑名市 長島町福豊 | 公衆街路灯A | 01ｳ313 | 120 蛍光灯（ｋＷ） | 0.02 | 40 |  | 12 | 365 | ベタ | 防犯灯 | 1 | FL20 | [7 empty] | 28 | 1 | 1 | - | 30000 | 8500 | 5.1529 | 10.22 | 20～40W | 公衆街路灯A20～40W | 54.22 | 235.62 | - | - | 34781
1 | 土木課 | 610063 | 3411639017260 | 桑名市役所 長島 ０１ウ３１１ | 三重県 桑名市 長島町福豊 | 公衆街路灯A | 01ｳ311 | 120 蛍光灯（ｋＷ） | 0.02 | 40 |  | 12 | 365 | ベタ | 防犯灯 | 1 | FL20 | [7 empty] | 28 | 1 | 1 | - | 30000 | 8500 | 5.1529 | 10.22 | 20～40W | 公衆街路灯A20～40W | 54.22 | 235.62 | - | - | 34781
1 | 土木課 | 610063 | 3411639017270 | 桑名市役所 長島 ００ウ８２３ | 三重県 桑名市 長島町福豊 | 公衆街路灯A | 00ｳ823 | 120 蛍光灯（ｋＷ） | 0.02 | 40 |  | 12 | 365 | ベタ | 防犯灯 | 1 | FL20 | [7 empty] | 28 | 1 | 1 | - | 30000 | 8500 | 5.1529 | 10.22 | 20～40W | 公衆街路灯A20～40W | 54.22 | 235.62 | - | - | 34781
1 | 土木課 | 610063 | 3411639017280 | 桑名市役所 長島 ００ウ８２２ | 三重県 桑名市 長島町福豊 | 公衆街路灯A | 00ｳ822 | 120 蛍光灯（ｋＷ） | 0.02 | 40 |  | 12 | 365 | ベタ | 防犯灯 | 1 | FL20 | [7 empty] | 28 | 1 | 1 | - | 30000 | 8500 | 5.1529 | 10.22 | 20～40W | 公衆街路灯A20～40W | 54.22 | 235.62 | - | - | 34781
1 | 土木課 | 610063 | 3411639017300 | 桑名市役所 長島 ００ウ５３５ | 三重県 桑名市 長島町福豊 | 公衆街路灯A | 00ｳ535 | 120 蛍光灯（ｋＷ） | 0.02 | 40 |  | 12 | 365 | ベタ | 防犯灯 | 1 | FL20 | [7 empty] | 28 | 1 | 1 | - | 30000 | 8500 | 5.1529 | 10.22 | 20～40W | 公衆街路灯A20～40W | 54.22 | 235.62 | - | - | 34781
1 | 土木課 | 610063 | 3411639017310 | 桑名市役所 長島 ００ウ５３２ | 三重県 桑名市 長島町福豊 | 公衆街路灯A | 00ｳ532 | 120 蛍光灯（ｋＷ） | 0.02 | 40 |  | 12 | 365 | ベタ | 防犯灯 | 1 | FL20 | [7 empty] | 28 | 1 | 1 | - | 30000 | 8500 | 5.1529 | 10.22 | 20～40W | 公衆街路灯A20～40W | 54.22 | 235.62 | - | - | 34781
1 | 土木課 | 610063 | 3411639017360 | 桑名市役所 長島 ０１ウ０１１ | 三重県 桑名市 長島町葭ケ須 | 公衆街路灯A | 01ｳ011 | 190 照明器具 その他（ＶＡ） 換 | 0.009 |  | 190 照明器具 その他（ＶＡ） 換かつ容量0.09以下はLEDと想定 | 12 | 365 | ベタ | 防犯灯 | 1 | LED | [7 empty] | 0 | 1 | 1 | - | 30000 | 0 | - | - | ～10W | 公衆街路灯A～10W | - | - | - | - | 0
1 | 土木課 | 610063 | 3411639017370 | 桑名市役所 長島 ００ウ９２３ | 三重県 桑名市 長島町葭ケ須 | 公衆街路灯A | 00ｳ923 | 190 照明器具 その他（ＶＡ） 換 | 0.009 |  | 190 照明器具 その他（ＶＡ） 換かつ容量0.09以下はLEDと想定 | 12 | 365 | ベタ | 防犯灯 | 1 | LED | [7 empty] | 0 | 1 | 1 | - | 30000 | 0 | - | - | ～10W | 公衆街路灯A～10W | - | - | - | - | 0
1 | 土木課 | 610063 | 3411639017450 | 桑名市役所 長島 ００ウ４４１ | 三重県 桑名市 長島町福豊 | 公衆街路灯A | 00ｳ441 | 120 蛍光灯（ｋＷ） | 0.02 | 40 |  | 12 | 365 | ベタ | 防犯灯 | 1 | FL20 | [7 empty] | 28 | 1 | 1 | - | 30000 | 8500 | 5.1529 | 10.22 | 20～40W | 公衆街路灯A20～40W | 54.22 | 235.62 | - | - | 34781
1 | 土木課 | 610063 | 3411639017470 | 桑名市役所 長島 ００ウ３４２ | 三重県 桑名市 長島町福豊 | 公衆街路灯A | 00ｳ342 | 120 蛍光灯（ｋＷ） | 0.02 | 40 |  | 12 | 365 | ベタ | 防犯灯 | 1 | FL20 | [7 empty] | 28 | 1 | 1 | - | 30000 | 8500 | 5.1529 | 10.22 | 20～40W | 公衆街路灯A20～40W | 54.22 | 235.62 | - | - | 34781
1 | 土木課 | 610063 | 3411639017480 | 桑名市役所 長島 ５０ウ８６１ | 三重県 桑名市 長島町福豊 | 公衆街路灯A | 50ｳ861 | 120 蛍光灯（ｋＷ） | 0.02 | 40 |  | 12 | 365 | ベタ | 防犯灯 | 1 | FL20 | [7 empty] | 28 | 1 | 1 | - | 30000 | 8500 | 5.1529 | 10.22 | 20～40W | 公衆街路灯A20～40W | 54.22 | 235.62 | - | - | 34781
1 | 土木課 | 610063 | 3411639017540 | 桑名市役所 長島 ００ウ６３３ | 三重県 桑名市 長島町福豊 | 公衆街路灯A | 00ｳ633 | 120 蛍光灯（ｋＷ） | 0.02 | 40 |  | 12 | 365 | ベタ | 防犯灯 | 1 | FL20 | [7 empty] | 28 | 1 | 1 | - | 30000 | 8500 | 5.1529 | 10.22 | 20～40W | 公衆街路灯A20～40W | 54.22 | 235.62 | - | - | 34781
1 | 土木課 | 610063 | 3411639017550 | 桑名市役所 長島 ０１ウ３０２ | 三重県 桑名市 長島町福豊 | 公衆街路灯A | 01ｳ302 | 120 蛍光灯（ｋＷ） | 0.02 | 40 |  | 12 | 365 | ベタ | 防犯灯 | 1 | FL20 | [7 empty] | 28 | 1 | 1 | - | 30000 | 8500 | 5.1529 | 10.22 | 20～40W | 公衆街路灯A20～40W | 54.22 | 235.62 | - | - | 34781
1 | 土木課 | 610063 | 3411639017560 | 桑名市役所 長島 ０１ウ１１２ | 三重県 桑名市 長島町福豊 | 公衆街路灯A | 01ｳ112 | 190 照明器具 その他（ＶＡ） 換 | 0.009 |  | 190 照明器具 その他（ＶＡ） 換かつ容量0.09以下はLEDと想定 | 12 | 365 | ベタ | 防犯灯 | 1 | LED | [7 empty] | 0 | 1 | 1 | - | 30000 | 0 | - | - | ～10W | 公衆街路灯A～10W | - | - | - | - | 0
1 | 土木課 | 610063 | 3411639017570 | 桑名市役所 長島 ０１ウ０１２ | 三重県 桑名市 長島町福豊 | 公衆街路灯A | 01ｳ012 | 190 照明器具 その他（ＶＡ） 換 | 0.009 |  | 190 照明器具 その他（ＶＡ） 換かつ容量0.09以下はLEDと想定 | 12 | 365 | ベタ | 防犯灯 | 1 | LED | [7 empty] | 0 | 1 | 1 | - | 30000 | 0 | - | - | ～10W | 公衆街路灯A～10W | - | - | - | - | 0
1 | 土木課 | 610063 | 3411639018040 | 桑名市役所 長島 ００ウ４４２ | 三重県 桑名市 長島町福豊 | 公衆街路灯A | 00ｳ442 | 120 蛍光灯（ｋＷ） | 0.02 | 40 |  | 12 | 365 | ベタ | 防犯灯 | 1 | FL20 | [7 empty] | 28 | 1 | 1 | - | 30000 | 8500 | 5.1529 | 10.22 | 20～40W | 公衆街路灯A20～40W | 54.22 | 235.62 | - | - | 34781
1 | 土木課 | 610063 | 3411639018050 | 桑名市役所 長島 ００ウ５３１ | 三重県 桑名市 長島町福豊 | 公衆街路灯A | 00ｳ531 | 120 蛍光灯（ｋＷ） | 0.02 | 40 |  | 12 | 365 | ベタ | 防犯灯 | 1 | FL20 | [7 empty] | 28 | 1 | 1 | - | 30000 | 8500 | 5.1529 | 10.22 | 20～40W | 公衆街路灯A20～40W | 54.22 | 235.62 | - | - | 34781
1 | 土木課 | 610063 | 3411639018060 | 桑名市役所 長島 ００ウ６３２ | 三重県 桑名市 長島町福豊 | 公衆街路灯A | 00ｳ632 | 120 蛍光灯（ｋＷ） | 0.02 | 40 |  | 12 | 365 | ベタ | 防犯灯 | 1 | FL20 | [7 empty] | 28 | 1 | 1 | - | 30000 | 8500 | 5.1529 | 10.22 | 20～40W | 公衆街路灯A20～40W | 54.22 | 235.62 | - | - | 34781
1 | 土木課 | 610063 | 3411639018090 | 桑名市役所 長島 ００ウ２３２ | 三重県 桑名市 長島町赤地 | 公衆街路灯A | 00ｳ232 | 120 蛍光灯（ｋＷ） | 0.02 | 40 |  | 12 | 365 | ベタ | 防犯灯 | 1 | FL20 | [7 empty] | 28 | 1 | 1 | - | 30000 | 8500 | 5.1529 | 10.22 | 20～40W | 公衆街路灯A20～40W | 54.22 | 235.62 | - | - | 34781
1 | 土木課 | 610063 | 3411639018100 | 桑名市役所 長島 ００ウ２３１ | 三重県 桑名市 長島町赤地 | 公衆街路灯A | 00ｳ231 | 120 蛍光灯（ｋＷ） | 0.02 | 40 |  | 12 | 365 | ベタ | 防犯灯 | 1 | FL20 | [7 empty] | 28 | 1 | 1 | - | 30000 | 8500 | 5.1529 | 10.22 | 20～40W | 公衆街路灯A20～40W | 54.22 | 235.62 | - | - | 34781
1 | 土木課 | 610063 | 3411639025000 | 桑名市役所 長島 ５０ウ４７１ | 三重県 桑名市 長島町福豊 フクヨシ | 公衆街路灯A | 50ｳ471 | 120 蛍光灯（ｋＷ） | 0.02 | 40 |  | 12 | 365 | ベタ | 防犯灯 | 1 | FL20 | [7 empty] | 28 | 1 | 1 | - | 30000 | 8500 | 5.1529 | 10.22 | 20～40W | 公衆街路灯A20～40W | 54.22 | 235.62 | - | - | 34781
1 | 土木課 | 610063 | 3411639025010 | 桑名市役所 長島 ５０ウ５７３ | 三重県 桑名市 長島町福豊 | 公衆街路灯A | 50ｳ573 | 190 照明器具 その他（ＶＡ） 換 | 0.009 |  | 190 照明器具 その他（ＶＡ） 換かつ容量0.09以下はLEDと想定 | 12 | 365 | ベタ | 防犯灯 | 1 | LED | [7 empty] | 0 | 1 | 1 | - | 30000 | 0 | - | - | ～10W | 公衆街路灯A～10W | - | - | - | - | 0
1 | 土木課 | 610063 | 3411639025020 | 桑名市役所 長島 ５０ウ４７４ | 三重県 桑名市 長島町福豊 | 公衆街路灯A | 50ｳ474 | 190 照明器具 その他（ＶＡ） 換 | 0.009 |  | 190 照明器具 その他（ＶＡ） 換かつ容量0.09以下はLEDと想定 | 12 | 365 | ベタ | 防犯灯 | 1 | LED | [7 empty] | 0 | 1 | 1 | - | 30000 | 0 | - | - | ～10W | 公衆街路灯A～10W | - | - | - | - | 0
1 | 土木課 | 610063 | 3411639025030 | 桑名市役所 長島 ００ウ０５１ | 三重県 桑名市 長島町福豊 | 公衆街路灯A | 00ｳ051 | 120 蛍光灯（ｋＷ） | 0.02 | 40 |  | 12 | 365 | ベタ | 防犯灯 | 1 | FL20 | [7 empty] | 28 | 1 | 1 | - | 30000 | 8500 | 5.1529 | 10.22 | 20～40W | 公衆街路灯A20～40W | 54.22 | 235.62 | - | - | 34781
1 | 土木課 | 610063 | 3411639025040 | 桑名市役所 長島 ５０ウ７６３ | 三重県 桑名市 長島町福豊 | 公衆街路灯A | 50ｳ763 | 190 照明器具 その他（ＶＡ） 換 | 0.009 |  | 190 照明器具 その他（ＶＡ） 換かつ容量0.09以下はLEDと想定 | 12 | 365 | ベタ | 防犯灯 | 1 | LED | [7 empty] | 0 | 1 | 1 | - | 30000 | 0 | - | - | ～10W | 公衆街路灯A～10W | - | - | - | - | 0
1 | 土木課 | 610063 | 3411639025060 | 桑名市役所 長島 ５０ウ９５３ | 三重県 桑名市 長島町福豊 | 公衆街路灯A | 50ｳ953 | 120 蛍光灯（ｋＷ） | 0.02 | 40 |  | 12 | 365 | ベタ | 防犯灯 | 1 | FL20 | [7 empty] | 28 | 1 | 1 | - | 30000 | 8500 | 5.1529 | 10.22 | 20～40W | 公衆街路灯A20～40W | 54.22 | 235.62 | - | - | 34781
1 | 土木課 | 610063 | 3411639025070 | 桑名市役所 長島 ００ウ２４４ | 三重県 桑名市 長島町福豊 | 公衆街路灯A | 00ｳ244 | 120 蛍光灯（ｋＷ） | 0.02 | 40 |  | 12 | 365 | ベタ | 防犯灯 | 1 | FL20 | [7 empty] | 28 | 1 | 1 | - | 30000 | 8500 | 5.1529 | 10.22 | 20～40W | 公衆街路灯A20～40W | 54.22 | 235.62 | - | - | 34781
1 | 土木課 | 610063 | 3411639025080 | 桑名市役所 長島 ５０ウ７６４ | 三重県 桑名市 長島町福豊 | 公衆街路灯A | 50ｳ764 | 120 蛍光灯（ｋＷ） | 0.02 | 40 |  | 12 | 365 | ベタ | 防犯灯 | 1 | FL20 | [7 empty] | 28 | 1 | 1 | - | 30000 | 8500 | 5.1529 | 10.22 | 20～40W | 公衆街路灯A20～40W | 54.22 | 235.62 | - | - | 34781
1 | 土木課 | 610063 | 3411639025090 | 桑名市役所 長島 ５０ウ９５１ | 三重県 桑名市 長島町福豊 | 公衆街路灯A | 50ｳ951 | 120 蛍光灯（ｋＷ） | 0.02 | 40 |  | 12 | 365 | ベタ | 防犯灯 | 1 | FL20 | [7 empty] | 28 | 1 | 1 | - | 30000 | 8500 | 5.1529 | 10.22 | 20～40W | 公衆街路灯A20～40W | 54.22 | 235.62 | - | - | 34781
1 | 土木課 | 610063 | 3411639025100 | 桑名市役所 長島 ００ウ１５２ | 三重県 桑名市 長島町福豊 | 公衆街路灯A | 00ｳ152 | 120 蛍光灯（ｋＷ） | 0.02 | 40 |  | 12 | 365 | ベタ | 防犯灯 | 1 | FL20 | [7 empty] | 28 | 1 | 1 | - | 30000 | 8500 | 5.1529 | 10.22 | 20～40W | 公衆街路灯A20～40W | 54.22 | 235.62 | - | - | 34781
1 | 土木課 | 610063 | 3411639025150 | 桑名市役所 長島 ００ウ２４２ | 三重県 桑名市 長島町福豊 | 公衆街路灯A | 00ｳ242 | 120 蛍光灯（ｋＷ） | 0.02 | 40 |  | 12 | 365 | ベタ | 防犯灯 | 1 | FL20 | [7 empty] | 28 | 1 | 1 | - | 30000 | 8500 | 5.1529 | 10.22 | 20～40W | 公衆街路灯A20～40W | 54.22 | 235.62 | - | - | 34781
1 | 土木課 | 610063 | 3411639025160 | 桑名市役所 長島 ５０ウ７６２ | 三重県 桑名市 長島町福豊 | 公衆街路灯A | 50ｳ762 | 120 蛍光灯（ｋＷ） | 0.02 | 40 |  | 12 | 365 | ベタ | 防犯灯 | 1 | FL20 | [7 empty] | 28 | 1 | 1 | - | 30000 | 8500 | 5.1529 | 10.22 | 20～40W | 公衆街路灯A20～40W | 54.22 | 235.62 | - | - | 34781
1 | 土木課 | 610063 | 3411639025170 | 桑名市役所 長島 ５０ウ４７６ | 三重県 桑名市 長島町福豊 | 公衆街路灯A | 50ｳ476 | 120 蛍光灯（ｋＷ） | 0.02 | 40 |  | 12 | 365 | ベタ | 防犯灯 | 1 | FL20 | [7 empty] | 28 | 1 | 1 | - | 30000 | 8500 | 5.1529 | 10.22 | 20～40W | 公衆街路灯A20～40W | 54.22 | 235.62 | - | - | 34781
1 | 土木課 | 610063 | 3411639025180 | 桑名市役所 長島 ００ウ３４３ | 三重県 桑名市 長島町福豊 | 公衆街路灯A | 00ｳ343 | 120 蛍光灯（ｋＷ） | 0.02 | 40 |  | 12 | 365 | ベタ | 防犯灯 | 1 | FL20 | [7 empty] | 28 | 1 | 1 | - | 30000 | 8500 | 5.1529 | 10.22 | 20～40W | 公衆街路灯A20～40W | 54.22 | 235.62 | - | - | 34781
1 | 土木課 | 610063 | 3411639025190 | 桑名市役所 長島 ５０ウ６７２ | 三重県 桑名市 長島町福豊 | 公衆街路灯A | 50ｳ672 | 120 蛍光灯（ｋＷ） | 0.02 | 40 |  | 12 | 365 | ベタ | 防犯灯 | 1 | FL20 | [7 empty] | 28 | 1 | 1 | - | 30000 | 8500 | 5.1529 | 10.22 | 20～40W | 公衆街路灯A20～40W | 54.22 | 235.62 | - | - | 34781
1 | 土木課 | 610063 | 3411639025200 | 桑名市役所 長島 ５０ウ８６２ | 三重県 桑名市 長島町福豊 | 公衆街路灯A | 50ｳ862 | 120 蛍光灯（ｋＷ） | 0.02 | 40 |  | 12 | 365 | ベタ | 防犯灯 | 1 | FL20 | [7 empty] | 28 | 1 | 1 | - | 30000 | 8500 | 5.1529 | 10.22 | 20～40W | 公衆街路灯A20～40W | 54.22 | 235.62 | - | - | 34781
1 | 土木課 | 610063 | 3411639025210 | 桑名市役所 長島 ５０ウ８６３ | 三重県 桑名市 長島町福豊 | 公衆街路灯A | 50ｳ863 | 120 蛍光灯（ｋＷ） | 0.02 | 40 |  | 12 | 365 | ベタ | 防犯灯 | 1 | FL20 | [7 empty] | 28 | 1 | 1 | - | 30000 | 8500 | 5.1529 | 10.22 | 20～40W | 公衆街路灯A20～40W | 54.22 | 235.62 | - | - | 34781
1 | 土木課 | 610063 | 3411639025220 | 桑名市役所 長島 ５０ウ９５６ | 三重県 桑名市 長島町福豊 | 公衆街路灯A | 50ｳ956 | 120 蛍光灯（ｋＷ） | 0.02 | 40 |  | 12 | 365 | ベタ | 防犯灯 | 1 | FL20 | [7 empty] | 28 | 1 | 1 | - | 30000 | 8500 | 5.1529 | 10.22 | 20～40W | 公衆街路灯A20～40W | 54.22 | 235.62 | - | - | 34781
1 | 土木課 | 610063 | 3411639025230 | 桑名市役所 長島 ５０ウ９５２ | 三重県 桑名市 長島町福豊 | 公衆街路灯A | 50ｳ952 | 120 蛍光灯（ｋＷ） | 0.02 | 40 |  | 12 | 365 | ベタ | 防犯灯 | 1 | FL20 | [7 empty] | 28 | 1 | 1 | - | 30000 | 8500 | 5.1529 | 10.22 | 20～40W | 公衆街路灯A20～40W | 54.22 | 235.62 | - | - | 34781
1 | 土木課 | 610063 | 3411639025240 | 桑名市役所 長島 ００ウ０５２ | 三重県 桑名市 長島町福豊 | 公衆街路灯A | 00ｳ052 | 120 蛍光灯（ｋＷ） | 0.02 | 40 |  | 12 | 365 | ベタ | 防犯灯 | 1 | FL20 | [7 empty] | 28 | 1 | 1 | - | 30000 | 8500 | 5.1529 | 10.22 | 20～40W | 公衆街路灯A20～40W | 54.22 | 235.62 | - | - | 34781
1 | 土木課 | 610063 | 3411639025250 | 桑名市役所 長島 ００ウ０５３ | 三重県 桑名市 長島町福豊 | 公衆街路灯A | 00ｳ053 | 120 蛍光灯（ｋＷ） | 0.02 | 40 |  | 12 | 365 | ベタ | 防犯灯 | 1 | FL20 | [7 empty] | 28 | 1 | 1 | - | 30000 | 8500 | 5.1529 | 10.22 | 20～40W | 公衆街路灯A20～40W | 54.22 | 235.62 | - | - | 34781
1 | 土木課 | 610063 | 3411639025260 | 桑名市役所 長島 ００ウ１４１ | 三重県 桑名市 長島町福豊 | 公衆街路灯A | 00ｳ141 | 120 蛍光灯（ｋＷ） | 0.02 | 40 |  | 12 | 365 | ベタ | 防犯灯 | 1 | FL20 | [7 empty] | 28 | 1 | 1 | - | 30000 | 8500 | 5.1529 | 10.22 | 20～40W | 公衆街路灯A20～40W | 54.22 | 235.62 | - | - | 34781
1 | 土木課 | 610063 | 3411639025270 | 桑名市役所 長島 ００ウ１４２ | 三重県 桑名市 長島町福豊 | 公衆街路灯A | 00ｳ142 | 120 蛍光灯（ｋＷ） | 0.02 | 40 |  | 12 | 365 | ベタ | 防犯灯 | 1 | FL20 | [7 empty] | 28 | 1 | 1 | - | 30000 | 8500 | 5.1529 | 10.22 | 20～40W | 公衆街路灯A20～40W | 54.22 | 235.62 | - | - | 34781
1 | 土木課 | 610063 | 3411639025280 | 桑名市役所 長島 ００ウ２４１ | 三重県 桑名市 長島町福豊 | 公衆街路灯A | 00ｳ241 | 120 蛍光灯（ｋＷ） | 0.02 | 40 |  | 12 | 365 | ベタ | 防犯灯 | 1 | FL20 | [7 empty] | 28 | 1 | 1 | - | 30000 | 8500 | 5.1529 | 10.22 | 20～40W | 公衆街路灯A20～40W | 54.22 | 235.62 | - | - | 34781
1 | 土木課 | 610063 | 3411639027000 | 桑名市役所 長島 ５０ウ４７５ | 三重県 桑名市 長島町福豊 | 公衆街路灯A | 50ｳ475 | 120 蛍光灯（ｋＷ） | 0.02 | 40 |  | 12 | 365 | ベタ | 防犯灯 | 1 | FL20 | [7 empty] | 28 | 1 | 1 | - | 30000 | 8500 | 5.1529 | 10.22 | 20～40W | 公衆街路灯A20～40W | 54.22 | 235.62 | - | - | 34781
1 | 土木課 | 610063 | 3411640015000 | 桑名市役所 長島 ０２イ５９３ | 三重県 桑名市 長島町松ケ島 | 公衆街路灯A | 02ｲ593 | 120 蛍光灯（ｋＷ） | 0.02 | 40 |  | 12 | 365 | ベタ | 防犯灯 | 1 | FL20 | [7 empty] | 28 | 1 | 1 | - | 30000 | 8500 | 5.1529 | 10.22 | 20～40W | 公衆街路灯A20～40W | 54.22 | 235.62 | - | - | 34781
1 | 土木課 | 610063 | 3411640015010 | 桑名市役所 長島 ０２イ４８２ | 三重県 桑名市 長島町松ケ島 | 公衆街路灯A | 02ｲ482 | 120 蛍光灯（ｋＷ） | 0.02 | 40 |  | 12 | 365 | ベタ | 防犯灯 | 1 | FL20 | [7 empty] | 28 | 1 | 1 | - | 30000 | 8500 | 5.1529 | 10.22 | 20～40W | 公衆街路灯A20～40W | 54.22 | 235.62 | - | - | 34781
1 | 土木課 | 610063 | 3411640015030 | 桑名市役所 長島 ０２ウ４０２ | 三重県 桑名市 長島町松ケ島 ７３３－１４２ヨシムラジユンジ | 公衆街路灯A | 02ｳ402 | 120 蛍光灯（ｋＷ） | 0.02 | 40 |  | 12 | 365 | ベタ | 防犯灯 | 1 | FL20 | [7 empty] | 28 | 1 | 1 | - | 30000 | 8500 | 5.1529 | 10.22 | 20～40W | 公衆街路灯A20～40W | 54.22 | 235.62 | - | - | 34781
1 | 土木課 | 610063 | 3411640015040 | 桑名市役所 長島 ０２イ５８３ | 三重県 桑名市 長島町松ケ島 ３８ | 公衆街路灯A | 02ｲ583 | 120 蛍光灯（ｋＷ） | 0.02 | 40 |  | 12 | 365 | ベタ | 防犯灯 | 1 | FL20 | [7 empty] | 28 | 1 | 1 | - | 30000 | 8500 | 5.1529 | 10.22 | 20～40W | 公衆街路灯A20～40W | 54.22 | 235.62 | - | - | 34781
1 | 土木課 | 610063 | 3411640015050 | 桑名市役所 長島 ０２イ５９２ | 三重県 桑名市 長島町松ケ島 ３８ | 公衆街路灯A | 02ｲ592 | 120 蛍光灯（ｋＷ） | 0.02 | 40 |  | 12 | 365 | ベタ | 防犯灯 | 1 | FL20 | [7 empty] | 28 | 1 | 1 | - | 30000 | 8500 | 5.1529 | 10.22 | 20～40W | 公衆街路灯A20～40W | 54.22 | 235.62 | - | - | 34781
1 | 土木課 | 610063 | 3411640015060 | 桑名市役所 長島 ０２イ５８２ | 三重県 桑名市 長島町松ケ島 ３８ | 公衆街路灯A | 02ｲ582 | 120 蛍光灯（ｋＷ） | 0.02 | 40 |  | 12 | 365 | ベタ | 防犯灯 | 1 | FL20 | [7 empty] | 28 | 1 | 1 | - | 30000 | 8500 | 5.1529 | 10.22 | 20～40W | 公衆街路灯A20～40W | 54.22 | 235.62 | - | - | 34781
1 | 土木課 | 610063 | 3411640015070 | 桑名市役所 長島 ０２イ５８１ | 三重県 桑名市 長島町松ケ島 ３８ | 公衆街路灯A | 02ｲ581 | 120 蛍光灯（ｋＷ） | 0.02 | 40 |  | 12 | 365 | ベタ | 防犯灯 | 1 | FL20 | [7 empty] | 28 | 1 | 1 | - | 30000 | 8500 | 5.1529 | 10.22 | 20～40W | 公衆街路灯A20～40W | 54.22 | 235.62 | - | - | 34781
1 | 土木課 | 610063 | 3411640015080 | 桑名市役所 長島 ０２イ４８１ | 三重県 桑名市 長島町松ケ島 ３８ | 公衆街路灯A | 02ｲ481 | 190 照明器具 その他（ＶＡ） 換 | 0.01 |  | 190 照明器具 その他（ＶＡ） 換かつ容量0.09以下はLEDと想定 | 12 | 365 | ベタ | 防犯灯 | 1 | LED | [7 empty] | 0 | 1 | 1 | - | 30000 | 0 | - | - | ～10W | 公衆街路灯A～10W | - | - | - | - | 0
1 | 土木課 | 610063 | 3411640015100 | 桑名市役所 長島 ０２イ４８３ | 三重県 桑名市 長島町松ケ島 ３８ | 公衆街路灯A | 02ｲ483 | 120 蛍光灯（ｋＷ） | 0.02 | 40 |  | 12 | 365 | ベタ | 防犯灯 | 1 | FL20 | [7 empty] | 28 | 1 | 1 | - | 30000 | 8500 | 5.1529 | 10.22 | 20～40W | 公衆街路灯A20～40W | 54.22 | 235.62 | - | - | 34781
1 | 土木課 | 610063 | 3411640015110 | 桑名市役所 長島 ０２ウ４０１ | 三重県 桑名市 長島町松ケ島 ３８ | 公衆街路灯A | 02ｳ401 | 120 蛍光灯（ｋＷ） | 0.02 | 40 |  | 12 | 365 | ベタ | 防犯灯 | 1 | FL20 | [7 empty] | 28 | 1 | 1 | - | 30000 | 8500 | 5.1529 | 10.22 | 20～40W | 公衆街路灯A20～40W | 54.22 | 235.62 | - | - | 34781
1 | 土木課 | 610063 | 3411640016000 | 桑名市役所 長島 ０２イ２８３ | 三重県 桑名市 長島町松ケ島 | 公衆街路灯A | 02ｲ283 | 120 蛍光灯（ｋＷ） | 0.02 | 40 |  | 12 | 365 | ベタ | 防犯灯 | 1 | FL20 | [7 empty] | 28 | 1 | 1 | - | 30000 | 8500 | 5.1529 | 10.22 | 20～40W | 公衆街路灯A20～40W | 54.22 | 235.62 | - | - | 34781
1 | 土木課 | 610063 | 3411640016010 | 桑名市役所 長島 ０２イ２８２ | 三重県 桑名市 長島町松ケ島 | 公衆街路灯A | 02ｲ282 | 120 蛍光灯（ｋＷ） | 0.02 | 40 |  | 12 | 365 | ベタ | 防犯灯 | 1 | FL20 | [7 empty] | 28 | 1 | 1 | - | 30000 | 8500 | 5.1529 | 10.22 | 20～40W | 公衆街路灯A20～40W | 54.22 | 235.62 | - | - | 34781
1 | 土木課 | 610063 | 3411640016030 | 桑名市役所 長島 ０２イ１８３ | 三重県 桑名市 長島町松ケ島 | 公衆街路灯A | 02ｲ183 | 120 蛍光灯（ｋＷ） | 0.02 | 40 |  | 12 | 365 | ベタ | 防犯灯 | 1 | FL20 | [7 empty] | 28 | 1 | 1 | - | 30000 | 8500 | 5.1529 | 10.22 | 20～40W | 公衆街路灯A20～40W | 54.22 | 235.62 | - | - | 34781
1 | 土木課 | 610063 | 3411640016050 | 桑名市役所 長島 ０２イ０８１ | 三重県 桑名市 長島町松ケ島 ７３３－１４２ヨシムラジユンジ | 公衆街路灯A | 02ｲ081 | 120 蛍光灯（ｋＷ） | 0.02 | 40 |  | 12 | 365 | ベタ | 防犯灯 | 1 | FL20 | [7 empty] | 28 | 1 | 1 | - | 30000 | 8500 | 5.1529 | 10.22 | 20～40W | 公衆街路灯A20～40W | 54.22 | 235.62 | - | - | 34781
1 | 土木課 | 610063 | 3411640016060 | 桑名市役所 長島 ０２ウ２０２ | 三重県 桑名市 長島町松ケ島 ７３３－１４２ヨシムラジユンジ | 公衆街路灯A | 02ｳ202 | 120 蛍光灯（ｋＷ） | 0.02 | 40 |  | 12 | 365 | ベタ | 防犯灯 | 1 | FL20 | [7 empty] | 28 | 1 | 1 | - | 30000 | 8500 | 5.1529 | 10.22 | 20～40W | 公衆街路灯A20～40W | 54.22 | 235.62 | - | - | 34781
1 | 土木課 | 610063 | 3411640016070 | 桑名市役所 長島 ０２ウ００２ | 三重県 桑名市 長島町松ケ島 ７３３－１４２ヨシムラジユンジ | 公衆街路灯A | 02ｳ002 | 120 蛍光灯（ｋＷ） | 0.02 | 40 |  | 12 | 365 | ベタ | 防犯灯 | 1 | FL20 | [7 empty] | 28 | 1 | 1 | - | 30000 | 8500 | 5.1529 | 10.22 | 20～40W | 公衆街路灯A20～40W | 54.22 | 235.62 | - | - | 34781
1 | 土木課 | 610063 | 3411640016080 | 桑名市役所 長島 ０２ウ１０２ | 三重県 桑名市 長島町松ケ島 ３８ | 公衆街路灯A | 02ｳ102 | 120 蛍光灯（ｋＷ） | 0.02 | 40 |  | 12 | 365 | ベタ | 防犯灯 | 1 | FL20 | [7 empty] | 28 | 1 | 1 | - | 30000 | 8500 | 5.1529 | 10.22 | 20～40W | 公衆街路灯A20～40W | 54.22 | 235.62 | - | - | 34781
1 | 土木課 | 610063 | 3411640016090 | 桑名市役所 長島 ０２イ０８２ | 三重県 桑名市 長島町松ケ島 ３８ | 公衆街路灯A | 02ｲ082 | 120 蛍光灯（ｋＷ） | 0.02 | 40 |  | 12 | 365 | ベタ | 防犯灯 | 1 | FL20 | [7 empty] | 28 | 1 | 1 | - | 30000 | 8500 | 5.1529 | 10.22 | 20～40W | 公衆街路灯A20～40W | 54.22 | 235.62 | - | - | 34781
1 | 土木課 | 610063 | 3411640016100 | 桑名市役所 長島 ０１ウ９０４ | 三重県 桑名市 長島町松ケ島 ３８ | 公衆街路灯A | 01ｳ904 | 120 蛍光灯（ｋＷ） | 0.02 | 40 |  | 12 | 365 | ベタ | 防犯灯 | 1 | FL20 | [7 empty] | 28 | 1 | 1 | - | 30000 | 8500 | 5.1529 | 10.22 | 20～40W | 公衆街路灯A20～40W | 54.22 | 235.62 | - | - | 34781
1 | 土木課 | 610063 | 3411640016110 | 桑名市役所 長島 ０２イ０８３ | 三重県 桑名市 長島町松ケ島 ３８ | 公衆街路灯A | 02ｲ083 | 120 蛍光灯（ｋＷ） | 0.02 | 40 |  | 12 | 365 | ベタ | 防犯灯 | 1 | FL20 | [7 empty] | 28 | 1 | 1 | - | 30000 | 8500 | 5.1529 | 10.22 | 20～40W | 公衆街路灯A20～40W | 54.22 | 235.62 | - | - | 34781
1 | 土木課 | 610063 | 3411640016120 | 桑名市役所 長島 ０２ウ１０１ | 三重県 桑名市 長島町松ケ島 ３８ | 公衆街路灯A | 02ｳ101 | 120 蛍光灯（ｋＷ） | 0.02 | 40 |  | 12 | 365 | ベタ | 防犯灯 | 1 | FL20 | [7 empty] | 28 | 1 | 1 | - | 30000 | 8500 | 5.1529 | 10.22 | 20～40W | 公衆街路灯A20～40W | 54.22 | 235.62 | - | - | 34781
1 | 土木課 | 610063 | 3411640016130 | ナガシマチヨウ ０２イ２８１ | 三重県 桑名市 長島町松ケ島 ３８ | 公衆街路灯A | 02ｲ281 | 120 蛍光灯（ｋＷ） | 0.02 | 40 |  | 12 | 365 | ベタ | 防犯灯 | 1 | FL20 | [7 empty] | 28 | 1 | 1 | - | 30000 | 8500 | 5.1529 | 10.22 | 20～40W | 公衆街路灯A20～40W | 54.22 | 235.62 | - | - | 34781
1 | 土木課 | 610063 | 3411640016140 | 桑名市役所 長島 ０１イ９９３ | 三重県 桑名市 長島町松ケ島 ３８ | 公衆街路灯A | 01ｲ993 | 120 蛍光灯（ｋＷ） | 0.02 | 40 |  | 12 | 365 | ベタ | 防犯灯 | 1 | FL20 | [7 empty] | 28 | 1 | 1 | - | 30000 | 8500 | 5.1529 | 10.22 | 20～40W | 公衆街路灯A20～40W | 54.22 | 235.62 | - | - | 34781
1 | 土木課 | 610063 | 3411640016150 | 桑名市役所 長島 ０２イ０９２ | 三重県 桑名市 長島町松ケ島 ３８ | 公衆街路灯A | 02ｲ092 | 120 蛍光灯（ｋＷ） | 0.02 | 40 |  | 12 | 365 | ベタ | 防犯灯 | 1 | FL20 | [7 empty] | 28 | 1 | 1 | - | 30000 | 8500 | 5.1529 | 10.22 | 20～40W | 公衆街路灯A20～40W | 54.22 | 235.62 | - | - | 34781
1 | 土木課 | 610063 | 3411640016170 | 桑名市役所 長島 ０２ウ１０３ | 三重県 桑名市 長島町松ケ島 ３８ | 公衆街路灯A | 02ｳ103 | 120 蛍光灯（ｋＷ） | 0.02 | 40 |  | 12 | 365 | ベタ | 防犯灯 | 1 | FL20 | [7 empty] | 28 | 1 | 1 | - | 30000 | 8500 | 5.1529 | 10.22 | 20～40W | 公衆街路灯A20～40W | 54.22 | 235.62 | - | - | 34781
1 | 土木課 | 610063 | 3411640016180 | 桑名市役所 長島 ０２イ１８１ | 三重県 桑名市 長島町松ケ島 ３８ | 公衆街路灯A | 02ｲ181 | 120 蛍光灯（ｋＷ） | 0.02 | 40 |  | 12 | 365 | ベタ | 防犯灯 | 1 | FL20 | [7 empty] | 28 | 1 | 1 | - | 30000 | 8500 | 5.1529 | 10.22 | 20～40W | 公衆街路灯A20～40W | 54.22 | 235.62 | - | - | 34781
1 | 土木課 | 610063 | 3411640016190 | 桑名市役所 長島 ０２イ０９１ | 三重県 桑名市 長島町松ケ島 ３８ | 公衆街路灯A | 02ｲ091 | 120 蛍光灯（ｋＷ） | 0.02 | 40 |  | 12 | 365 | ベタ | 防犯灯 | 1 | FL20 | [7 empty] | 28 | 1 | 1 | - | 30000 | 8500 | 5.1529 | 10.22 | 20～40W | 公衆街路灯A20～40W | 54.22 | 235.62 | - | - | 34781
1 | 土木課 | 610063 | 3411640016200 | 桑名市役所 長島 ０２ウ２０３ | 三重県 桑名市 長島町松ケ島 ３８ | 公衆街路灯A | 02ｳ203 | 120 蛍光灯（ｋＷ） | 0.02 | 40 |  | 12 | 365 | ベタ | 防犯灯 | 1 | FL20 | [7 empty] | 28 | 1 | 1 | - | 30000 | 8500 | 5.1529 | 10.22 | 20～40W | 公衆街路灯A20～40W | 54.22 | 235.62 | - | - | 34781
1 | 土木課 | 610063 | 3411640016210 | 桑名市役所 長島 ０１ウ９０３ | 三重県 桑名市 長島町松ケ島 ３８ | 公衆街路灯A | 01ｳ903 | 120 蛍光灯（ｋＷ） | 0.02 | 40 |  | 12 | 365 | ベタ | 防犯灯 | 1 | FL20 | [7 empty] | 28 | 1 | 1 | - | 30000 | 8500 | 5.1529 | 10.22 | 20～40W | 公衆街路灯A20～40W | 54.22 | 235.62 | - | - | 34781
1 | 土木課 | 610063 | 3411640016220 | 桑名市役所 長島 ０２ウ００１ | 三重県 桑名市 長島町松ケ島 ３８ | 公衆街路灯A | 02ｳ001 | 120 蛍光灯（ｋＷ） | 0.02 | 40 |  | 12 | 365 | ベタ | 防犯灯 | 1 | FL20 | [7 empty] | 28 | 1 | 1 | - | 30000 | 8500 | 5.1529 | 10.22 | 20～40W | 公衆街路灯A20～40W | 54.22 | 235.62 | - | - | 34781
1 | 土木課 | 610063 | 3411640016230 | 桑名市役所 長島 ０２ウ００３ | 三重県 桑名市 長島町松ケ島 ３８ | 公衆街路灯A | 02ｳ003 | 120 蛍光灯（ｋＷ） | 0.02 | 40 |  | 12 | 365 | ベタ | 防犯灯 | 1 | FL20 | [7 empty] | 28 | 1 | 1 | - | 30000 | 8500 | 5.1529 | 10.22 | 20～40W | 公衆街路灯A20～40W | 54.22 | 235.62 | - | - | 34781
1 | 土木課 | 610063 | 3411640016240 | 桑名市役所 長島 ０２イ０８４ | 三重県 桑名市 長島町松ケ島 ３８ | 公衆街路灯A | 02ｲ084 | 120 蛍光灯（ｋＷ） | 0.02 | 40 |  | 12 | 365 | ベタ | 防犯灯 | 1 | FL20 | [7 empty] | 28 | 1 | 1 | - | 30000 | 8500 | 5.1529 | 10.22 | 20～40W | 公衆街路灯A20～40W | 54.22 | 235.62 | - | - | 34781
1 | 土木課 | 610063 | 3411640016250 | 桑名市役所 長島 ０２ウ２０１ | 三重県 桑名市 長島町松ケ島 ３８ | 公衆街路灯A | 02ｳ201 | 120 蛍光灯（ｋＷ） | 0.02 | 40 |  | 12 | 365 | ベタ | 防犯灯 | 1 | FL20 | [7 empty] | 28 | 1 | 1 | - | 30000 | 8500 | 5.1529 | 10.22 | 20～40W | 公衆街路灯A20～40W | 54.22 | 235.62 | - | - | 34781
1 | 土木課 | 610063 | 3411640016260 | 桑名市役所 長島 ０２イ３８３ | 三重県 桑名市 長島町松ケ島 ３８ | 公衆街路灯A | 02ｲ383 | 120 蛍光灯（ｋＷ） | 0.02 | 40 |  | 12 | 365 | ベタ | 防犯灯 | 1 | FL20 | [7 empty] | 28 | 1 | 1 | - | 30000 | 8500 | 5.1529 | 10.22 | 20～40W | 公衆街路灯A20～40W | 54.22 | 235.62 | - | - | 34781
1 | 土木課 | 610063 | 3411640017110 | 桑名市役所 長島 ０１イ９８５ | 三重県 桑名市 長島町松ケ島 | 公衆街路灯A | 01ｲ985 | 120 蛍光灯（ｋＷ） | 0.02 | 40 |  | 12 | 365 | ベタ | 防犯灯 | 1 | FL20 | [7 empty] | 28 | 1 | 1 | - | 30000 | 8500 | 5.1529 | 10.22 | 20～40W | 公衆街路灯A20～40W | 54.22 | 235.62 | - | - | 34781
1 | 土木課 | 610063 | 3411640017130 | 桑名市役所 長島 ５２エ９４１ | 三重県 桑名市 長島町横満蔵 | 公衆街路灯A | 52ｴ941 | 120 蛍光灯（ｋＷ） | 0.02 | 40 |  | 12 | 365 | ベタ | 防犯灯 | 1 | FL20 | [7 empty] | 28 | 1 | 1 | - | 30000 | 8500 | 5.1529 | 10.22 | 20～40W | 公衆街路灯A20～40W | 54.22 | 235.62 | - | - | 34781
1 | 土木課 | 610063 | 3411640017680 | 桑名市役所 長島 ０２ウ３０１ | 三重県 桑名市 長島町松ケ島 | 公衆街路灯A | 02ｳ301 | 120 蛍光灯（ｋＷ） | 0.02 | 40 |  | 12 | 365 | ベタ | 防犯灯 | 1 | FL20 | [7 empty] | 28 | 1 | 1 | - | 30000 | 8500 | 5.1529 | 10.22 | 20～40W | 公衆街路灯A20～40W | 54.22 | 235.62 | - | - | 34781
1 | 土木課 | 610063 | 3411640027170 | 桑名市役所 長島 ０２イ２９２ | 三重県 桑名市 長島町松ケ島 | 公衆街路灯A | 02ｲ292 | 120 蛍光灯（ｋＷ） | 0.02 | 40 |  | 12 | 365 | ベタ | 防犯灯 | 1 | FL20 | [7 empty] | 28 | 1 | 1 | - | 30000 | 8500 | 5.1529 | 10.22 | 20～40W | 公衆街路灯A20～40W | 54.22 | 235.62 | - | - | 34781
1 | 土木課 | 610063 | 3411640027690 | 桑名市役所 長島 ０２ウ３０３ | 三重県 桑名市 長島町松ケ島 | 公衆街路灯A | 02ｳ303 | 150 水銀灯（ｋＷ） | 0.25 | 300 |  | 12 | 365 | ベタ | 道路灯 | 1 | HF250 | [7 empty] | 275 | 1 | 1 | - | 30000 | 12000 | 3.65 | 100.375 | 200～300W | 公衆街路灯A200～300W | 406.65 | 1603.8 | - | - | 241254
1 | 土木課 | 610063 | 3411640037100 | 桑名市役所 長島 ０２イ１８２ | 三重県 桑名市 長島町松ケ島 | 公衆街路灯A | 02ｲ182 | 120 蛍光灯（ｋＷ） | 0.02 | 40 |  | 12 | 365 | ベタ | 防犯灯 | 1 | FL20 | [7 empty] | 28 | 1 | 1 | - | 30000 | 8500 | 5.1529 | 10.22 | 20～40W | 公衆街路灯A20～40W | 54.22 | 235.62 | - | - | 34781
1 | 土木課 | 610063 | 3411640037180 | 桑名市役所 長島 ０２イ３８６ | 三重県 桑名市 長島町松ケ島 | 公衆街路灯A | 02ｲ386 | 120 蛍光灯（ｋＷ） | 0.02 | 40 |  | 12 | 365 | ベタ | 防犯灯 | 1 | FL20 | [7 empty] | 28 | 1 | 1 | - | 30000 | 8500 | 5.1529 | 10.22 | 20～40W | 公衆街路灯A20～40W | 54.22 | 235.62 | - | - | 34781
1 | 土木課 | 610063 | 3411640037190 | 桑名市役所 長島 ０２イ３８８ | 三重県 桑名市 長島町松ケ島 | 公衆街路灯A | 02ｲ388 | 120 蛍光灯（ｋＷ） | 0.02 | 40 |  | 12 | 365 | ベタ | 防犯灯 | 1 | FL20 | [7 empty] | 28 | 1 | 1 | - | 30000 | 8500 | 5.1529 | 10.22 | 20～40W | 公衆街路灯A20～40W | 54.22 | 235.62 | - | - | 34781
1 | 土木課 | 610063 | 3411640037200 | 桑名市役所 長島 ０２イ３９４ | 三重県 桑名市 長島町松ケ島 | 公衆街路灯A | 02ｲ394 | 120 蛍光灯（ｋＷ） | 0.02 | 40 |  | 12 | 365 | ベタ | 防犯灯 | 1 | FL20 | [7 empty] | 28 | 1 | 1 | - | 30000 | 8500 | 5.1529 | 10.22 | 20～40W | 公衆街路灯A20～40W | 54.22 | 235.62 | - | - | 34781
1 | 土木課 | 610063 | 3411640057060 | 桑名市役所 長島 ０３ア３５２ | 三重県 桑名市 長島町松ケ島 | 公衆街路灯A | 03ｱ352 | 120 蛍光灯（ｋＷ） | 0.02 | 40 |  | 12 | 365 | ベタ | 防犯灯 | 1 | FL20 | [7 empty] | 28 | 1 | 1 | - | 30000 | 8500 | 5.1529 | 10.22 | 20～40W | 公衆街路灯A20～40W | 54.22 | 235.62 | - | - | 34781
1 | 土木課 | 610063 | 3411640057080 | 桑名市役所 長島 ０２イ６９２ | 三重県 桑名市 長島町松ケ島 マツガシマ キタヒメゴゼン | 公衆街路灯A | 02ｲ692 | 150 水銀灯（ｋＷ） | 0.04 | 60 |  | 12 | 365 | ベタ | 防犯灯 | 1 | HF40 | [7 empty] | 52 | 1 | 1 | - | 30000 | 6000 | 7.3 | 18.98 | 40～60W | 公衆街路灯A40～60W | 81.33 | 335.28 | - | - | 49993
1 | 土木課 | 610063 | 3411640057090 | 桑名市役所 長島 ０２イ６９３ | 三重県 桑名市 長島町松ケ島 | 公衆街路灯A | 02ｲ693 | 120 蛍光灯（ｋＷ） | 0.02 | 40 |  | 12 | 365 | ベタ | 防犯灯 | 1 | FL20 | [7 empty] | 28 | 1 | 1 | - | 30000 | 8500 | 5.1529 | 10.22 | 20～40W | 公衆街路灯A20～40W | 54.22 | 235.62 | - | - | 34781
1 | 土木課 | 610063 | 3411640057100 | 桑名市役所 長島 ０２イ６８１ | 三重県 桑名市 長島町松ケ島 | 公衆街路灯A | 02ｲ681 | 120 蛍光灯（ｋＷ） | 0.02 | 40 |  | 12 | 365 | ベタ | 防犯灯 | 1 | FL20 | [7 empty] | 28 | 1 | 1 | - | 30000 | 8500 | 5.1529 | 10.22 | 20～40W | 公衆街路灯A20～40W | 54.22 | 235.62 | - | - | 34781
1 | 土木課 | 610063 | 3411640057110 | 桑名市役所 長島 ０２イ６８２ | 三重県 桑名市 長島町松ケ島 | 公衆街路灯A | 02ｲ682 | 120 蛍光灯（ｋＷ） | 0.02 | 40 |  | 12 | 365 | ベタ | 防犯灯 | 1 | FL20 | [7 empty] | 28 | 1 | 1 | - | 30000 | 8500 | 5.1529 | 10.22 | 20～40W | 公衆街路灯A20～40W | 54.22 | 235.62 | - | - | 34781
1 | 土木課 | 610063 | 3411640057120 | 桑名市役所 長島 ０２イ３９１Ｌ | 三重県 桑名市 長島町松ケ島 | 公衆街路灯A | 02ｲ391 | 190 照明器具 その他（ＶＡ） 換 | 0.01 |  | 190 照明器具 その他（ＶＡ） 換かつ容量0.09以下はLEDと想定 | 12 | 365 | ベタ | 防犯灯 | 1 | LED | [7 empty] | 0 | 1 | 1 | - | 30000 | 0 | - | - | ～10W | 公衆街路灯A～10W | - | - | - | - | 0
1 | 土木課 | 610063 | 3411641011210 | 桑名市役所 長島 ５１ウ６２３ | 三重県 桑名市 長島町福吉 | 公衆街路灯A | 51ｳ623 | 190 照明器具 その他（ＶＡ） 換 | 0.01 |  | 190 照明器具 その他（ＶＡ） 換かつ容量0.09以下はLEDと想定 | 12 | 365 | ベタ | 防犯灯 | 1 | LED | [7 empty] | 0 | 1 | 1 | - | 30000 | 0 | - | - | ～10W | 公衆街路灯A～10W | - | - | - | - | 0
1 | 土木課 | 610063 | 3411641017010 | 桑名市役所 長島 ５０ウ１７３ | 三重県 桑名市 長島町福豊 | 公衆街路灯A | 50ｳ173 | 120 蛍光灯（ｋＷ） | 0.02 | 40 |  | 12 | 365 | ベタ | 防犯灯 | 1 | FL20 | [7 empty] | 28 | 1 | 1 | - | 30000 | 8500 | 5.1529 | 10.22 | 20～40W | 公衆街路灯A20～40W | 54.22 | 235.62 | - | - | 34781
1 | 土木課 | 610063 | 3411641017070 | 桑名市役所 長島 ５１ウ７１３ | 三重県 桑名市 長島町福豊 | 公衆街路灯A | 51ｳ713 | 120 蛍光灯（ｋＷ） | 0.02 | 40 |  | 12 | 365 | ベタ | 防犯灯 | 1 | FL20 | [7 empty] | 28 | 1 | 1 | - | 30000 | 8500 | 5.1529 | 10.22 | 20～40W | 公衆街路灯A20～40W | 54.22 | 235.62 | - | - | 34781
1 | 土木課 | 610063 | 3411641017080 | 桑名市役所 長島 ５１ウ３２１ | 三重県 桑名市 長島町福豊 | 公衆街路灯A | 51ｳ321 | 120 蛍光灯（ｋＷ） | 0.02 | 40 |  | 12 | 365 | ベタ | 防犯灯 | 1 | FL20 | [7 empty] | 28 | 1 | 1 | - | 30000 | 8500 | 5.1529 | 10.22 | 20～40W | 公衆街路灯A20～40W | 54.22 | 235.62 | - | - | 34781
1 | 土木課 | 610063 | 3411641017100 | 桑名市役所 長島 ５１ウ３２２ | 三重県 桑名市 長島町福吉 | 公衆街路灯A | 51ｳ322 | 120 蛍光灯（ｋＷ） | 0.02 | 40 |  | 12 | 365 | ベタ | 防犯灯 | 1 | FL20 | [7 empty] | 28 | 1 | 1 | - | 30000 | 8500 | 5.1529 | 10.22 | 20～40W | 公衆街路灯A20～40W | 54.22 | 235.62 | - | - | 34781
1 | 土木課 | 610063 | 3411641017110 | 桑名市役所 長島 ５１ウ４２３ | 三重県 桑名市 長島町福豊 | 公衆街路灯A | 51ｳ423 | 120 蛍光灯（ｋＷ） | 0.02 | 40 |  | 12 | 365 | ベタ | 防犯灯 | 1 | FL20 | [7 empty] | 28 | 1 | 1 | - | 30000 | 8500 | 5.1529 | 10.22 | 20～40W | 公衆街路灯A20～40W | 54.22 | 235.62 | - | - | 34781
1 | 土木課 | 610063 | 3411641017150 | 桑名市役所 長島 ５１ウ５２４ | 三重県 桑名市 長島町福吉 | 公衆街路灯A | 51ｳ524 | 120 蛍光灯（ｋＷ） | 0.02 | 40 |  | 12 | 365 | ベタ | 防犯灯 | 1 | FL20 | [7 empty] | 28 | 1 | 1 | - | 30000 | 8500 | 5.1529 | 10.22 | 20～40W | 公衆街路灯A20～40W | 54.22 | 235.62 | - | - | 34781
1 | 土木課 | 610063 | 3411641017170 | 桑名市役所 長島 ５０ウ１７２ | 三重県 桑名市 長島町福吉 | 公衆街路灯A | 50ｳ172 | 120 蛍光灯（ｋＷ） | 0.02 | 40 |  | 12 | 365 | ベタ | 防犯灯 | 1 | FL20 | [7 empty] | 28 | 1 | 1 | - | 30000 | 8500 | 5.1529 | 10.22 | 20～40W | 公衆街路灯A20～40W | 54.22 | 235.62 | - | - | 34781
1 | 土木課 | 610063 | 3411641017180 | 桑名市役所 長島 ５１ウ４２４ | 三重県 桑名市 長島町福豊 | 公衆街路灯A | 51ｳ424 | 120 蛍光灯（ｋＷ） | 0.02 | 40 |  | 12 | 365 | ベタ | 防犯灯 | 1 | FL20 | [7 empty] | 28 | 1 | 1 | - | 30000 | 8500 | 5.1529 | 10.22 | 20～40W | 公衆街路灯A20～40W | 54.22 | 235.62 | - | - | 34781
1 | 土木課 | 610063 | 3411641017190 | 桑名市役所 長島 ５１ウ５２３ | 三重県 桑名市 長島町福豊 | 公衆街路灯A | 51ｳ523 | 120 蛍光灯（ｋＷ） | 0.02 | 40 |  | 12 | 365 | ベタ | 防犯灯 | 1 | FL20 | [7 empty] | 28 | 1 | 1 | - | 30000 | 8500 | 5.1529 | 10.22 | 20～40W | 公衆街路灯A20～40W | 54.22 | 235.62 | - | - | 34781
1 | 土木課 | 610063 | 3411641017200 | 桑名市役所 長島 ５１ウ６２５ | 三重県 桑名市 長島町福豊 | 公衆街路灯A | 51ｳ625 | 120 蛍光灯（ｋＷ） | 0.02 | 40 |  | 12 | 365 | ベタ | 防犯灯 | 1 | FL20 | [7 empty] | 28 | 1 | 1 | - | 30000 | 8500 | 5.1529 | 10.22 | 20～40W | 公衆街路灯A20～40W | 54.22 | 235.62 | - | - | 34781
1 | 土木課 | 610063 | 3411641017210 | 桑名市役所 長島 ５１ウ７２２ | 三重県 桑名市 長島町福吉 | 公衆街路灯A | 51ｳ722 | 120 蛍光灯（ｋＷ） | 0.02 | 40 |  | 12 | 365 | ベタ | 防犯灯 | 1 | FL20 | [7 empty] | 28 | 1 | 1 | - | 30000 | 8500 | 5.1529 | 10.22 | 20～40W | 公衆街路灯A20～40W | 54.22 | 235.62 | - | - | 34781
1 | 土木課 | 610063 | 3411641017220 | 桑名市役所 長島 ５１ウ７１２ | 三重県 桑名市 長島町福豊 | 公衆街路灯A | 51ｳ712 | 120 蛍光灯（ｋＷ） | 0.02 | 40 |  | 12 | 365 | ベタ | 防犯灯 | 1 | FL20 | [7 empty] | 28 | 1 | 1 | - | 30000 | 8500 | 5.1529 | 10.22 | 20～40W | 公衆街路灯A20～40W | 54.22 | 235.62 | - | - | 34781
1 | 土木課 | 610063 | 3411641017250 | 桑名市役所 長島 ５１ウ５２５ | 三重県 桑名市 長島町福吉 | 公衆街路灯A | 51ｳ524 | 120 蛍光灯（ｋＷ） | 0.02 | 40 |  | 12 | 365 | ベタ | 防犯灯 | 1 | FL20 | [7 empty] | 28 | 1 | 1 | - | 30000 | 8500 | 5.1529 | 10.22 | 20～40W | 公衆街路灯A20～40W | 54.22 | 235.62 | - | - | 34781
1 | 土木課 | 610063 | 3411641017750 | 桑名市役所 長島 ５１ウ３３３ | 三重県 桑名市 長島町福吉 | 公衆街路灯A | 51ｳ333 | 120 蛍光灯（ｋＷ） | 0.02 | 40 |  | 12 | 365 | ベタ | 防犯灯 | 1 | FL20 | [7 empty] | 28 | 1 | 1 | - | 30000 | 8500 | 5.1529 | 10.22 | 20～40W | 公衆街路灯A20～40W | 54.22 | 235.62 | - | - | 34781
1 | 土木課 | 610063 | 3411641020210 | 桑名市役所 長島 ５１ウ８１１ | 三重県 桑名市 長島町福吉 ニシマチ | 公衆街路灯A | 51ｳ811 | 110 白熱灯（ｋＷ） | 0.04 |  |  | 12 | 365 | ベタ | 防犯灯 | 1 | FL20 | [7 empty] | 28 | 1 | 1 | - | 30000 | 8500 | 5.1529 | 10.22 | 20～40W | 公衆街路灯A20～40W | 54.22 | 235.62 | - | - | 34781
1 | 土木課 | 610063 | 3411641027010 | 桑名市役所 長島 ５１ウ８２２ | 三重県 桑名市 長島町福吉 | 公衆街路灯A | 51ｳ822 | 120 蛍光灯（ｋＷ） | 0.02 | 40 |  | 12 | 365 | ベタ | 防犯灯 | 1 | FL20 | [7 empty] | 28 | 1 | 1 | - | 30000 | 8500 | 5.1529 | 10.22 | 20～40W | 公衆街路灯A20～40W | 54.22 | 235.62 | - | - | 34781
1 | 土木課 | 610063 | 3411641027030 | 桑名市役所 長島 ５１ウ８４４ | 三重県 桑名市 長島町福吉 | 公衆街路灯A | 51ｳ844 | 150 水銀灯（ｋＷ） | 0.25 | 300 |  | 12 | 365 | ベタ | 道路灯 | 1 | HF250 | [7 empty] | 275 | 1 | 1 | - | 30000 | 12000 | 3.65 | 100.375 | 200～300W | 公衆街路灯A200～300W | 406.65 | 1603.8 | - | - | 241254
1 | 土木課 | 610063 | 3411641027150 | 桑名市役所 長島 ５１ウ８３１ | 三重県 桑名市 長島町福吉 | 公衆街路灯A | 51ｳ831 | 120 蛍光灯（ｋＷ） | 0.02 | 40 |  | 12 | 365 | ベタ | 防犯灯 | 1 | FL20 | [7 empty] | 28 | 1 | 1 | - | 30000 | 8500 | 5.1529 | 10.22 | 20～40W | 公衆街路灯A20～40W | 54.22 | 235.62 | - | - | 34781
1 | 土木課 | 610063 | 3411641027190 | 桑名市役所 長島 ５１ウ９５３ | 三重県 桑名市 長島町福豊 | 公衆街路灯A | 51ｳ953 | 120 蛍光灯（ｋＷ） | 0.02 | 40 |  | 12 | 365 | ベタ | 防犯灯 | 1 | FL20 | [7 empty] | 28 | 1 | 1 | - | 30000 | 8500 | 5.1529 | 10.22 | 20～40W | 公衆街路灯A20～40W | 54.22 | 235.62 | - | - | 34781
1 | 土木課 | 610063 | 3411641027210 | 桑名市役所 長島 ５１ウ９５２ | 三重県 桑名市 長島町福吉 | 公衆街路灯A | 51ｳ952 | 190 照明器具 その他（ＶＡ） 換 | 0.009 |  | 190 照明器具 その他（ＶＡ） 換かつ容量0.09以下はLEDと想定 | 12 | 365 | ベタ | 防犯灯 | 1 | LED | [7 empty] | 0 | 1 | 1 | - | 30000 | 0 | - | - | ～10W | 公衆街路灯A～10W | - | - | - | - | 0
1 | 土木課 | 610063 | 3411641027220 | 桑名市役所 長島 ５１ウ８４２ | 三重県 桑名市 長島町福豊 | 公衆街路灯A | 51ｳ842 | 120 蛍光灯（ｋＷ） | 0.02 | 40 |  | 12 | 365 | ベタ | 防犯灯 | 1 | FL20 | [7 empty] | 28 | 1 | 1 | - | 30000 | 8500 | 5.1529 | 10.22 | 20～40W | 公衆街路灯A20～40W | 54.22 | 235.62 | - | - | 34781
1 | 土木課 | 610063 | 3411641027230 | 桑名市役所 長島 ５１ウ８４６ | 三重県 桑名市 長島町福豊 | 公衆街路灯A | 51ｳ846 | 120 蛍光灯（ｋＷ） | 0.02 | 40 |  | 12 | 365 | ベタ | 防犯灯 | 1 | FL20 | [7 empty] | 28 | 1 | 1 | - | 30000 | 8500 | 5.1529 | 10.22 | 20～40W | 公衆街路灯A20～40W | 54.22 | 235.62 | - | - | 34781
1 | 土木課 | 610063 | 3411641027240 | 桑名市役所 長島 ５１ウ７３２ | 三重県 桑名市 長島町福吉 | 公衆街路灯A | 51ｳ732 | 120 蛍光灯（ｋＷ） | 0.02 | 40 |  | 12 | 365 | ベタ | 防犯灯 | 1 | FL20 | [7 empty] | 28 | 1 | 1 | - | 30000 | 8500 | 5.1529 | 10.22 | 20～40W | 公衆街路灯A20～40W | 54.22 | 235.62 | - | - | 34781
1 | 土木課 | 610063 | 3411641027410 | 桑名市役所 長島 ５１ウ９２３ | 三重県 桑名市 長島町福吉 | 公衆街路灯A | 51ｳ923 | 120 蛍光灯（ｋＷ） | 0.02 | 40 |  | 12 | 365 | ベタ | 防犯灯 | 1 | FL20 | [7 empty] | 28 | 1 | 1 | - | 30000 | 8500 | 5.1529 | 10.22 | 20～40W | 公衆街路灯A20～40W | 54.22 | 235.62 | - | - | 34781
1 | 土木課 | 610063 | 3411641027420 | 桑名市役所 長島 ５１ウ８４５ | 三重県 桑名市 長島町福吉 | 公衆街路灯A | 51ｳ845 | 120 蛍光灯（ｋＷ） | 0.02 | 40 |  | 12 | 365 | ベタ | 防犯灯 | 1 | FL20 | [7 empty] | 28 | 1 | 1 | - | 30000 | 8500 | 5.1529 | 10.22 | 20～40W | 公衆街路灯A20～40W | 54.22 | 235.62 | - | - | 34781
1 | 土木課 | 610063 | 3411641027430 | 桑名市役所 長島 ５１ウ９１１ | 三重県 桑名市 長島町福吉 | 公衆街路灯A | 51ｳ911 | 150 水銀灯（ｋＷ） | 0.25 | 300 |  | 12 | 365 | ベタ | 道路灯 | 1 | HF250 | [7 empty] | 275 | 1 | 1 | - | 30000 | 12000 | 3.65 | 100.375 | 200～300W | 公衆街路灯A200～300W | 406.65 | 1603.8 | - | - | 241254
1 | 土木課 | 610063 | 3411641027440 | 桑名市役所 長島 ５１ウ８３３ | 三重県 桑名市 長島町福吉 | 公衆街路灯A | 51ｳ833 | 120 蛍光灯（ｋＷ） | 0.02 | 40 |  | 12 | 365 | ベタ | 防犯灯 | 1 | FL20 | [7 empty] | 28 | 1 | 1 | - | 30000 | 8500 | 5.1529 | 10.22 | 20～40W | 公衆街路灯A20～40W | 54.22 | 235.62 | - | - | 34781
1 | 土木課 | 610063 | 3411641037010 | 桑名市役所 長島 ５１ウ９５３ | 三重県 桑名市 長島町福吉 | 公衆街路灯A | 51ｳ953 | 120 蛍光灯（ｋＷ） | 0.04 | 50 |  | 12 | 365 | ベタ | 防犯灯 | 1 | FL40 | [7 empty] | 47 | 2 | 2 | - | 30000 | 12000 | 7.3 | 34.31 | 40～60W | 公衆街路灯A40～60W | 81.33 | 335.28 | - | - | 99986
1 | 土木課 | 610063 | 3411641037040 | 桑名市役所 長島 ５０ウ０４５ | 三重県 桑名市 長島町福吉 | 公衆街路灯A | 50ｳ045 | 120 蛍光灯（ｋＷ） | 0.02 | 40 |  | 12 | 365 | ベタ | 防犯灯 | 1 | FL20 | [7 empty] | 28 | 1 | 1 | - | 30000 | 8500 | 5.1529 | 10.22 | 20～40W | 公衆街路灯A20～40W | 54.22 | 235.62 | - | - | 34781
1 | 土木課 | 610063 | 3411641037090 | 桑名市役所 長島 ５０ウ０３４ | 三重県 桑名市 長島町福吉 | 公衆街路灯A | 50ｳ034 | 120 蛍光灯（ｋＷ） | 0.02 | 40 |  | 12 | 365 | ベタ | 防犯灯 | 1 | FL20 | [7 empty] | 28 | 1 | 1 | - | 30000 | 8500 | 5.1529 | 10.22 | 20～40W | 公衆街路灯A20～40W | 54.22 | 235.62 | - | - | 34781
1 | 土木課 | 610063 | 3411641037180 | 桑名市役所 長島 ５０ウ３４２ | 三重県 桑名市 長島町福吉 | 公衆街路灯A | 50ｳ342 | 120 蛍光灯（ｋＷ） | 0.02 | 40 |  | 12 | 365 | ベタ | 防犯灯 | 1 | FL20 | [7 empty] | 28 | 1 | 1 | - | 30000 | 8500 | 5.1529 | 10.22 | 20～40W | 公衆街路灯A20～40W | 54.22 | 235.62 | - | - | 34781
1 | 土木課 | 610063 | 3411641037190 | 桑名市役所 長島 ５０ウ０４４ | 三重県 桑名市 長島町福吉 | 公衆街路灯A | 50ｳ044 | 120 蛍光灯（ｋＷ） | 0.02 | 40 |  | 12 | 365 | ベタ | 防犯灯 | 1 | FL20 | [7 empty] | 28 | 1 | 1 | - | 30000 | 8500 | 5.1529 | 10.22 | 20～40W | 公衆街路灯A20～40W | 54.22 | 235.62 | - | - | 34781
1 | 土木課 | 610063 | 3411641037280 | 桑名市役所 長島 ５０ウ０４３ | 三重県 桑名市 長島町福吉 | 公衆街路灯A | 50ｳ043 | 120 蛍光灯（ｋＷ） | 0.02 | 40 |  | 12 | 365 | ベタ | 防犯灯 | 1 | FL20 | [7 empty] | 28 | 1 | 1 | - | 30000 | 8500 | 5.1529 | 10.22 | 20～40W | 公衆街路灯A20～40W | 54.22 | 235.62 | - | - | 34781
1 | 土木課 | 610063 | 3411641037730 | 桑名市役所 長島 ５０ウ０４６ | 三重県 桑名市 長島町福吉 | 公衆街路灯A | 50ｳ046 | 120 蛍光灯（ｋＷ） | 0.02 | 40 |  | 12 | 365 | ベタ | 防犯灯 | 1 | FL20 | [7 empty] | 28 | 1 | 1 | - | 30000 | 8500 | 5.1529 | 10.22 | 20～40W | 公衆街路灯A20～40W | 54.22 | 235.62 | - | - | 34781
1 | 土木課 | 610063 | 3411641037760 | 桑名市役所 長島 ５０ウ０６３ | 三重県 桑名市 長島町福豊 | 公衆街路灯A | 50ｳ063 | 120 蛍光灯（ｋＷ） | 0.02 | 40 |  | 12 | 365 | ベタ | 防犯灯 | 1 | FL20 | [7 empty] | 28 | 1 | 1 | - | 30000 | 8500 | 5.1529 | 10.22 | 20～40W | 公衆街路灯A20～40W | 54.22 | 235.62 | - | - | 34781
1 | 土木課 | 610063 | 3411641038100 | 桑名市役所 長島５０ウ０１３ | 三重県 桑名市 長島町福吉 | 公衆街路灯A | 50ｳ013 | 120 蛍光灯（ｋＷ） | 0.02 | 40 |  | 12 | 365 | ベタ | 防犯灯 | 1 | FL20 | [7 empty] | 28 | 1 | 1 | - | 30000 | 8500 | 5.1529 | 10.22 | 20～40W | 公衆街路灯A20～40W | 54.22 | 235.62 | - | - | 34781
1 | 土木課 | 610063 | 3411641040110 | 桑名市役所 長島５０ウ１１２ | 三重県 桑名市 長島町福吉 | 公衆街路灯A | 50ｳ112 | 120 蛍光灯（ｋＷ） | 0.02 | 40 |  | 12 | 365 | ベタ | 防犯灯 | 1 | FL20 | [7 empty] | 28 | 1 | 1 | - | 30000 | 8500 | 5.1529 | 10.22 | 20～40W | 公衆街路灯A20～40W | 54.22 | 235.62 | - | - | 34781
1 | 土木課 | 610063 | 3411641042310 | 桑名市役所 長島 ５０ウ２７２ | 三重県 桑名市 長島町福吉 | 公衆街路灯A | 50ｳ272 | 120 蛍光灯（ｋＷ） | 0.02 | 40 |  | 12 | 365 | ベタ | 防犯灯 | 1 | FL20 | [7 empty] | 28 | 1 | 1 | - | 30000 | 8500 | 5.1529 | 10.22 | 20～40W | 公衆街路灯A20～40W | 54.22 | 235.62 | - | - | 34781
1 | 土木課 | 610063 | 3411641043310 | 桑名市役所 長島 ５０ウ１６１ | 三重県 桑名市 長島町福吉 | 公衆街路灯A | 50ｳ161 | 120 蛍光灯（ｋＷ） | 0.02 | 40 |  | 12 | 365 | ベタ | 防犯灯 | 1 | FL20 | [7 empty] | 28 | 1 | 1 | - | 30000 | 8500 | 5.1529 | 10.22 | 20～40W | 公衆街路灯A20～40W | 54.22 | 235.62 | - | - | 34781
1 | 土木課 | 610063 | 3411641047010 | 桑名市役所 長島 ５０ウ２５３ | 三重県 桑名市 長島町福吉 ９１５－１ | 公衆街路灯A | 50ｳ253 | 120 蛍光灯（ｋＷ） | 0.02 | 40 |  | 12 | 365 | ベタ | 防犯灯 | 1 | FL20 | [7 empty] | 28 | 1 | 1 | - | 30000 | 8500 | 5.1529 | 10.22 | 20～40W | 公衆街路灯A20～40W | 54.22 | 235.62 | - | - | 34781
1 | 土木課 | 610063 | 3411641047020 | 桑名市役所 長島 ５０ウ１５５ | 三重県 桑名市 長島町福吉 | 公衆街路灯A | 50ｳ155 | 120 蛍光灯（ｋＷ） | 0.02 | 40 |  | 12 | 365 | ベタ | 防犯灯 | 1 | FL20 | [7 empty] | 28 | 1 | 1 | - | 30000 | 8500 | 5.1529 | 10.22 | 20～40W | 公衆街路灯A20～40W | 54.22 | 235.62 | - | - | 34781
1 | 土木課 | 610063 | 3411641047050 | 桑名市役所 長島 ５０ウ１５３ | 三重県 桑名市 長島町福吉 | 公衆街路灯A | 50ｳ153 | 120 蛍光灯（ｋＷ） | 0.02 | 40 |  | 12 | 365 | ベタ | 防犯灯 | 1 | FL20 | [7 empty] | 28 | 1 | 1 | - | 30000 | 8500 | 5.1529 | 10.22 | 20～40W | 公衆街路灯A20～40W | 54.22 | 235.62 | - | - | 34781
1 | 土木課 | 610063 | 3411641047100 | 桑名市役所 長島 ５０ウ０５３ | 三重県 桑名市 長島町福吉 | 公衆街路灯A | 50ｳ053 | 120 蛍光灯（ｋＷ） | 0.02 | 40 |  | 12 | 365 | ベタ | 防犯灯 | 1 | FL20 | [7 empty] | 28 | 1 | 1 | - | 30000 | 8500 | 5.1529 | 10.22 | 20～40W | 公衆街路灯A20～40W | 54.22 | 235.62 | - | - | 34781
1 | 土木課 | 610063 | 3411641047440 | 桑名市役所 長島 ５０ウ２６４ | 三重県 桑名市 長島町福吉 | 公衆街路灯A | 50ｳ264 | 120 蛍光灯（ｋＷ） | 0.02 | 40 |  | 12 | 365 | ベタ | 防犯灯 | 1 | FL20 | [7 empty] | 28 | 1 | 1 | - | 30000 | 8500 | 5.1529 | 10.22 | 20～40W | 公衆街路灯A20～40W | 54.22 | 235.62 | - | - | 34781
1 | 土木課 | 610063 | 3411641047450 | 桑名市役所 長島 ５０ウ２６２ | 三重県 桑名市 長島町福吉 | 公衆街路灯A | 50ｳ262 | 120 蛍光灯（ｋＷ） | 0.02 | 40 |  | 12 | 365 | ベタ | 防犯灯 | 1 | FL20 | [7 empty] | 28 | 1 | 1 | - | 30000 | 8500 | 5.1529 | 10.22 | 20～40W | 公衆街路灯A20～40W | 54.22 | 235.62 | - | - | 34781
1 | 土木課 | 610063 | 3411641047460 | 桑名市役所 長島 ５０ウ２６５ | 三重県 桑名市 長島町福吉 | 公衆街路灯A | 50ｳ265 | 120 蛍光灯（ｋＷ） | 0.02 | 40 |  | 12 | 365 | ベタ | 防犯灯 | 1 | FL20 | [7 empty] | 28 | 1 | 1 | - | 30000 | 8500 | 5.1529 | 10.22 | 20～40W | 公衆街路灯A20～40W | 54.22 | 235.62 | - | - | 34781
1 | 土木課 | 610063 | 3411641047560 | 桑名市役所 長島 ５０ウ１６７ | 三重県 桑名市 長島町福吉 | 公衆街路灯A | 50ｳ167 | 120 蛍光灯（ｋＷ） | 0.02 | 40 |  | 12 | 365 | ベタ | 防犯灯 | 1 | FL20 | [7 empty] | 28 | 1 | 1 | - | 30000 | 8500 | 5.1529 | 10.22 | 20～40W | 公衆街路灯A20～40W | 54.22 | 235.62 | - | - | 34781
1 | 土木課 | 610063 | 3411641047580 | 桑名市役所 長島 ５０ウ１６３ | 三重県 桑名市 長島町福吉 | 公衆街路灯A | 50ｳ163 | 120 蛍光灯（ｋＷ） | 0.02 | 40 |  | 12 | 365 | ベタ | 防犯灯 | 1 | FL20 | [7 empty] | 28 | 1 | 1 | - | 30000 | 8500 | 5.1529 | 10.22 | 20～40W | 公衆街路灯A20～40W | 54.22 | 235.62 | - | - | 34781
1 | 土木課 | 610063 | 3411641047690 | 桑名市役所 長島 ５０ウ３８４ | 三重県 桑名市 長島町福吉 | 公衆街路灯A | 50ｳ384 | 120 蛍光灯（ｋＷ） | 0.02 | 40 |  | 12 | 365 | ベタ | 防犯灯 | 1 | FL20 | [7 empty] | 28 | 1 | 1 | - | 30000 | 8500 | 5.1529 | 10.22 | 20～40W | 公衆街路灯A20～40W | 54.22 | 235.62 | - | - | 34781
1 | 土木課 | 610063 | 3411641047940 | 桑名市役所 長島 ５０ウ１６４ | 三重県 桑名市 長島町福吉 | 公衆街路灯A | 50ｳ164 | 120 蛍光灯（ｋＷ） | 0.02 | 40 |  | 12 | 365 | ベタ | 防犯灯 | 1 | FL20 | [7 empty] | 28 | 1 | 1 | - | 30000 | 8500 | 5.1529 | 10.22 | 20～40W | 公衆街路灯A20～40W | 54.22 | 235.62 | - | - | 34781
1 | 土木課 | 610063 | 3411641057010 | 桑名市役所 長島 ５１ウ９２１ | 三重県 桑名市 長島町福吉 | 公衆街路灯A | 51ｳ921 | 120 蛍光灯（ｋＷ） | 0.02 | 40 |  | 12 | 365 | ベタ | 防犯灯 | 1 | FL20 | [7 empty] | 28 | 3 | 3 | - | 30000 | 8500 | 15.4588 | 30.66 | 20～40W | 公衆街路灯A20～40W | 54.22 | 235.62 | - | - | 104342
1 | 土木課 | 610063 | 3411641057080 | 桑名市役所 長島 ５１ウ９４４ | 三重県 桑名市 長島町福吉 | 公衆街路灯A | 51ｳ944 | 120 蛍光灯（ｋＷ） | 0.02 | 40 |  | 12 | 365 | ベタ | 防犯灯 | 1 | FL20 | [7 empty] | 28 | 1 | 1 | - | 30000 | 8500 | 5.1529 | 10.22 | 20～40W | 公衆街路灯A20～40W | 54.22 | 235.62 | - | - | 34781
1 | 土木課 | 610063 | 3411641057160 | 桑名市役所 長島 ５０ウ２７７ | 三重県 桑名市 長島町福吉 | 公衆街路灯A | 50ｳ277 | 120 蛍光灯（ｋＷ） | 0.02 | 40 |  | 12 | 365 | ベタ | 防犯灯 | 1 | FL20 | [7 empty] | 28 | 1 | 1 | - | 30000 | 8500 | 5.1529 | 10.22 | 20～40W | 公衆街路灯A20～40W | 54.22 | 235.62 | - | - | 34781
1 | 土木課 | 610063 | 3411641057200 | 桑名市役所 長島 ５０ウ２７６ | 三重県 桑名市 長島町福吉 | 公衆街路灯A | 50ｳ276 | 120 蛍光灯（ｋＷ） | 0.02 | 40 |  | 12 | 365 | ベタ | 防犯灯 | 1 | FL20 | [7 empty] | 28 | 1 | 1 | - | 30000 | 8500 | 5.1529 | 10.22 | 20～40W | 公衆街路灯A20～40W | 54.22 | 235.62 | - | - | 34781
1 | 土木課 | 610063 | 3411641057210 | 桑名市役所 長島 ５０ウ２７３ | 三重県 桑名市 長島町福吉 | 公衆街路灯A | 50ｳ273 | 190 照明器具 その他（ＶＡ） 換 | 0.01 |  | 190 照明器具 その他（ＶＡ） 換かつ容量0.09以下はLEDと想定 | 12 | 365 | ベタ | 防犯灯 | 1 | LED | [7 empty] | 0 | 1 | 1 | - | 30000 | 0 | - | - | ～10W | 公衆街路灯A～10W | - | - | - | - | 0
1 | 土木課 | 610063 | 3411641057220 | 桑名市役所 長島 ５０ウ０６１ | 三重県 桑名市 長島町福吉 | 公衆街路灯A | 50ｳ061 | 120 蛍光灯（ｋＷ） | 0.02 | 40 |  | 12 | 365 | ベタ | 防犯灯 | 1 | FL20 | [7 empty] | 28 | 1 | 1 | - | 30000 | 8500 | 5.1529 | 10.22 | 20～40W | 公衆街路灯A20～40W | 54.22 | 235.62 | - | - | 34781
1 | 土木課 | 610063 | 3411641057230 | 桑名市役所 長島 ５０ウ１７４ | 三重県 桑名市 長島町福吉 | 公衆街路灯A | 50ｳ174 | 120 蛍光灯（ｋＷ） | 0.02 | 40 |  | 12 | 365 | ベタ | 防犯灯 | 1 | FL20 | [7 empty] | 28 | 1 | 1 | - | 30000 | 8500 | 5.1529 | 10.22 | 20～40W | 公衆街路灯A20～40W | 54.22 | 235.62 | - | - | 34781
1 | 土木課 | 610063 | 3411641057240 | 桑名市役所 長島 ５０ウ０６４ | 三重県 桑名市 長島町福吉 | 公衆街路灯A | 50ｳ064 | 120 蛍光灯（ｋＷ） | 0.02 | 40 |  | 12 | 365 | ベタ | 防犯灯 | 1 | FL20 | [7 empty] | 28 | 1 | 1 | - | 30000 | 8500 | 5.1529 | 10.22 | 20～40W | 公衆街路灯A20～40W | 54.22 | 235.62 | - | - | 34781
1 | 土木課 | 610063 | 3411641057250 | 桑名市役所 長島 ５０ウ３８３ | 三重県 桑名市 長島町福吉 | 公衆街路灯A | 50ｳ383 | 120 蛍光灯（ｋＷ） | 0.02 | 40 |  | 12 | 365 | ベタ | 防犯灯 | 1 | FL20 | [7 empty] | 28 | 1 | 1 | - | 30000 | 8500 | 5.1529 | 10.22 | 20～40W | 公衆街路灯A20～40W | 54.22 | 235.62 | - | - | 34781
1 | 土木課 | 610063 | 3411641058810 | 桑名市役所 長島 ５１ウ８１４ | 三重県 桑名市 長島町福吉 | 公衆街路灯A | 51ｳ814 | 120 蛍光灯（ｋＷ） | 0.04 | 50 |  | 12 | 365 | ベタ | 防犯灯 | 1 | FL40 | [7 empty] | 47 | 9 | 9 | - | 30000 | 12000 | 32.85 | 154.395 | 40～60W | 公衆街路灯A40～60W | 81.33 | 335.28 | - | - | 449939
1 | 土木課 | 610063 | 3411641067060 | 桑名市役所 長島 ５０ウ４７１ | 三重県 桑名市 長島町福吉 | 公衆街路灯A | 50ｳ471 | 120 蛍光灯（ｋＷ） | 0.04 | 50 |  | 12 | 365 | ベタ | 防犯灯 | 1 | FL40 | [7 empty] | 47 | 3 | 3 | - | 30000 | 12000 | 10.95 | 51.465 | 40～60W | 公衆街路灯A40～60W | 81.33 | 335.28 | - | - | 149980
1 | 土木課 | 610063 | 3411641067100 | 桑名市役所 長島 ５０ウ３７１ | 三重県 桑名市 長島町福豊 | 公衆街路灯A | 50ｳ371 | 120 蛍光灯（ｋＷ） | 0.02 | 40 |  | 12 | 365 | ベタ | 防犯灯 | 1 | FL20 | [7 empty] | 28 | 1 | 1 | - | 30000 | 8500 | 5.1529 | 10.22 | 20～40W | 公衆街路灯A20～40W | 54.22 | 235.62 | - | - | 34781
1 | 土木課 | 610063 | 3411641067120 | 桑名市役所 長島 ５０ウ６７１ | 三重県 桑名市 長島町福吉 | 公衆街路灯A | 50ｳ671 | 190 照明器具 その他（ＶＡ） 換 | 0.01 |  | 190 照明器具 その他（ＶＡ） 換かつ容量0.09以下はLEDと想定 | 12 | 365 | ベタ | 防犯灯 | 1 | LED | [7 empty] | 0 | 1 | 1 | - | 30000 | 0 | - | - | ～10W | 公衆街路灯A～10W | - | - | - | - | 0
1 | 土木課 | 610063 | 3411641067160 | 桑名市役所 長島 ５０ウ２７１ | 三重県 桑名市 長島町福豊 | 公衆街路灯A | 50ｳ271 | 120 蛍光灯（ｋＷ） | 0.02 | 40 |  | 12 | 365 | ベタ | 防犯灯 | 1 | FL20 | [7 empty] | 28 | 1 | 1 | - | 30000 | 8500 | 5.1529 | 10.22 | 20～40W | 公衆街路灯A20～40W | 54.22 | 235.62 | - | - | 34781
1 | 土木課 | 610063 | 3411641067240 | 桑名市役所 長島 ５０ウ５７１ | 三重県 桑名市 長島町福豊 | 公衆街路灯A | 50ｳ571 | 120 蛍光灯（ｋＷ） | 0.02 | 40 |  | 12 | 365 | ベタ | 防犯灯 | 1 | FL20 | [7 empty] | 28 | 1 | 1 | - | 30000 | 8500 | 5.1529 | 10.22 | 20～40W | 公衆街路灯A20～40W | 54.22 | 235.62 | - | - | 34781
1 | 土木課 | 610063 | 3411641067270 | 桑名市役所 長島 ５０ウ２６７ | 三重県 桑名市 長島町福吉 | 公衆街路灯A | 50ｳ267 | 120 蛍光灯（ｋＷ） | 0.02 | 40 |  | 12 | 365 | ベタ | 防犯灯 | 1 | FL20 | [7 empty] | 28 | 1 | 1 | - | 30000 | 8500 | 5.1529 | 10.22 | 20～40W | 公衆街路灯A20～40W | 54.22 | 235.62 | - | - | 34781
1 | 土木課 | 610063 | 3411641068100 | 桑名市役所 長島 ５０ウ４８２ | 三重県 桑名市 長島町福吉 | 公衆街路灯A | 50ｳ482 | 150 水銀灯（ｋＷ） | 0.25 | 300 |  | 12 | 365 | ベタ | 道路灯 | 1 | HF250 | [7 empty] | 275 | 1 | 1 | - | 30000 | 12000 | 3.65 | 100.375 | 200～300W | 公衆街路灯A200～300W | 406.65 | 1603.8 | - | - | 241254
1 | 土木課 | 610063 | 3411641078000 | 桑名市役所 長島 ５０ウ３８６ | 三重県 桑名市 長島町福吉 | 公衆街路灯A | 50ｳ373 | 120 蛍光灯（ｋＷ） | 0.02 | 40 |  | 12 | 365 | ベタ | 防犯灯 | 1 | FL20 | [7 empty] | 28 | 1 | 1 | - | 30000 | 8500 | 5.1529 | 10.22 | 20～40W | 公衆街路灯A20～40W | 54.22 | 235.62 | - | - | 34781
1 | 土木課 | 610063 | 3411641078030 | 桑名市役所 長島 ５０ウ２７５ | 三重県 桑名市 長島町福豊 | 公衆街路灯A | 50ｳ275 | 120 蛍光灯（ｋＷ） | 0.02 | 40 |  | 12 | 365 | ベタ | 防犯灯 | 1 | FL20 | [7 empty] | 28 | 1 | 1 | - | 30000 | 8500 | 5.1529 | 10.22 | 20～40W | 公衆街路灯A20～40W | 54.22 | 235.62 | - | - | 34781
1 | 土木課 | 610063 | 3411641080910 | 桑名市役所 長島 ５１ウ４３１ | 三重県 桑名市 長島町福吉 | 公衆街路灯A | 51ｳ431 | 190 照明器具 その他（ＶＡ） 換 | 0.009 |  | 190 照明器具 その他（ＶＡ） 換かつ容量0.09以下はLEDと想定 | 12 | 365 | ベタ | 防犯灯 | 1 | LED | [7 empty] | 0 | 1 | 1 | - | 30000 | 0 | - | - | ～10W | 公衆街路灯A～10W | - | - | - | - | 0
1 | 土木課 | 610063 | 3411641081010 | 桑名市役所 長島 ５１ウ４４１ | 三重県 桑名市 長島町福吉 | 公衆街路灯A | 51ｳ441 | 120 蛍光灯（ｋＷ） | 0.02 | 40 |  | 12 | 365 | ベタ | 防犯灯 | 1 | FL20 | [7 empty] | 28 | 1 | 1 | - | 30000 | 8500 | 5.1529 | 10.22 | 20～40W | 公衆街路灯A20～40W | 54.22 | 235.62 | - | - | 34781
1 | 土木課 | 610063 | 3411641081310 | 桑名市役所 長島 ５１ウ４４３ | 三重県 桑名市 長島町福吉 | 公衆街路灯A | 51ｳ443 | 120 蛍光灯（ｋＷ） | 0.02 | 40 |  | 12 | 365 | ベタ | 防犯灯 | 1 | FL20 | [7 empty] | 28 | 1 | 1 | - | 30000 | 8500 | 5.1529 | 10.22 | 20～40W | 公衆街路灯A20～40W | 54.22 | 235.62 | - | - | 34781
1 | 土木課 | 610063 | 3411641082310 | 桑名市役所 長島 ５１ウ４４４ | 三重県 桑名市 長島町福吉 | 公衆街路灯A | 51ｳ444 | 120 蛍光灯（ｋＷ） | 0.02 | 40 |  | 12 | 365 | ベタ | 防犯灯 | 1 | FL20 | [7 empty] | 28 | 1 | 1 | - | 30000 | 8500 | 5.1529 | 10.22 | 20～40W | 公衆街路灯A20～40W | 54.22 | 235.62 | - | - | 34781
1 | 土木課 | 610063 | 3411641082320 | 桑名市役所 長島 ５１ウ４４５ | 三重県 桑名市 長島町福吉 | 公衆街路灯A | 51ｳ445 | 190 照明器具 その他（ＶＡ） 換 | 0.009 |  | 190 照明器具 その他（ＶＡ） 換かつ容量0.09以下はLEDと想定 | 12 | 365 | ベタ | 防犯灯 | 1 | LED | [7 empty] | 0 | 1 | 1 | - | 30000 | 0 | - | - | ～10W | 公衆街路灯A～10W | - | - | - | - | 0
1 | 土木課 | 610063 | 3411641082710 | 桑名市役所 長島 ５１ウ３３６ | 三重県 桑名市 長島町福吉 | 公衆街路灯A | 51ｳ336 | 120 蛍光灯（ｋＷ） | 0.02 | 40 |  | 12 | 365 | ベタ | 防犯灯 | 1 | FL20 | [7 empty] | 28 | 1 | 1 | - | 30000 | 8500 | 5.1529 | 10.22 | 20～40W | 公衆街路灯A20～40W | 54.22 | 235.62 | - | - | 34781
1 | 土木課 | 610063 | 3411641082720 | 桑名市役所 長島 ５１ウ３４１ | 三重県 桑名市 長島町福吉 | 公衆街路灯A | 51ｳ341 | 120 蛍光灯（ｋＷ） | 0.02 | 40 |  | 12 | 365 | ベタ | 防犯灯 | 1 | FL20 | [7 empty] | 28 | 1 | 1 | - | 30000 | 8500 | 5.1529 | 10.22 | 20～40W | 公衆街路灯A20～40W | 54.22 | 235.62 | - | - | 34781
1 | 土木課 | 610063 | 3411641082790 | 桑名市役所 長島 ５１ウ３３４ | 三重県 桑名市 長島町福吉 | 公衆街路灯A | 51ｳ334 | 190 照明器具 その他（ＶＡ） 換 | 0.009 |  | 190 照明器具 その他（ＶＡ） 換かつ容量0.09以下はLEDと想定 | 12 | 365 | ベタ | 防犯灯 | 1 | LED | [7 empty] | 0 | 1 | 1 | - | 30000 | 0 | - | - | ～10W | 公衆街路灯A～10W | - | - | - | - | 0
1 | 土木課 | 610063 | 3411641083010 | 桑名市役所 長島 ５１ウ３４５ | 三重県 桑名市 長島町福吉 | 公衆街路灯A | 51ｳ345 | 120 蛍光灯（ｋＷ） | 0.02 | 40 |  | 12 | 365 | ベタ | 防犯灯 | 1 | FL20 | [7 empty] | 28 | 1 | 1 | - | 30000 | 8500 | 5.1529 | 10.22 | 20～40W | 公衆街路灯A20～40W | 54.22 | 235.62 | - | - | 34781
1 | 土木課 | 610063 | 3411641083020 | 桑名市役所 長島 ５１ウ３３５ | 三重県 桑名市 長島町福吉 | 公衆街路灯A | 51ｳ335 | 120 蛍光灯（ｋＷ） | 0.02 | 40 |  | 12 | 365 | ベタ | 防犯灯 | 1 | FL20 | [7 empty] | 28 | 1 | 1 | - | 30000 | 8500 | 5.1529 | 10.22 | 20～40W | 公衆街路灯A20～40W | 54.22 | 235.62 | - | - | 34781
1 | 土木課 | 610063 | 3411641087000 | 桑名市役所 長島 ５１ウ４４７ | 三重県 桑名市 長島町福吉 | 公衆街路灯A | 51ｳ447 | 120 蛍光灯（ｋＷ） | 0.02 | 40 |  | 12 | 365 | ベタ | 防犯灯 | 1 | FL20 | [7 empty] | 28 | 1 | 1 | - | 30000 | 8500 | 5.1529 | 10.22 | 20～40W | 公衆街路灯A20～40W | 54.22 | 235.62 | - | - | 34781
1 | 土木課 | 610063 | 3411641087010 | 桑名市役所 長島 ５１ウ３４３ | 三重県 桑名市 長島町福吉 | 公衆街路灯A | 51ｳ343 | 190 照明器具 その他（ＶＡ） 換 | 0.009 |  | 190 照明器具 その他（ＶＡ） 換かつ容量0.09以下はLEDと想定 | 12 | 365 | ベタ | 防犯灯 | 1 | LED | [7 empty] | 0 | 1 | 1 | - | 30000 | 0 | - | - | ～10W | 公衆街路灯A～10W | - | - | - | - | 0
1 | 土木課 | 610063 | 3411641087020 | 桑名市役所 長島 ５１ウ３４２ | 三重県 桑名市 長島町福吉 | 公衆街路灯A | 51ｳ342 | 120 蛍光灯（ｋＷ） | 0.02 | 40 |  | 12 | 365 | ベタ | 防犯灯 | 1 | FL20 | [7 empty] | 28 | 1 | 1 | - | 30000 | 8500 | 5.1529 | 10.22 | 20～40W | 公衆街路灯A20～40W | 54.22 | 235.62 | - | - | 34781
1 | 土木課 | 610063 | 3411641088860 | 桑名市役所 長島 ５１ウ２５２ | 三重県 桑名市 長島町福吉 ナガシマエン | 公衆街路灯A | 51ｳ252 | 120 蛍光灯（ｋＷ） | 0.02 | 40 |  | 12 | 365 | ベタ | 防犯灯 | 1 | FL20 | [7 empty] | 28 | 1 | 1 | - | 30000 | 8500 | 5.1529 | 10.22 | 20～40W | 公衆街路灯A20～40W | 54.22 | 235.62 | - | - | 34781
1 | 土木課 | 610063 | 3411641090810 | 桑名市役所 長島 ５１ウ５４２ | 三重県 桑名市 長島町福吉 | 公衆街路灯A | 51ｳ542 | 120 蛍光灯（ｋＷ） | 0.02 | 40 |  | 12 | 365 | ベタ | 防犯灯 | 1 | FL20 | [7 empty] | 28 | 1 | 1 | - | 30000 | 8500 | 5.1529 | 10.22 | 20～40W | 公衆街路灯A20～40W | 54.22 | 235.62 | - | - | 34781
1 | 土木課 | 610063 | 3411641090820 | 桑名市役所 長島 ５１ウ５４１ | 三重県 桑名市 長島町福吉 | 公衆街路灯A | 51ｳ541 | 120 蛍光灯（ｋＷ） | 0.02 | 40 |  | 12 | 365 | ベタ | 防犯灯 | 1 | FL20 | [7 empty] | 28 | 1 | 1 | - | 30000 | 8500 | 5.1529 | 10.22 | 20～40W | 公衆街路灯A20～40W | 54.22 | 235.62 | - | - | 34781
1 | 土木課 | 610063 | 3411641090830 | 桑名市役所 長島 ５１ウ５５１ | 三重県 桑名市 長島町福吉 | 公衆街路灯A | 51ｳ551 | 110 白熱灯（ｋＷ） | 0.04 |  |  | 12 | 365 | ベタ | 防犯灯 | 1 | FL20 | [7 empty] | 28 | 1 | 1 | - | 30000 | 8500 | 5.1529 | 10.22 | 20～40W | 公衆街路灯A20～40W | 54.22 | 235.62 | - | - | 34781
1 | 土木課 | 610063 | 3411641094210 | 桑名市役所 長島 ５１ウ５５４ | 三重県 桑名市 長島町福吉 | 公衆街路灯A | 51ｳ554 | 190 照明器具 その他（ＶＡ） 換 | 0.009 |  | 190 照明器具 その他（ＶＡ） 換かつ容量0.09以下はLEDと想定 | 12 | 365 | ベタ | 防犯灯 | 1 | LED | [7 empty] | 0 | 1 | 1 | - | 30000 | 0 | - | - | ～10W | 公衆街路灯A～10W | - | - | - | - | 0
1 | 土木課 | 610063 | 3411641097020 | 桑名市役所 長島 ５１ウ５４３ | 三重県 桑名市 長島町福吉 | 公衆街路灯A | 51ｳ543 | 120 蛍光灯（ｋＷ） | 0.02 | 40 |  | 12 | 365 | ベタ | 防犯灯 | 1 | FL20 | [7 empty] | 28 | 1 | 1 | - | 30000 | 8500 | 5.1529 | 10.22 | 20～40W | 公衆街路灯A20～40W | 54.22 | 235.62 | - | - | 34781
1 | 土木課 | 610063 | 3411641097030 | 桑名市役所 長島 ５１ウ５５２ | 三重県 桑名市 長島町福吉 | 公衆街路灯A | 51ｳ552 | 120 蛍光灯（ｋＷ） | 0.02 | 40 |  | 12 | 365 | ベタ | 防犯灯 | 1 | FL20 | [7 empty] | 28 | 1 | 1 | - | 30000 | 8500 | 5.1529 | 10.22 | 20～40W | 公衆街路灯A20～40W | 54.22 | 235.62 | - | - | 34781
1 | 土木課 | 610063 | 3411641097040 | 桑名市役所 長島 ５１ウ６５１ | 三重県 桑名市 長島町福吉 | 公衆街路灯A | 51ｳ651 | 120 蛍光灯（ｋＷ） | 0.02 | 40 |  | 12 | 365 | ベタ | 防犯灯 | 1 | FL20 | [7 empty] | 28 | 1 | 1 | - | 30000 | 8500 | 5.1529 | 10.22 | 20～40W | 公衆街路灯A20～40W | 54.22 | 235.62 | - | - | 34781
1 | 土木課 | 610063 | 3411641097050 | 桑名市役所 長島 ５１ウ６６４ | 三重県 桑名市 長島町福吉 | 公衆街路灯A | 51ｳ664 | 120 蛍光灯（ｋＷ） | 0.02 | 40 |  | 12 | 365 | ベタ | 防犯灯 | 1 | FL20 | [7 empty] | 28 | 1 | 1 | - | 30000 | 8500 | 5.1529 | 10.22 | 20～40W | 公衆街路灯A20～40W | 54.22 | 235.62 | - | - | 34781
1 | 土木課 | 610063 | 3411641097060 | 桑名市役所 長島 ５１ウ５５６ | 三重県 桑名市 長島町福吉 | 公衆街路灯A | 51ｳ556 | 120 蛍光灯（ｋＷ） | 0.02 | 40 |  | 12 | 365 | ベタ | 防犯灯 | 1 | FL20 | [7 empty] | 28 | 1 | 1 | - | 30000 | 8500 | 5.1529 | 10.22 | 20～40W | 公衆街路灯A20～40W | 54.22 | 235.62 | - | - | 34781
1 | 土木課 | 610063 | 3411641097070 | 桑名市役所 長島 ５１ウ６５２ | 三重県 桑名市 長島町福吉 | 公衆街路灯A | 51ｳ652 | 120 蛍光灯（ｋＷ） | 0.02 | 40 |  | 12 | 365 | ベタ | 防犯灯 | 1 | FL20 | [7 empty] | 28 | 1 | 1 | - | 30000 | 8500 | 5.1529 | 10.22 | 20～40W | 公衆街路灯A20～40W | 54.22 | 235.62 | - | - | 34781
1 | 土木課 | 610063 | 3411641097160 | 桑名市役所 長島 ５１ウ６５４ | 三重県 桑名市 長島町福吉 | 公衆街路灯A | 51ｳ654 | 120 蛍光灯（ｋＷ） | 0.02 | 40 |  | 12 | 365 | ベタ | 防犯灯 | 1 | FL20 | [7 empty] | 28 | 1 | 1 | - | 30000 | 8500 | 5.1529 | 10.22 | 20～40W | 公衆街路灯A20～40W | 54.22 | 235.62 | - | - | 34781
1 | 土木課 | 610063 | 3411641097190 | 桑名市役所 長島 ５１ウ６５３ | 三重県 桑名市 長島町福吉 | 公衆街路灯A | 51ｳ653 | 120 蛍光灯（ｋＷ） | 0.02 | 40 |  | 12 | 365 | ベタ | 防犯灯 | 1 | FL20 | [7 empty] | 28 | 1 | 1 | - | 30000 | 8500 | 5.1529 | 10.22 | 20～40W | 公衆街路灯A20～40W | 54.22 | 235.62 | - | - | 34781
1 | 土木課 | 610063 | 3411641097290 | 桑名市役所 長島 ５１ウ５５３ | 三重県 桑名市 長島町福吉 | 公衆街路灯A | 51ｳ553 | 120 蛍光灯（ｋＷ） | 0.02 | 40 |  | 12 | 365 | ベタ | 防犯灯 | 1 | FL20 | [7 empty] | 28 | 1 | 1 | - | 30000 | 8500 | 5.1529 | 10.22 | 20～40W | 公衆街路灯A20～40W | 54.22 | 235.62 | - | - | 34781
1 | 土木課 | 610063 | 3411641100210 | 桑名市役所 長島 ５１ウ４５４ | 三重県 桑名市 長島町福吉 | 公衆街路灯A | 51ｳ454 | 110 白熱灯（ｋＷ） | 0.04 |  |  | 12 | 365 | ベタ | 防犯灯 | 1 | FL20 | [7 empty] | 28 | 1 | 1 | - | 30000 | 8500 | 5.1529 | 10.22 | 20～40W | 公衆街路灯A20～40W | 54.22 | 235.62 | - | - | 34781
1 | 土木課 | 610063 | 3411641100220 | 桑名市役所 長島 ５１ウ４４６ | 三重県 桑名市 長島町福吉 | 公衆街路灯A | 51ｳ446 | 190 照明器具 その他（ＶＡ） 換 | 0.009 |  | 190 照明器具 その他（ＶＡ） 換かつ容量0.09以下はLEDと想定 | 12 | 365 | ベタ | 防犯灯 | 1 | LED | [7 empty] | 0 | 1 | 1 | - | 30000 | 0 | - | - | ～10W | 公衆街路灯A～10W | - | - | - | - | 0
1 | 土木課 | 610063 | 3411641100240 | 桑名市役所 長島 ５１ウ５６５ | 三重県 桑名市 長島町福吉 | 公衆街路灯A | 51ｳ565 | 110 白熱灯（ｋＷ） | 0.04 |  |  | 12 | 365 | ベタ | 防犯灯 | 1 | FL20 | [7 empty] | 28 | 1 | 1 | - | 30000 | 8500 | 5.1529 | 10.22 | 20～40W | 公衆街路灯A20～40W | 54.22 | 235.62 | - | - | 34781
1 | 土木課 | 610063 | 3411641100250 | 桑名市役所 長島 ５１ウ５５５ | 三重県 桑名市 長島町福吉 | 公衆街路灯A | 51ｳ555 | 120 蛍光灯（ｋＷ） | 0.02 | 40 |  | 12 | 365 | ベタ | 防犯灯 | 1 | FL20 | [7 empty] | 28 | 1 | 1 | - | 30000 | 8500 | 5.1529 | 10.22 | 20～40W | 公衆街路灯A20～40W | 54.22 | 235.62 | - | - | 34781
1 | 土木課 | 610063 | 3411641101710 | 桑名市役所 長島 ５１ウ５６４ | 三重県 桑名市 長島町福吉 | 公衆街路灯A | 51ｳ564 | 120 蛍光灯（ｋＷ） | 0.02 | 40 |  | 12 | 365 | ベタ | 防犯灯 | 1 | FL20 | [7 empty] | 28 | 1 | 1 | - | 30000 | 8500 | 5.1529 | 10.22 | 20～40W | 公衆街路灯A20～40W | 54.22 | 235.62 | - | - | 34781
1 | 土木課 | 610063 | 3411641102010 | 桑名市役所 長島 ５１ウ４５１ | 三重県 桑名市 長島町福吉 | 公衆街路灯A | 51ｳ451 | 120 蛍光灯（ｋＷ） | 0.02 | 40 |  | 12 | 365 | ベタ | 防犯灯 | 1 | FL20 | [7 empty] | 28 | 1 | 1 | - | 30000 | 8500 | 5.1529 | 10.22 | 20～40W | 公衆街路灯A20～40W | 54.22 | 235.62 | - | - | 34781
1 | 土木課 | 610063 | 3411641102020 | 桑名市役所 長島 ５１ウ５６３ | 三重県 桑名市 長島町福吉 | 公衆街路灯A | 51ｳ563 | 120 蛍光灯（ｋＷ） | 0.02 | 40 |  | 12 | 365 | ベタ | 防犯灯 | 1 | FL20 | [7 empty] | 28 | 1 | 1 | - | 30000 | 8500 | 5.1529 | 10.22 | 20～40W | 公衆街路灯A20～40W | 54.22 | 235.62 | - | - | 34781
1 | 土木課 | 610063 | 3411641102030 | 桑名市役所 長島 ５１ウ４５２ | 三重県 桑名市 長島町福吉 | 公衆街路灯A | 51ｳ452 | 120 蛍光灯（ｋＷ） | 0.02 | 40 |  | 12 | 365 | ベタ | 防犯灯 | 1 | FL20 | [7 empty] | 28 | 1 | 1 | - | 30000 | 8500 | 5.1529 | 10.22 | 20～40W | 公衆街路灯A20～40W | 54.22 | 235.62 | - | - | 34781
1 | 土木課 | 610063 | 3411641102040 | 桑名市役所 長島 ５１ウ３５５ | 三重県 桑名市 長島町福吉 | 公衆街路灯A | 51ｳ355 | 190 照明器具 その他（ＶＡ） 換 | 0.009 |  | 190 照明器具 その他（ＶＡ） 換かつ容量0.09以下はLEDと想定 | 12 | 365 | ベタ | 防犯灯 | 1 | LED | [7 empty] | 0 | 1 | 1 | - | 30000 | 0 | - | - | ～10W | 公衆街路灯A～10W | - | - | - | - | 0
1 | 土木課 | 610063 | 3411641102510 | 桑名市役所 長島 ５１ウ４５３ | 三重県 桑名市 長島町福吉 | 公衆街路灯A | 51ｳ453 | 190 照明器具 その他（ＶＡ） 換 | 0.009 |  | 190 照明器具 その他（ＶＡ） 換かつ容量0.09以下はLEDと想定 | 12 | 365 | ベタ | 防犯灯 | 1 | LED | [7 empty] | 0 | 1 | 1 | - | 30000 | 0 | - | - | ～10W | 公衆街路灯A～10W | - | - | - | - | 0
1 | 土木課 | 610063 | 3411641103810 | 桑名市役所 長島 ５１ウ４６３ | 三重県 桑名市 長島町福吉 | 公衆街路灯A | 51ｳ463 | 120 蛍光灯（ｋＷ） | 0.02 | 40 |  | 12 | 365 | ベタ | 防犯灯 | 1 | FL20 | [7 empty] | 28 | 1 | 1 | - | 30000 | 8500 | 5.1529 | 10.22 | 20～40W | 公衆街路灯A20～40W | 54.22 | 235.62 | - | - | 34781
1 | 土木課 | 610063 | 3411641104420 | 桑名市役所 長島 ５１ウ４６５ | 三重県 桑名市 長島町福吉 | 公衆街路灯A | 51ｳ465 | 120 蛍光灯（ｋＷ） | 0.02 | 40 |  | 12 | 365 | ベタ | 防犯灯 | 1 | FL20 | [7 empty] | 28 | 1 | 1 | - | 30000 | 8500 | 5.1529 | 10.22 | 20～40W | 公衆街路灯A20～40W | 54.22 | 235.62 | - | - | 34781
1 | 土木課 | 610063 | 3411641104430 | 桑名市役所 長島 ５１ウ４６４ | 三重県 桑名市 長島町福吉 | 公衆街路灯A | 51ｳ464 | 120 蛍光灯（ｋＷ） | 0.02 | 40 |  | 12 | 365 | ベタ | 防犯灯 | 1 | FL20 | [7 empty] | 28 | 1 | 1 | - | 30000 | 8500 | 5.1529 | 10.22 | 20～40W | 公衆街路灯A20～40W | 54.22 | 235.62 | - | - | 34781
1 | 土木課 | 610063 | 3411641105410 | 桑名市役所 長島 ５１ウ５６２ | 三重県 桑名市 長島町福吉 | 公衆街路灯A | 51ｳ562 | 120 蛍光灯（ｋＷ） | 0.02 | 40 |  | 12 | 365 | ベタ | 防犯灯 | 1 | FL20 | [7 empty] | 28 | 1 | 1 | - | 30000 | 8500 | 5.1529 | 10.22 | 20～40W | 公衆街路灯A20～40W | 54.22 | 235.62 | - | - | 34781
1 | 土木課 | 610063 | 3411641106810 | 桑名市役所 長島 ５１ウ４６１ | 三重県 桑名市 長島町福吉 | 公衆街路灯A | 51ｳ461 | 120 蛍光灯（ｋＷ） | 0.02 | 40 |  | 12 | 365 | ベタ | 防犯灯 | 1 | FL20 | [7 empty] | 28 | 1 | 1 | - | 30000 | 8500 | 5.1529 | 10.22 | 20～40W | 公衆街路灯A20～40W | 54.22 | 235.62 | - | - | 34781
1 | 土木課 | 610063 | 3411641107000 | 桑名市役所 長島 ５１ウ３６３ | 三重県 桑名市 長島町福吉 | 公衆街路灯A | 51ｳ363 | 120 蛍光灯（ｋＷ） | 0.02 | 40 |  | 12 | 365 | ベタ | 防犯灯 | 1 | FL20 | [7 empty] | 28 | 1 | 1 | - | 30000 | 8500 | 5.1529 | 10.22 | 20～40W | 公衆街路灯A20～40W | 54.22 | 235.62 | - | - | 34781
1 | 土木課 | 610063 | 3411641107010 | 桑名市役所 長島 ５１ウ３６２ | 三重県 桑名市 長島町福吉 | 公衆街路灯A | 51ｳ362 | 120 蛍光灯（ｋＷ） | 0.02 | 40 |  | 12 | 365 | ベタ | 防犯灯 | 1 | FL20 | [7 empty] | 28 | 1 | 1 | - | 30000 | 8500 | 5.1529 | 10.22 | 20～40W | 公衆街路灯A20～40W | 54.22 | 235.62 | - | - | 34781
1 | 土木課 | 610063 | 3411641107020 | 桑名市役所 長島 ５１ウ４６２ | 三重県 桑名市 長島町福吉 | 公衆街路灯A | 51ｳ462 | 120 蛍光灯（ｋＷ） | 0.02 | 40 |  | 12 | 365 | ベタ | 防犯灯 | 1 | FL20 | [7 empty] | 28 | 1 | 1 | - | 30000 | 8500 | 5.1529 | 10.22 | 20～40W | 公衆街路灯A20～40W | 54.22 | 235.62 | - | - | 34781
1 | 土木課 | 610063 | 3411641107030 | 桑名市役所 長島 ５１ウ５６７ | 三重県 桑名市 長島町福吉 | 公衆街路灯A | 51ｳ567 | 190 照明器具 その他（ＶＡ） 換 | 0.009 |  | 190 照明器具 その他（ＶＡ） 換かつ容量0.09以下はLEDと想定 | 12 | 365 | ベタ | 防犯灯 | 1 | LED | [7 empty] | 0 | 1 | 1 | - | 30000 | 0 | - | - | ～10W | 公衆街路灯A～10W | - | - | - | - | 0
1 | 土木課 | 610063 | 3411641107050 | 桑名市役所 長島 ５１ウ６６５ | 三重県 桑名市 長島町福吉 | 公衆街路灯A | 51ｳ665 | 120 蛍光灯（ｋＷ） | 0.02 | 40 |  | 12 | 365 | ベタ | 防犯灯 | 1 | FL20 | [7 empty] | 28 | 1 | 1 | - | 30000 | 8500 | 5.1529 | 10.22 | 20～40W | 公衆街路灯A20～40W | 54.22 | 235.62 | - | - | 34781
1 | 土木課 | 610063 | 3411641107260 | 桑名市役所 長島 ５１ウ５６４ | 三重県 桑名市 長島町福吉 | 公衆街路灯A | 51ｳ564 | 120 蛍光灯（ｋＷ） | 0.02 | 40 |  | 12 | 365 | ベタ | 防犯灯 | 1 | FL20 | [7 empty] | 28 | 1 | 1 | - | 30000 | 8500 | 5.1529 | 10.22 | 20～40W | 公衆街路灯A20～40W | 54.22 | 235.62 | - | - | 34781
1 | 土木課 | 610063 | 3411641107320 | 桑名市役所 長島 ５１ウ３６２ | 三重県 桑名市 長島町福吉 | 公衆街路灯A | 51ｳ362 | 190 照明器具 その他（ＶＡ） 換 | 0.01 |  | 190 照明器具 その他（ＶＡ） 換かつ容量0.09以下はLEDと想定 | 12 | 365 | ベタ | 防犯灯 | 1 | LED | [7 empty] | 0 | 1 | 1 | - | 30000 | 0 | - | - | ～10W | 公衆街路灯A～10W | - | - | - | - | 0
1 | 土木課 | 610063 | 3411641110810 | 桑名市役所 長島 ５１ウ３５６ | 三重県 桑名市 長島町福吉 | 公衆街路灯A | 51ｳ356 | 110 白熱灯（ｋＷ） | 0.04 |  |  | 12 | 365 | ベタ | 防犯灯 | 1 | FL20 | [7 empty] | 28 | 1 | 1 | - | 30000 | 8500 | 5.1529 | 10.22 | 20～40W | 公衆街路灯A20～40W | 54.22 | 235.62 | - | - | 34781
1 | 土木課 | 610063 | 3411641111910 | 桑名市役所 長島 ５１ウ３５２ | 三重県 桑名市 長島町福吉 | 公衆街路灯A | 51ｳ352 | 110 白熱灯（ｋＷ） | 0.04 |  |  | 12 | 365 | ベタ | 防犯灯 | 1 | FL20 | [7 empty] | 28 | 1 | 1 | - | 30000 | 8500 | 5.1529 | 10.22 | 20～40W | 公衆街路灯A20～40W | 54.22 | 235.62 | - | - | 34781
1 | 土木課 | 610063 | 3411641112010 | 桑名市役所 長島 ５１ウ３５１ | 三重県 桑名市 長島町福吉 | 公衆街路灯A | 51ｳ351 | 120 蛍光灯（ｋＷ） | 0.02 | 40 |  | 12 | 365 | ベタ | 防犯灯 | 1 | FL20 | [7 empty] | 28 | 1 | 1 | - | 30000 | 8500 | 5.1529 | 10.22 | 20～40W | 公衆街路灯A20～40W | 54.22 | 235.62 | - | - | 34781
1 | 土木課 | 610063 | 3411641114820 | 桑名市役所 長島 ５１ウ２４６ | 三重県 桑名市 長島町福吉 | 公衆街路灯A | 51ｳ246 | 120 蛍光灯（ｋＷ） | 0.02 | 40 |  | 12 | 365 | ベタ | 防犯灯 | 1 | FL20 | [7 empty] | 28 | 1 | 1 | - | 30000 | 8500 | 5.1529 | 10.22 | 20～40W | 公衆街路灯A20～40W | 54.22 | 235.62 | - | - | 34781
1 | 土木課 | 610063 | 3411641117000 | 桑名市役所 長島 ５１ウ３５４ | 三重県 桑名市 長島町福吉 | 公衆街路灯A | 51ｳ354 | 120 蛍光灯（ｋＷ） | 0.02 | 40 |  | 12 | 365 | ベタ | 防犯灯 | 1 | FL20 | [7 empty] | 28 | 1 | 1 | - | 30000 | 8500 | 5.1529 | 10.22 | 20～40W | 公衆街路灯A20～40W | 54.22 | 235.62 | - | - | 34781
1 | 土木課 | 610063 | 3411641117010 | 桑名市役所 長島 ５１ウ３４４ | 三重県 桑名市 長島町福吉 | 公衆街路灯A | 51ｳ344 | 120 蛍光灯（ｋＷ） | 0.02 | 40 |  | 12 | 365 | ベタ | 防犯灯 | 1 | FL20 | [7 empty] | 28 | 1 | 1 | - | 30000 | 8500 | 5.1529 | 10.22 | 20～40W | 公衆街路灯A20～40W | 54.22 | 235.62 | - | - | 34781
1 | 土木課 | 610063 | 3411641117020 | 桑名市役所 長島 ５１ウ３５３ | 三重県 桑名市 長島町福吉 | 公衆街路灯A | 51ｳ353 | 120 蛍光灯（ｋＷ） | 0.02 | 40 |  | 12 | 365 | ベタ | 防犯灯 | 1 | FL20 | [7 empty] | 28 | 1 | 1 | - | 30000 | 8500 | 5.1529 | 10.22 | 20～40W | 公衆街路灯A20～40W | 54.22 | 235.62 | - | - | 34781
1 | 土木課 | 610063 | 3411641117130 | 桑名市役所 長島 ５１ウ３４６ | 三重県 桑名市 長島町福吉 | 公衆街路灯A | 51ｳ346 | 120 蛍光灯（ｋＷ） | 0.02 | 40 |  | 12 | 365 | ベタ | 防犯灯 | 1 | FL20 | [7 empty] | 28 | 1 | 1 | - | 30000 | 8500 | 5.1529 | 10.22 | 20～40W | 公衆街路灯A20～40W | 54.22 | 235.62 | - | - | 34781
1 | 土木課 | 610063 | 3411641118740 | 桑名市役所 長島 ５１ウ２４５ | 三重県 桑名市 長島町福吉 | 公衆街路灯A | 51ｳ245 | 120 蛍光灯（ｋＷ） | 0.02 | 40 |  | 12 | 365 | ベタ | 防犯灯 | 1 | FL20 | [7 empty] | 28 | 1 | 1 | - | 30000 | 8500 | 5.1529 | 10.22 | 20～40W | 公衆街路灯A20～40W | 54.22 | 235.62 | - | - | 34781
1 | 土木課 | 610063 | 3411641121010 | 桑名市役所 長島 ５０ウ０３２ | 三重県 桑名市 長島町福吉 | 公衆街路灯A | 50ｳ032 | 190 照明器具 その他（ＶＡ） 換 | 0.01 |  | 190 照明器具 その他（ＶＡ） 換かつ容量0.09以下はLEDと想定 | 12 | 365 | ベタ | 防犯灯 | 1 | LED | [7 empty] | 0 | 1 | 1 | - | 30000 | 0 | - | - | ～10W | 公衆街路灯A～10W | - | - | - | - | 0
1 | 土木課 | 610063 | 3411641121020 | 桑名市役所 長島 ５０ウ０３３ | 三重県 桑名市 長島町福吉 | 公衆街路灯A | 50ｳ033 | 120 蛍光灯（ｋＷ） | 0.02 | 40 |  | 12 | 365 | ベタ | 防犯灯 | 1 | FL20 | [7 empty] | 28 | 1 | 1 | - | 30000 | 8500 | 5.1529 | 10.22 | 20～40W | 公衆街路灯A20～40W | 54.22 | 235.62 | - | - | 34781
1 | 土木課 | 610063 | 3411641121030 | 桑名市役所 長島５０ウ０１５ | 三重県 桑名市 長島町福吉 | 公衆街路灯A | 50ｳ015 | 120 蛍光灯（ｋＷ） | 0.02 | 40 |  | 12 | 365 | ベタ | 防犯灯 | 1 | FL20 | [7 empty] | 28 | 1 | 1 | - | 30000 | 8500 | 5.1529 | 10.22 | 20～40W | 公衆街路灯A20～40W | 54.22 | 235.62 | - | - | 34781
1 | 土木課 | 610063 | 3411641121410 | 桑名市役所 長島５０ウ１２８ | 三重県 桑名市 長島町福吉 | 公衆街路灯A | 50ｳ128 | 120 蛍光灯（ｋＷ） | 0.02 | 40 |  | 12 | 365 | ベタ | 防犯灯 | 1 | FL20 | [7 empty] | 28 | 1 | 1 | - | 30000 | 8500 | 5.1529 | 10.22 | 20～40W | 公衆街路灯A20～40W | 54.22 | 235.62 | - | - | 34781
1 | 土木課 | 610063 | 3411641121710 | 桑名市役所 長島５０ウ１３６ | 三重県 桑名市 長島町福吉 | 公衆街路灯A | 50ｳ136 | 120 蛍光灯（ｋＷ） | 0.02 | 40 |  | 12 | 365 | ベタ | 防犯灯 | 1 | FL20 | [7 empty] | 28 | 1 | 1 | - | 30000 | 8500 | 5.1529 | 10.22 | 20～40W | 公衆街路灯A20～40W | 54.22 | 235.62 | - | - | 34781
1 | 土木課 | 610063 | 3411641122710 | 桑名市役所 長島５０ウ１２７ | 三重県 桑名市 長島町福吉 | 公衆街路灯A | 50ｳ127 | 120 蛍光灯（ｋＷ） | 0.02 | 40 |  | 12 | 365 | ベタ | 防犯灯 | 1 | FL20 | [7 empty] | 28 | 1 | 1 | - | 30000 | 8500 | 5.1529 | 10.22 | 20～40W | 公衆街路灯A20～40W | 54.22 | 235.62 | - | - | 34781
1 | 土木課 | 610063 | 3411641123210 | 桑名市役所 長島 ５０ウ１３４ | 三重県 桑名市 長島町福吉 | 公衆街路灯A | 50ｳ134 | 120 蛍光灯（ｋＷ） | 0.02 | 40 |  | 12 | 365 | ベタ | 防犯灯 | 1 | FL20 | [7 empty] | 28 | 1 | 1 | - | 30000 | 8500 | 5.1529 | 10.22 | 20～40W | 公衆街路灯A20～40W | 54.22 | 235.62 | - | - | 34781
1 | 土木課 | 610063 | 3411641127760 | 桑名市役所 長島５０ウ０３１ | 三重県 桑名市 長島町福吉 | 公衆街路灯A | 50ｳ031 | 120 蛍光灯（ｋＷ） | 0.02 | 40 |  | 12 | 365 | ベタ | 防犯灯 | 1 | FL20 | [7 empty] | 28 | 1 | 1 | - | 30000 | 8500 | 5.1529 | 10.22 | 20～40W | 公衆街路灯A20～40W | 54.22 | 235.62 | - | - | 34781
1 | 土木課 | 610063 | 3411641127770 | 桑名市役所 長島５０ウ０２４ | 三重県 桑名市 長島町福吉 | 公衆街路灯A | 50ｳ024 | 120 蛍光灯（ｋＷ） | 0.02 | 40 |  | 12 | 365 | ベタ | 防犯灯 | 1 | FL20 | [7 empty] | 28 | 1 | 1 | - | 30000 | 8500 | 5.1529 | 10.22 | 20～40W | 公衆街路灯A20～40W | 54.22 | 235.62 | - | - | 34781
1 | 土木課 | 610063 | 3411641127780 | 桑名市役所 長島５０ウ１３５ | 三重県 桑名市 長島町福吉 | 公衆街路灯A | 50ｳ135 | 190 照明器具 その他（ＶＡ） 換 | 0.009 |  | 190 照明器具 その他（ＶＡ） 換かつ容量0.09以下はLEDと想定 | 12 | 365 | ベタ | 防犯灯 | 1 | LED | [7 empty] | 0 | 1 | 1 | - | 30000 | 0 | - | - | ～10W | 公衆街路灯A～10W | - | - | - | - | 0
1 | 土木課 | 610063 | 3411641127790 | 桑名市役所 長島５０ウ１３イ | 三重県 桑名市 長島町福吉 | 公衆街路灯A | 50ｳ13ｲ | 120 蛍光灯（ｋＷ） | 0.02 | 40 |  | 12 | 365 | ベタ | 防犯灯 | 1 | FL20 | [7 empty] | 28 | 1 | 1 | - | 30000 | 8500 | 5.1529 | 10.22 | 20～40W | 公衆街路灯A20～40W | 54.22 | 235.62 | - | - | 34781
1 | 土木課 | 610063 | 3411641127800 | 桑名市役所 長島 ５０ウ１３９ | 三重県 桑名市 長島町福吉 | 公衆街路灯A | 50ｳ139 | 120 蛍光灯（ｋＷ） | 0.02 | 40 |  | 12 | 365 | ベタ | 防犯灯 | 1 | FL20 | [7 empty] | 28 | 1 | 1 | - | 30000 | 8500 | 5.1529 | 10.22 | 20～40W | 公衆街路灯A20～40W | 54.22 | 235.62 | - | - | 34781
1 | 土木課 | 610063 | 3411641130710 | 桑名市役所 長島 ５０ウ１２５ | 三重県 桑名市 長島町福吉 | 公衆街路灯A | 50ｳ125 | 120 蛍光灯（ｋＷ） | 0.02 | 40 |  | 12 | 365 | ベタ | 防犯灯 | 1 | FL20 | [7 empty] | 28 | 1 | 1 | - | 30000 | 8500 | 5.1529 | 10.22 | 20～40W | 公衆街路灯A20～40W | 54.22 | 235.62 | - | - | 34781
1 | 土木課 | 610063 | 3411641131010 | 桑名市役所 長島 ５０ウ１３２ | 三重県 桑名市 長島町福吉 | 公衆街路灯A | 50ｳ132 | 120 蛍光灯（ｋＷ） | 0.02 | 40 |  | 12 | 365 | ベタ | 防犯灯 | 1 | FL20 | [7 empty] | 28 | 1 | 1 | - | 30000 | 8500 | 5.1529 | 10.22 | 20～40W | 公衆街路灯A20～40W | 54.22 | 235.62 | - | - | 34781
1 | 土木課 | 610063 | 3411641131510 | 桑名市役所 長島 ５０ウ１２４ | 三重県 桑名市 長島町福吉 | 公衆街路灯A | 50ｳ124 | 120 蛍光灯（ｋＷ） | 0.02 | 40 |  | 12 | 365 | ベタ | 防犯灯 | 1 | FL20 | [7 empty] | 28 | 1 | 1 | - | 30000 | 8500 | 5.1529 | 10.22 | 20～40W | 公衆街路灯A20～40W | 54.22 | 235.62 | - | - | 34781
1 | 土木課 | 610063 | 3411641132010 | 桑名市役所 長島 ５０ウ２２２ | 三重県 桑名市 長島町福吉 | 公衆街路灯A | 50ｳ222 | 120 蛍光灯（ｋＷ） | 0.02 | 40 |  | 12 | 365 | ベタ | 防犯灯 | 1 | FL20 | [7 empty] | 28 | 1 | 1 | - | 30000 | 8500 | 5.1529 | 10.22 | 20～40W | 公衆街路灯A20～40W | 54.22 | 235.62 | - | - | 34781
1 | 土木課 | 610063 | 3411641132320 | 桑名市役所 長島 ５０ウ２２３ | 三重県 桑名市 長島町福吉 | 公衆街路灯A | 50ｳ223 | 190 照明器具 その他（ＶＡ） 換 | 0.01 |  | 190 照明器具 その他（ＶＡ） 換かつ容量0.09以下はLEDと想定 | 12 | 365 | ベタ | 防犯灯 | 1 | LED | [7 empty] | 0 | 1 | 1 | - | 30000 | 0 | - | - | ～10W | 公衆街路灯A～10W | - | - | - | - | 0
1 | 土木課 | 610063 | 3411641133010 | 桑名市役所 長島 ５０ウ２２１ | 三重県 桑名市 長島町福吉 | 公衆街路灯A | 50ｳ221 | 120 蛍光灯（ｋＷ） | 0.02 | 40 |  | 12 | 365 | ベタ | 防犯灯 | 1 | FL20 | [7 empty] | 28 | 1 | 1 | - | 30000 | 8500 | 5.1529 | 10.22 | 20～40W | 公衆街路灯A20～40W | 54.22 | 235.62 | - | - | 34781
1 | 土木課 | 610063 | 3411641137820 | 桑名市役所 長島 ５０ウ１３３ | 三重県 桑名市 長島町福吉 | 公衆街路灯A | 50ｳ133 | 120 蛍光灯（ｋＷ） | 0.02 | 40 |  | 12 | 365 | ベタ | 防犯灯 | 1 | FL20 | [7 empty] | 28 | 1 | 1 | - | 30000 | 8500 | 5.1529 | 10.22 | 20～40W | 公衆街路灯A20～40W | 54.22 | 235.62 | - | - | 34781
1 | 土木課 | 610063 | 3411641140810 | 桑名市役所 長島 ５０ウ１１１ | 三重県 桑名市 長島町福吉 | 公衆街路灯A | 50ｳ111 | 120 蛍光灯（ｋＷ） | 0.02 | 40 |  | 12 | 365 | ベタ | 防犯灯 | 1 | FL20 | [7 empty] | 28 | 1 | 1 | - | 30000 | 8500 | 5.1529 | 10.22 | 20～40W | 公衆街路灯A20～40W | 54.22 | 235.62 | - | - | 34781
1 | 土木課 | 610063 | 3411641141710 | 桑名市役所 長島 ５０ウ１１４ | 三重県 桑名市 長島町福吉 | 公衆街路灯A | 50ｳ114 | 120 蛍光灯（ｋＷ） | 0.02 | 40 |  | 12 | 365 | ベタ | 防犯灯 | 1 | FL20 | [7 empty] | 28 | 1 | 1 | - | 30000 | 8500 | 5.1529 | 10.22 | 20～40W | 公衆街路灯A20～40W | 54.22 | 235.62 | - | - | 34781
1 | 土木課 | 610063 | 3411641143210 | 桑名市役所 長島 ５０ウ１１７ | 三重県 桑名市 長島町福吉 | 公衆街路灯A | 50ｳ117 | 120 蛍光灯（ｋＷ） | 0.02 | 40 |  | 12 | 365 | ベタ | 防犯灯 | 1 | FL20 | [7 empty] | 28 | 1 | 1 | - | 30000 | 8500 | 5.1529 | 10.22 | 20～40W | 公衆街路灯A20～40W | 54.22 | 235.62 | - | - | 34781
1 | 土木課 | 610063 | 3411641143410 | 桑名市役所 長島 ５０ウ０１１ | 三重県 桑名市 長島町福吉 | 公衆街路灯A | 50ｳ011 | 120 蛍光灯（ｋＷ） | 0.02 | 40 |  | 12 | 365 | ベタ | 防犯灯 | 1 | FL20 | [7 empty] | 28 | 1 | 1 | - | 30000 | 8500 | 5.1529 | 10.22 | 20～40W | 公衆街路灯A20～40W | 54.22 | 235.62 | - | - | 34781
1 | 土木課 | 610063 | 3411641147040 | 桑名市役所 長島 ５０ウ１１５ | 三重県 桑名市 長島町福吉 | 公衆街路灯A | 50ｳ115 | 120 蛍光灯（ｋＷ） | 0.02 | 40 |  | 12 | 365 | ベタ | 防犯灯 | 1 | FL20 | [7 empty] | 28 | 1 | 1 | - | 30000 | 8500 | 5.1529 | 10.22 | 20～40W | 公衆街路灯A20～40W | 54.22 | 235.62 | - | - | 34781
1 | 土木課 | 610063 | 3411641147830 | 桑名市役所 長島 ５０ウ１１６ | 三重県 桑名市 長島町福吉 | 公衆街路灯A | 50ｳ116 | 120 蛍光灯（ｋＷ） | 0.02 | 40 |  | 12 | 365 | ベタ | 防犯灯 | 1 | FL20 | [7 empty] | 28 | 1 | 1 | - | 30000 | 8500 | 5.1529 | 10.22 | 20～40W | 公衆街路灯A20～40W | 54.22 | 235.62 | - | - | 34781
1 | 土木課 | 610063 | 3411641147840 | 桑名市役所 長島 ５０ウ１２２ | 三重県 桑名市 長島町福吉 | 公衆街路灯A | 50ｳ122 | 120 蛍光灯（ｋＷ） | 0.02 | 40 |  | 12 | 365 | ベタ | 防犯灯 | 1 | FL20 | [7 empty] | 28 | 1 | 1 | - | 30000 | 8500 | 5.1529 | 10.22 | 20～40W | 公衆街路灯A20～40W | 54.22 | 235.62 | - | - | 34781
1 | 土木課 | 610063 | 3411641150710 | 桑名市役所 長島 ５０ウ１２６ | 三重県 桑名市 長島町福吉 | 公衆街路灯A | 50ｳ126 | 190 照明器具 その他（ＶＡ） 換 | 0.01 |  | 190 照明器具 その他（ＶＡ） 換かつ容量0.09以下はLEDと想定 | 12 | 365 | ベタ | 防犯灯 | 1 | LED | [7 empty] | 0 | 1 | 1 | - | 30000 | 0 | - | - | ～10W | 公衆街路灯A～10W | - | - | - | - | 0
1 | 土木課 | 610063 | 3411641153110 | 桑名市役所 長島 ５０ウ０１４ | 三重県 桑名市 長島町福吉 | 公衆街路灯A | 50ｳ014 | 120 蛍光灯（ｋＷ） | 0.02 | 40 |  | 12 | 365 | ベタ | 防犯灯 | 1 | FL20 | [7 empty] | 28 | 1 | 1 | - | 30000 | 8500 | 5.1529 | 10.22 | 20～40W | 公衆街路灯A20～40W | 54.22 | 235.62 | - | - | 34781
1 | 土木課 | 610063 | 3411641153160 | 桑名市役所 長島 ５０ウ０２１ | 三重県 桑名市 長島町福吉 | 公衆街路灯A | 50ｳ021 | 120 蛍光灯（ｋＷ） | 0.02 | 40 |  | 12 | 365 | ベタ | 防犯灯 | 1 | FL20 | [7 empty] | 28 | 1 | 1 | - | 30000 | 8500 | 5.1529 | 10.22 | 20～40W | 公衆街路灯A20～40W | 54.22 | 235.62 | - | - | 34781
1 | 土木課 | 610063 | 3411641153170 | 桑名市役所 長島 ５０ウ０１２ | 三重県 桑名市 長島町福吉 | 公衆街路灯A | 50ｳ012 | 120 蛍光灯（ｋＷ） | 0.02 | 40 |  | 12 | 365 | ベタ | 防犯灯 | 1 | FL20 | [7 empty] | 28 | 1 | 1 | - | 30000 | 8500 | 5.1529 | 10.22 | 20～40W | 公衆街路灯A20～40W | 54.22 | 235.62 | - | - | 34781
1 | 土木課 | 610063 | 3411641153180 | 桑名市役所 長島 ５０ウ０２３ | 三重県 桑名市 長島町福吉 | 公衆街路灯A | 50ｳ023 | 120 蛍光灯（ｋＷ） | 0.02 | 40 |  | 12 | 365 | ベタ | 防犯灯 | 1 | FL20 | [7 empty] | 28 | 1 | 1 | - | 30000 | 8500 | 5.1529 | 10.22 | 20～40W | 公衆街路灯A20～40W | 54.22 | 235.62 | - | - | 34781
1 | 土木課 | 610063 | 3411642017020 | 桑名市役所 長島 ０１ウ０１４ | 三重県 桑名市 長島町葭ケ須 | 公衆街路灯A | 01ｳ014 | 120 蛍光灯（ｋＷ） | 0.02 | 40 |  | 12 | 365 | ベタ | 防犯灯 | 1 | FL20 | [7 empty] | 28 | 1 | 1 | - | 30000 | 8500 | 5.1529 | 10.22 | 20～40W | 公衆街路灯A20～40W | 54.22 | 235.62 | - | - | 34781
1 | 土木課 | 610063 | 3411642017030 | 桑名市役所 長島 ００ウ９１３ | 三重県 桑名市 長島町葭ケ須 | 公衆街路灯A | 00ｳ913 | 190 照明器具 その他（ＶＡ） 換 | 0.01 |  | 190 照明器具 その他（ＶＡ） 換かつ容量0.09以下はLEDと想定 | 12 | 365 | ベタ | 防犯灯 | 1 | LED | [7 empty] | 0 | 1 | 1 | - | 30000 | 0 | - | - | ～10W | 公衆街路灯A～10W | - | - | - | - | 0
1 | 土木課 | 610063 | 3411642027220 | 桑名市役所 長島 ００ウ８１４ | 三重県 桑名市 長島町葭ケ須 | 公衆街路灯A | 00ｳ91ｱ | 120 蛍光灯（ｋＷ） | 0.02 | 40 |  | 12 | 365 | ベタ | 防犯灯 | 1 | FL20 | [7 empty] | 28 | 1 | 1 | - | 30000 | 8500 | 5.1529 | 10.22 | 20～40W | 公衆街路灯A20～40W | 54.22 | 235.62 | - | - | 34781
1 | 土木課 | 610063 | 3411642027910 | 桑名市役所 長島 ００ウ６３３ | 三重県 桑名市 長島町葭ケ須 | 公衆街路灯A | 00ｳ634 | 150 水銀灯（ｋＷ） | 0.25 | 300 |  | 12 | 365 | ベタ | 道路灯 | 1 | HF250 | [7 empty] | 275 | 1 | 1 | - | 30000 | 12000 | 3.65 | 100.375 | 200～300W | 公衆街路灯A200～300W | 406.65 | 1603.8 | - | - | 241254
1 | 土木課 | 610063 | 3411644011810 | 桑名市役所 長島 ５１エ９０１ | 三重県 桑名市 長島町横満蔵 | 公衆街路灯A | 51ｴ901 | 120 蛍光灯（ｋＷ） | 0.02 | 40 |  | 12 | 365 | ベタ | 防犯灯 | 1 | FL20 | [7 empty] | 28 | 1 | 1 | - | 30000 | 8500 | 5.1529 | 10.22 | 20～40W | 公衆街路灯A20～40W | 54.22 | 235.62 | - | - | 34781
1 | 土木課 | 610063 | 3411644014010 | 桑名市役所 長島 ５１ウ３８２ | 三重県 桑名市 長島町横満蔵 | 公衆街路灯A | 51ｳ382 | 120 蛍光灯（ｋＷ） | 0.02 | 40 |  | 12 | 365 | ベタ | 防犯灯 | 1 | FL20 | [7 empty] | 28 | 1 | 1 | - | 30000 | 8500 | 5.1529 | 10.22 | 20～40W | 公衆街路灯A20～40W | 54.22 | 235.62 | - | - | 34781
1 | 土木課 | 610063 | 3411644014810 | 桑名市役所 長島 ５１ウ１９４ | 三重県 桑名市 長島町横満蔵 | 公衆街路灯A | 51ｳ194 | 120 蛍光灯（ｋＷ） | 0.02 | 40 |  | 12 | 365 | ベタ | 防犯灯 | 1 | FL20 | [7 empty] | 28 | 1 | 1 | - | 30000 | 8500 | 5.1529 | 10.22 | 20～40W | 公衆街路灯A20～40W | 54.22 | 235.62 | - | - | 34781
1 | 土木課 | 610063 | 3411644015320 | 桑名市役所 長島 ５１エ００２ | 三重県 桑名市 長島町横満蔵 | 公衆街路灯A | 51ｴ002 | 190 照明器具 その他（ＶＡ） 換 | 0.009 |  | 190 照明器具 その他（ＶＡ） 換かつ容量0.09以下はLEDと想定 | 12 | 365 | ベタ | 防犯灯 | 1 | LED | [7 empty] | 0 | 1 | 1 | - | 30000 | 0 | - | - | ～10W | 公衆街路灯A～10W | - | - | - | - | 0
1 | 土木課 | 610063 | 3411644017000 | 桑名市役所 長島 ５１ウ５８１ | 三重県 桑名市 長島町横満蔵 | 公衆街路灯A | 51ｳ581 | 120 蛍光灯（ｋＷ） | 0.02 | 40 |  | 12 | 365 | ベタ | 防犯灯 | 1 | FL20 | [7 empty] | 28 | 1 | 1 | - | 30000 | 8500 | 5.1529 | 10.22 | 20～40W | 公衆街路灯A20～40W | 54.22 | 235.62 | - | - | 34781
1 | 土木課 | 610063 | 3411644017110 | 桑名市役所 長島 ５２エ９１１ | 三重県 桑名市 長島町横満蔵 | 公衆街路灯A | 52ｴ911 | 120 蛍光灯（ｋＷ） | 0.02 | 40 |  | 12 | 365 | ベタ | 防犯灯 | 1 | FL20 | [7 empty] | 28 | 1 | 1 | - | 30000 | 8500 | 5.1529 | 10.22 | 20～40W | 公衆街路灯A20～40W | 54.22 | 235.62 | - | - | 34781
1 | 土木課 | 610063 | 3411644017140 | 桑名市役所 長島 ５２エ８２６ | 三重県 桑名市 長島町横満蔵 | 公衆街路灯A | 52ｴ826 | 120 蛍光灯（ｋＷ） | 0.02 | 40 |  | 12 | 365 | ベタ | 防犯灯 | 1 | FL20 | [7 empty] | 28 | 1 | 1 | - | 30000 | 8500 | 5.1529 | 10.22 | 20～40W | 公衆街路灯A20～40W | 54.22 | 235.62 | - | - | 34781
1 | 土木課 | 610063 | 3411644017150 | 桑名市役所 長島 ５２エ９１６ | 三重県 桑名市 長島町横満蔵 | 公衆街路灯A | 52ｴ916 | 120 蛍光灯（ｋＷ） | 0.02 | 40 |  | 12 | 365 | ベタ | 防犯灯 | 1 | FL20 | [7 empty] | 28 | 1 | 1 | - | 30000 | 8500 | 5.1529 | 10.22 | 20～40W | 公衆街路灯A20～40W | 54.22 | 235.62 | - | - | 34781
1 | 土木課 | 610063 | 3411644017160 | 桑名市役所 長島 ５１エ１０３ | 三重県 桑名市 長島町横満蔵 | 公衆街路灯A | 51ｴ103 | 190 照明器具 その他（ＶＡ） 換 | 0.01 |  | 190 照明器具 その他（ＶＡ） 換かつ容量0.09以下はLEDと想定 | 12 | 365 | ベタ | 防犯灯 | 1 | LED | [7 empty] | 0 | 1 | 1 | - | 30000 | 0 | - | - | ～10W | 公衆街路灯A～10W | - | - | - | - | 0
1 | 土木課 | 610063 | 3411644017180 | 桑名市役所 長島 ５１ウ７９２ | 三重県 桑名市 長島町横満蔵 | 公衆街路灯A | 51ｳ792 | 120 蛍光灯（ｋＷ） | 0.02 | 40 |  | 12 | 365 | ベタ | 防犯灯 | 1 | FL20 | [7 empty] | 28 | 1 | 1 | - | 30000 | 8500 | 5.1529 | 10.22 | 20～40W | 公衆街路灯A20～40W | 54.22 | 235.62 | - | - | 34781
1 | 土木課 | 610063 | 3411644017190 | 桑名市役所 長島 ５１エ８０１ | 三重県 桑名市 長島町横満蔵 | 公衆街路灯A | 51ｴ801 | 120 蛍光灯（ｋＷ） | 0.02 | 40 |  | 12 | 365 | ベタ | 防犯灯 | 1 | FL20 | [7 empty] | 28 | 1 | 1 | - | 30000 | 8500 | 5.1529 | 10.22 | 20～40W | 公衆街路灯A20～40W | 54.22 | 235.62 | - | - | 34781
1 | 土木課 | 610063 | 3411644017200 | 桑名市役所 長島 ５１ウ４８４ | 三重県 桑名市 長島町横満蔵 | 公衆街路灯A | 51ｳ484 | 120 蛍光灯（ｋＷ） | 0.02 | 40 |  | 12 | 365 | ベタ | 防犯灯 | 1 | FL20 | [7 empty] | 28 | 1 | 1 | - | 30000 | 8500 | 5.1529 | 10.22 | 20～40W | 公衆街路灯A20～40W | 54.22 | 235.62 | - | - | 34781
1 | 土木課 | 610063 | 3411644017210 | 桑名市役所 長島 ５１ウ３８１ | 三重県 桑名市 長島町横満蔵 | 公衆街路灯A | 51ｳ381 | 120 蛍光灯（ｋＷ） | 0.02 | 40 |  | 12 | 365 | ベタ | 防犯灯 | 1 | FL20 | [7 empty] | 28 | 1 | 1 | - | 30000 | 8500 | 5.1529 | 10.22 | 20～40W | 公衆街路灯A20～40W | 54.22 | 235.62 | - | - | 34781
1 | 土木課 | 610063 | 3411644017220 | 桑名市役所 長島 ５１ウ５８７ | 三重県 桑名市 長島町横満蔵 | 公衆街路灯A | 51ｳ587 | 190 照明器具 その他（ＶＡ） 換 | 0.009 |  | 190 照明器具 その他（ＶＡ） 換かつ容量0.09以下はLEDと想定 | 12 | 365 | ベタ | 防犯灯 | 1 | LED | [7 empty] | 0 | 1 | 1 | - | 30000 | 0 | - | - | ～10W | 公衆街路灯A～10W | - | - | - | - | 0
1 | 土木課 | 610063 | 3411644017230 | 桑名市役所 長島 ５１ウ６９３ | 三重県 桑名市 長島町横満蔵 | 公衆街路灯A | 51ｳ693 | 120 蛍光灯（ｋＷ） | 0.02 | 40 |  | 12 | 365 | ベタ | 防犯灯 | 1 | FL20 | [7 empty] | 28 | 1 | 1 | - | 30000 | 8500 | 5.1529 | 10.22 | 20～40W | 公衆街路灯A20～40W | 54.22 | 235.62 | - | - | 34781
1 | 土木課 | 610063 | 3411644017240 | 桑名市役所 長島 ５１ウ７９１ | 三重県 桑名市 長島町横満蔵 | 公衆街路灯A | 51ｳ791 | 120 蛍光灯（ｋＷ） | 0.02 | 40 |  | 12 | 365 | ベタ | 防犯灯 | 1 | FL20 | [7 empty] | 28 | 1 | 1 | - | 30000 | 8500 | 5.1529 | 10.22 | 20～40W | 公衆街路灯A20～40W | 54.22 | 235.62 | - | - | 34781
1 | 土木課 | 610063 | 3411644017350 | 桑名市役所 長島 ５１ウ１９５ | 三重県 桑名市 長島町横満蔵 | 公衆街路灯A | 51ｳ195 | 120 蛍光灯（ｋＷ） | 0.02 | 40 |  | 12 | 365 | ベタ | 防犯灯 | 1 | FL20 | [7 empty] | 28 | 1 | 1 | - | 30000 | 8500 | 5.1529 | 10.22 | 20～40W | 公衆街路灯A20～40W | 54.22 | 235.62 | - | - | 34781
1 | 土木課 | 610063 | 3411644017380 | 桑名市役所 長島 ５１エ０１２ | 三重県 桑名市 長島町横満蔵 | 公衆街路灯A | 51ｴ012 | 120 蛍光灯（ｋＷ） | 0.02 | 40 |  | 12 | 365 | ベタ | 防犯灯 | 1 | FL20 | [7 empty] | 28 | 1 | 1 | - | 30000 | 8500 | 5.1529 | 10.22 | 20～40W | 公衆街路灯A20～40W | 54.22 | 235.62 | - | - | 34781
1 | 土木課 | 610063 | 3411644017390 | 桑名市役所 長島 ５２エ９３１ | 三重県 桑名市 長島町横満蔵 | 公衆街路灯A | 52ｴ931 | 120 蛍光灯（ｋＷ） | 0.02 | 40 |  | 12 | 365 | ベタ | 防犯灯 | 1 | FL20 | [7 empty] | 28 | 1 | 1 | - | 30000 | 8500 | 5.1529 | 10.22 | 20～40W | 公衆街路灯A20～40W | 54.22 | 235.62 | - | - | 34781
1 | 土木課 | 610063 | 3411644017410 | 桑名市役所 長島 ５１ウ２８２ | 三重県 桑名市 長島町横満蔵 | 公衆街路灯A | 51ｳ282 | 120 蛍光灯（ｋＷ） | 0.02 | 40 |  | 12 | 365 | ベタ | 防犯灯 | 1 | FL20 | [7 empty] | 28 | 1 | 1 | - | 30000 | 8500 | 5.1529 | 10.22 | 20～40W | 公衆街路灯A20～40W | 54.22 | 235.62 | - | - | 34781
1 | 土木課 | 610063 | 3411644017420 | 桑名市役所 長島 ５２エ９２２ | 三重県 桑名市 長島町横満蔵 | 公衆街路灯A | 52ｴ922 | 120 蛍光灯（ｋＷ） | 0.02 | 40 |  | 12 | 365 | ベタ | 防犯灯 | 1 | FL20 | [7 empty] | 28 | 1 | 1 | - | 30000 | 8500 | 5.1529 | 10.22 | 20～40W | 公衆街路灯A20～40W | 54.22 | 235.62 | - | - | 34781
1 | 土木課 | 610063 | 3411644017430 | 桑名市役所 長島 ５１エ０１１ | 三重県 桑名市 長島町横満蔵 | 公衆街路灯A | 51ｴ011 | 120 蛍光灯（ｋＷ） | 0.02 | 40 |  | 12 | 365 | ベタ | 防犯灯 | 1 | FL20 | [7 empty] | 28 | 1 | 1 | - | 30000 | 8500 | 5.1529 | 10.22 | 20～40W | 公衆街路灯A20～40W | 54.22 | 235.62 | - | - | 34781
1 | 土木課 | 610063 | 3411644017440 | 桑名市役所 長島 ５１ウ１９２ | 三重県 桑名市 長島町横満蔵 | 公衆街路灯A | 51ｳ192 | 120 蛍光灯（ｋＷ） | 0.02 | 40 |  | 12 | 365 | ベタ | 防犯灯 | 1 | FL20 | [7 empty] | 28 | 1 | 1 | - | 30000 | 8500 | 5.1529 | 10.22 | 20～40W | 公衆街路灯A20～40W | 54.22 | 235.62 | - | - | 34781
1 | 土木課 | 610063 | 3411644017460 | 桑名市役所 長島 ５２エ９２３ | 三重県 桑名市 長島町横満蔵 | 公衆街路灯A | 52ｴ923 | 120 蛍光灯（ｋＷ） | 0.02 | 40 |  | 12 | 365 | ベタ | 防犯灯 | 1 | FL20 | [7 empty] | 28 | 1 | 1 | - | 30000 | 8500 | 5.1529 | 10.22 | 20～40W | 公衆街路灯A20～40W | 54.22 | 235.62 | - | - | 34781
1 | 土木課 | 610063 | 3411644017480 | 桑名市役所 長島 ５２エ９３２ | 三重県 桑名市 長島町横満蔵 | 公衆街路灯A | 52ｴ932 | 120 蛍光灯（ｋＷ） | 0.02 | 40 |  | 12 | 365 | ベタ | 防犯灯 | 1 | FL20 | [7 empty] | 28 | 1 | 1 | - | 30000 | 8500 | 5.1529 | 10.22 | 20～40W | 公衆街路灯A20～40W | 54.22 | 235.62 | - | - | 34781
1 | 土木課 | 610063 | 3411644017490 | 桑名市役所 長島 ５２エ９３３ | 三重県 桑名市 長島町横満蔵 | 公衆街路灯A | 52ｴ933 | 120 蛍光灯（ｋＷ） | 0.02 | 40 |  | 12 | 365 | ベタ | 防犯灯 | 1 | FL20 | [7 empty] | 28 | 1 | 1 | - | 30000 | 8500 | 5.1529 | 10.22 | 20～40W | 公衆街路灯A20～40W | 54.22 | 235.62 | - | - | 34781
1 | 土木課 | 610063 | 3411644017590 | 桑名市役所 長島町 ５２エ２３２ | 三重県 桑名市 長島町松蔭 | 公衆街路灯A | 52ｴ232 | 190 照明器具 その他（ＶＡ） 換 | 0.01 |  | 190 照明器具 その他（ＶＡ） 換かつ容量0.09以下はLEDと想定 | 12 | 365 | ベタ | 防犯灯 | 1 | LED | [7 empty] | 0 | 1 | 1 | - | 30000 | 0 | - | - | ～10W | 公衆街路灯A～10W | - | - | - | - | 0
1 | 土木課 | 610063 | 3411644027030 | 桑名市役所 長島 ５１ウ３６１ | 三重県 桑名市 長島町横満蔵 | 公衆街路灯A | 51ｳ361 | 120 蛍光灯（ｋＷ） | 0.02 | 40 |  | 12 | 365 | ベタ | 防犯灯 | 1 | FL20 | [7 empty] | 28 | 1 | 1 | - | 30000 | 8500 | 5.1529 | 10.22 | 20～40W | 公衆街路灯A20～40W | 54.22 | 235.62 | - | - | 34781
1 | 土木課 | 610063 | 3411644027060 | 桑名市役所 長島 ５１ウ１８１ | 三重県 桑名市 長島町横満蔵 | 公衆街路灯A | 51ｳ181 | 120 蛍光灯（ｋＷ） | 0.02 | 40 |  | 12 | 365 | ベタ | 防犯灯 | 1 | FL20 | [7 empty] | 28 | 1 | 1 | - | 30000 | 8500 | 5.1529 | 10.22 | 20～40W | 公衆街路灯A20～40W | 54.22 | 235.62 | - | - | 34781
1 | 土木課 | 610063 | 3411644027080 | 桑名市役所 長島 ５１エ００４ | 三重県 桑名市 長島町横満蔵 | 公衆街路灯A | 51ｴ004 | 120 蛍光灯（ｋＷ） | 0.02 | 40 |  | 12 | 365 | ベタ | 防犯灯 | 1 | FL20 | [7 empty] | 28 | 1 | 1 | - | 30000 | 8500 | 5.1529 | 10.22 | 20～40W | 公衆街路灯A20～40W | 54.22 | 235.62 | - | - | 34781
1 | 土木課 | 610063 | 3411644027130 | 桑名市役所 長島 ５１ウ３７３ | 三重県 桑名市 長島町横満蔵 | 公衆街路灯A | 51ｳ373 | 120 蛍光灯（ｋＷ） | 0.02 | 40 |  | 12 | 365 | ベタ | 防犯灯 | 1 | FL20 | [7 empty] | 28 | 1 | 1 | - | 30000 | 8500 | 5.1529 | 10.22 | 20～40W | 公衆街路灯A20～40W | 54.22 | 235.62 | - | - | 34781
1 | 土木課 | 610063 | 3411644027140 | 桑名市役所 長島 ５１ウ２７６ | 三重県 桑名市 長島町横満蔵 | 公衆街路灯A | 51ｳ276 | 120 蛍光灯（ｋＷ） | 0.02 | 40 |  | 12 | 365 | ベタ | 防犯灯 | 1 | FL20 | [7 empty] | 28 | 1 | 1 | - | 30000 | 8500 | 5.1529 | 10.22 | 20～40W | 公衆街路灯A20～40W | 54.22 | 235.62 | - | - | 34781
1 | 土木課 | 610063 | 3411644027180 | 桑名市役所 長島 ５１ウ３６８ | 三重県 桑名市 長島町横満蔵 | 公衆街路灯A | 51ｳ368 | 120 蛍光灯（ｋＷ） | 0.02 | 40 |  | 12 | 365 | ベタ | 防犯灯 | 1 | FL20 | [7 empty] | 28 | 1 | 1 | - | 30000 | 8500 | 5.1529 | 10.22 | 20～40W | 公衆街路灯A20～40W | 54.22 | 235.62 | - | - | 34781
1 | 土木課 | 610063 | 3411644027190 | 桑名市役所 長島 ５１ウ４６７ | 三重県 桑名市 長島町横満蔵 | 公衆街路灯A | 51ｳ467 | 120 蛍光灯（ｋＷ） | 0.02 | 40 |  | 12 | 365 | ベタ | 防犯灯 | 1 | FL20 | [7 empty] | 28 | 1 | 1 | - | 30000 | 8500 | 5.1529 | 10.22 | 20～40W | 公衆街路灯A20～40W | 54.22 | 235.62 | - | - | 34781
1 | 土木課 | 610063 | 3411644027210 | 桑名市役所 長島 ５１ウ４６６ | 三重県 桑名市 長島町横満蔵 | 公衆街路灯A | 51ｳ466 | 120 蛍光灯（ｋＷ） | 0.02 | 40 |  | 12 | 365 | ベタ | 防犯灯 | 1 | FL20 | [7 empty] | 28 | 1 | 1 | - | 30000 | 8500 | 5.1529 | 10.22 | 20～40W | 公衆街路灯A20～40W | 54.22 | 235.62 | - | - | 34781
1 | 土木課 | 610063 | 3411644027230 | 桑名市役所 長島 ５１ウ３７６ | 三重県 桑名市 長島町横満蔵 | 公衆街路灯A | 51ｳ376 | 120 蛍光灯（ｋＷ） | 0.02 | 40 |  | 12 | 365 | ベタ | 防犯灯 | 1 | FL20 | [7 empty] | 28 | 1 | 1 | - | 30000 | 8500 | 5.1529 | 10.22 | 20～40W | 公衆街路灯A20～40W | 54.22 | 235.62 | - | - | 34781
1 | 土木課 | 610063 | 3411644027240 | 桑名市役所 長島 ５１ウ４７１ | 三重県 桑名市 長島町横満蔵 | 公衆街路灯A | 51ｳ471 | 120 蛍光灯（ｋＷ） | 0.02 | 40 |  | 12 | 365 | ベタ | 防犯灯 | 1 | FL20 | [7 empty] | 28 | 1 | 1 | - | 30000 | 8500 | 5.1529 | 10.22 | 20～40W | 公衆街路灯A20～40W | 54.22 | 235.62 | - | - | 34781
1 | 土木課 | 610063 | 3411644027250 | 桑名市役所 長島 ５１ウ３７１ | 三重県 桑名市 長島町横満蔵 | 公衆街路灯A | 51ｳ371 | 120 蛍光灯（ｋＷ） | 0.02 | 40 |  | 12 | 365 | ベタ | 防犯灯 | 1 | FL20 | [7 empty] | 28 | 1 | 1 | - | 30000 | 8500 | 5.1529 | 10.22 | 20～40W | 公衆街路灯A20～40W | 54.22 | 235.62 | - | - | 34781
1 | 土木課 | 610063 | 3411644027330 | 桑名市役所 長島 ５２エ９１４ | 三重県 桑名市 長島町横満蔵 | 公衆街路灯A | 52ｴ914 | 190 照明器具 その他（ＶＡ） 換 | 0.009 |  | 190 照明器具 その他（ＶＡ） 換かつ容量0.09以下はLEDと想定 | 12 | 365 | ベタ | 防犯灯 | 1 | LED | [7 empty] | 0 | 1 | 1 | - | 30000 | 0 | - | - | ～10W | 公衆街路灯A～10W | - | - | - | - | 0
1 | 土木課 | 610063 | 3411644027360 | 桑名市役所 長島町 ５１エ００５ | 三重県 桑名市 長島町横満蔵 | 公衆街路灯A | 51ｴ005 | 190 照明器具 その他（ＶＡ） 換 | 0.01 |  | 190 照明器具 その他（ＶＡ） 換かつ容量0.09以下はLEDと想定 | 12 | 365 | ベタ | 防犯灯 | 1 | LED | [7 empty] | 0 | 1 | 1 | - | 30000 | 0 | - | - | ～10W | 公衆街路灯A～10W | - | - | - | - | 0
1 | 土木課 | 610063 | 3411644027400 | 桑名市役所 長島 ５１ウ２７４ | 三重県 桑名市 長島町横満蔵 | 公衆街路灯A | 51ｳ274 | 120 蛍光灯（ｋＷ） | 0.02 | 40 |  | 12 | 365 | ベタ | 防犯灯 | 1 | FL20 | [7 empty] | 28 | 1 | 1 | - | 30000 | 8500 | 5.1529 | 10.22 | 20～40W | 公衆街路灯A20～40W | 54.22 | 235.62 | - | - | 34781
1 | 土木課 | 610063 | 3411645017020 | 桑名市役所 長島 ５１ウ０５７ | 三重県 桑名市 長島町白鶏 | 公衆街路灯A | 51ｳ057 | 120 蛍光灯（ｋＷ） | 0.02 | 40 |  | 12 | 365 | ベタ | 防犯灯 | 1 | FL20 | [7 empty] | 28 | 1 | 1 | - | 30000 | 8500 | 5.1529 | 10.22 | 20～40W | 公衆街路灯A20～40W | 54.22 | 235.62 | - | - | 34781
1 | 土木課 | 610063 | 3411645017030 | 桑名市役所 長島 ５１ウ０６１ | 三重県 桑名市 長島町白鶏 | 公衆街路灯A | 51ｳ061 | 120 蛍光灯（ｋＷ） | 0.02 | 40 |  | 12 | 365 | ベタ | 防犯灯 | 1 | FL20 | [7 empty] | 28 | 1 | 1 | - | 30000 | 8500 | 5.1529 | 10.22 | 20～40W | 公衆街路灯A20～40W | 54.22 | 235.62 | - | - | 34781
1 | 土木課 | 610063 | 3411645017040 | 桑名市役所 長島 ５１ウ２５１ | 三重県 桑名市 長島町白鶏 | 公衆街路灯A | 51ｳ251 | 120 蛍光灯（ｋＷ） | 0.02 | 40 |  | 12 | 365 | ベタ | 防犯灯 | 1 | FL20 | [7 empty] | 28 | 1 | 1 | - | 30000 | 8500 | 5.1529 | 10.22 | 20～40W | 公衆街路灯A20～40W | 54.22 | 235.62 | - | - | 34781
1 | 土木課 | 610063 | 3411645017070 | 桑名市役所 長島 ５１ウ０４２ | 三重県 桑名市 長島町白鶏 | 公衆街路灯A | 51ｳ042 | 120 蛍光灯（ｋＷ） | 0.02 | 40 |  | 12 | 365 | ベタ | 防犯灯 | 1 | FL20 | [7 empty] | 28 | 1 | 1 | - | 30000 | 8500 | 5.1529 | 10.22 | 20～40W | 公衆街路灯A20～40W | 54.22 | 235.62 | - | - | 34781
1 | 土木課 | 610063 | 3411645017330 | 桑名市役所 長島 ５１ウ３２３ | 三重県 桑名市 長島町白鶏 | 公衆街路灯A | 51ｳ323 | 120 蛍光灯（ｋＷ） | 0.02 | 40 |  | 12 | 365 | ベタ | 防犯灯 | 1 | FL20 | [7 empty] | 28 | 1 | 1 | - | 30000 | 8500 | 5.1529 | 10.22 | 20～40W | 公衆街路灯A20～40W | 54.22 | 235.62 | - | - | 34781
1 | 土木課 | 610063 | 3411645017340 | 桑名市役所 長島 ５１ウ４２５ | 三重県 桑名市 長島町白鶏 | 公衆街路灯A | 51ｳ425 | 190 照明器具 その他（ＶＡ） 換 | 0.009 |  | 190 照明器具 その他（ＶＡ） 換かつ容量0.09以下はLEDと想定 | 12 | 365 | ベタ | 防犯灯 | 1 | LED | [7 empty] | 0 | 1 | 1 | - | 30000 | 0 | - | - | ～10W | 公衆街路灯A～10W | - | - | - | - | 0
1 | 土木課 | 610063 | 3411645017380 | 桑名市役所 長島 ５１ウ０５４ | 三重県 桑名市 長島町福豊 | 公衆街路灯A | 51ｳ054 | 120 蛍光灯（ｋＷ） | 0.02 | 40 |  | 12 | 365 | ベタ | 防犯灯 | 1 | FL20 | [7 empty] | 28 | 1 | 1 | - | 30000 | 8500 | 5.1529 | 10.22 | 20～40W | 公衆街路灯A20～40W | 54.22 | 235.62 | - | - | 34781
1 | 土木課 | 610063 | 3411645017580 | 桑名市役所 長島 ５２ウ８４３ | 三重県 桑名市 長島町白鶏 | 公衆街路灯A | 52ｳ843 | 120 蛍光灯（ｋＷ） | 0.02 | 40 |  | 12 | 365 | ベタ | 防犯灯 | 1 | FL20 | [7 empty] | 28 | 1 | 1 | - | 30000 | 8500 | 5.1529 | 10.22 | 20～40W | 公衆街路灯A20～40W | 54.22 | 235.62 | - | - | 34781
1 | 土木課 | 610063 | 3411645017690 | 桑名市役所 長島 ５２ウ９４１ | 三重県 桑名市 長島町白鶏 | 公衆街路灯A | 52ｳ941 | 120 蛍光灯（ｋＷ） | 0.02 | 40 |  | 12 | 365 | ベタ | 防犯灯 | 1 | FL20 | [7 empty] | 28 | 1 | 1 | - | 30000 | 8500 | 5.1529 | 10.22 | 20～40W | 公衆街路灯A20～40W | 54.22 | 235.62 | - | - | 34781
1 | 土木課 | 610063 | 3411645017710 | 桑名市役所 長島 ５２ウ９４２ | 三重県 桑名市 長島町白鶏 | 公衆街路灯A | 52ｳ942 | 120 蛍光灯（ｋＷ） | 0.02 | 40 |  | 12 | 365 | ベタ | 防犯灯 | 1 | FL20 | [7 empty] | 28 | 1 | 1 | - | 30000 | 8500 | 5.1529 | 10.22 | 20～40W | 公衆街路灯A20～40W | 54.22 | 235.62 | - | - | 34781
1 | 土木課 | 610063 | 3411645021410 | 桑名市役所 長島 ５１ウ４４２ | 三重県 桑名市 長島町白鶏 | 公衆街路灯A | 51ｳ442 | 120 蛍光灯（ｋＷ） | 0.02 | 40 |  | 12 | 365 | ベタ | 防犯灯 | 1 | FL20 | [7 empty] | 28 | 1 | 1 | - | 30000 | 8500 | 5.1529 | 10.22 | 20～40W | 公衆街路灯A20～40W | 54.22 | 235.62 | - | - | 34781
1 | 土木課 | 610063 | 3411645027020 | 桑名市役所 長島 ５３ウ９６１ | 三重県 桑名市 長島町白鶏 | 公衆街路灯A | 53ｳ961 | 120 蛍光灯（ｋＷ） | 0.02 | 40 |  | 12 | 365 | ベタ | 防犯灯 | 1 | FL20 | [7 empty] | 28 | 1 | 1 | - | 30000 | 8500 | 5.1529 | 10.22 | 20～40W | 公衆街路灯A20～40W | 54.22 | 235.62 | - | - | 34781
1 | 土木課 | 610063 | 3411645027040 | 桑名市役所 長島５１ウ２４４ | 三重県 桑名市 長島町白鶏 | 公衆街路灯A | 51ｳ244 | 120 蛍光灯（ｋＷ） | 0.02 | 40 |  | 12 | 365 | ベタ | 防犯灯 | 1 | FL20 | [7 empty] | 28 | 1 | 1 | - | 30000 | 8500 | 5.1529 | 10.22 | 20～40W | 公衆街路灯A20～40W | 54.22 | 235.62 | - | - | 34781
1 | 土木課 | 610063 | 3411645027050 | 桑名市役所 長島 ５３ウ８５１ | 三重県 桑名市 長島町白鶏 | 公衆街路灯A | 53ｳ851 | 120 蛍光灯（ｋＷ） | 0.02 | 40 |  | 12 | 365 | ベタ | 防犯灯 | 1 | FL20 | [7 empty] | 28 | 1 | 1 | - | 30000 | 8500 | 5.1529 | 10.22 | 20～40W | 公衆街路灯A20～40W | 54.22 | 235.62 | - | - | 34781
1 | 土木課 | 610063 | 3411645027060 | 桑名市役所 長島 ５３ウ８６３ | 三重県 桑名市 長島町白鶏 | 公衆街路灯A | 53ｳ863 | 190 照明器具 その他（ＶＡ） 換 | 0.009 |  | 190 照明器具 その他（ＶＡ） 換かつ容量0.09以下はLEDと想定 | 12 | 365 | ベタ | 防犯灯 | 1 | LED | [7 empty] | 0 | 1 | 1 | - | 30000 | 0 | - | - | ～10W | 公衆街路灯A～10W | - | - | - | - | 0
1 | 土木課 | 610063 | 3411645027090 | 桑名市役所 長島 ５２ウ３４２ | 三重県 桑名市 長島町白鶏 | 公衆街路灯A | 52ｳ342 | 120 蛍光灯（ｋＷ） | 0.02 | 40 |  | 12 | 365 | ベタ | 防犯灯 | 1 | FL20 | [7 empty] | 28 | 1 | 1 | - | 30000 | 8500 | 5.1529 | 10.22 | 20～40W | 公衆街路灯A20～40W | 54.22 | 235.62 | - | - | 34781
1 | 土木課 | 610063 | 3411645027130 | 桑名市役所 長島 ５３ウ９６５ | 三重県 桑名市 長島町白鶏 | 公衆街路灯A | 53ｳ965 | 120 蛍光灯（ｋＷ） | 0.02 | 40 |  | 12 | 365 | ベタ | 防犯灯 | 1 | FL20 | [7 empty] | 28 | 1 | 1 | - | 30000 | 8500 | 5.1529 | 10.22 | 20～40W | 公衆街路灯A20～40W | 54.22 | 235.62 | - | - | 34781
1 | 土木課 | 610063 | 3411645027140 | 桑名市役所 長島 ５３ウ９６４ | 三重県 桑名市 長島町白鶏 | 公衆街路灯A | 53ｳ964 | 120 蛍光灯（ｋＷ） | 0.02 | 40 |  | 12 | 365 | ベタ | 防犯灯 | 1 | FL20 | [7 empty] | 28 | 1 | 1 | - | 30000 | 8500 | 5.1529 | 10.22 | 20～40W | 公衆街路灯A20～40W | 54.22 | 235.62 | - | - | 34781
1 | 土木課 | 610063 | 3411645027150 | 桑名市役所 長島 ５３ウ９７２ | 三重県 桑名市 長島町白鶏 | 公衆街路灯A | 53ｳ972 | 120 蛍光灯（ｋＷ） | 0.02 | 40 |  | 12 | 365 | ベタ | 防犯灯 | 1 | FL20 | [7 empty] | 28 | 1 | 1 | - | 30000 | 8500 | 5.1529 | 10.22 | 20～40W | 公衆街路灯A20～40W | 54.22 | 235.62 | - | - | 34781
1 | 土木課 | 610063 | 3411645027160 | 桑名市役所 長島 ５２ウ１４２ | 三重県 桑名市 長島町松蔭 | 公衆街路灯A | 52ｳ142 | 120 蛍光灯（ｋＷ） | 0.02 | 40 |  | 12 | 365 | ベタ | 防犯灯 | 1 | FL20 | [7 empty] | 28 | 1 | 1 | - | 30000 | 8500 | 5.1529 | 10.22 | 20～40W | 公衆街路灯A20～40W | 54.22 | 235.62 | - | - | 34781
1 | 土木課 | 610063 | 3411645027180 | 桑名市役所長島 ５２ウ８４４ | 三重県 桑名市 長島町白鶏 | 公衆街路灯A | 52ｳ844 | 190 照明器具 その他（ＶＡ） 換 | 0.009 |  | 190 照明器具 その他（ＶＡ） 換かつ容量0.09以下はLEDと想定 | 12 | 365 | ベタ | 防犯灯 | 1 | LED | [7 empty] | 0 | 1 | 1 | - | 30000 | 0 | - | - | ～10W | 公衆街路灯A～10W | - | - | - | - | 0
1 | 土木課 | 610063 | 3411645027210 | 桑名市役所 長島 ５２ウ５３１ | 三重県 桑名市 長島町白鶏 | 公衆街路灯A | 52ｳ531 | 120 蛍光灯（ｋＷ） | 0.02 | 40 |  | 12 | 365 | ベタ | 防犯灯 | 1 | FL20 | [7 empty] | 28 | 1 | 1 | - | 30000 | 8500 | 5.1529 | 10.22 | 20～40W | 公衆街路灯A20～40W | 54.22 | 235.62 | - | - | 34781
1 | 土木課 | 610063 | 3411645027220 | 桑名市役所 長島 ５２ウ４３１ | 三重県 桑名市 長島町白鶏 | 公衆街路灯A | 52ｳ431 | 120 蛍光灯（ｋＷ） | 0.02 | 40 |  | 12 | 365 | ベタ | 防犯灯 | 1 | FL20 | [7 empty] | 28 | 1 | 1 | - | 30000 | 8500 | 5.1529 | 10.22 | 20～40W | 公衆街路灯A20～40W | 54.22 | 235.62 | - | - | 34781
1 | 土木課 | 610063 | 3411645027240 | 桑名市役所 長島 ５２ウ６４１ | 三重県 桑名市 長島町白鶏 | 公衆街路灯A | 52ｳ641 | 120 蛍光灯（ｋＷ） | 0.02 | 40 |  | 12 | 365 | ベタ | 防犯灯 | 1 | FL20 | [7 empty] | 28 | 1 | 1 | - | 30000 | 8500 | 5.1529 | 10.22 | 20～40W | 公衆街路灯A20～40W | 54.22 | 235.62 | - | - | 34781
1 | 土木課 | 610063 | 3411645027270 | 桑名市役所 長島 ５２ウ７４２ | 三重県 桑名市 長島町白鶏 | 公衆街路灯A | 52ｳ742 | 120 蛍光灯（ｋＷ） | 0.02 | 40 |  | 12 | 365 | ベタ | 防犯灯 | 1 | FL20 | [7 empty] | 28 | 1 | 1 | - | 30000 | 8500 | 5.1529 | 10.22 | 20～40W | 公衆街路灯A20～40W | 54.22 | 235.62 | - | - | 34781
1 | 土木課 | 610063 | 3411645027300 | 桑名市役所 長島 ５２ウ４４２ | 三重県 桑名市 長島町白鶏 | 公衆街路灯A | 52ｳ442 | 120 蛍光灯（ｋＷ） | 0.02 | 40 |  | 12 | 365 | ベタ | 防犯灯 | 1 | FL20 | [7 empty] | 28 | 1 | 1 | - | 30000 | 8500 | 5.1529 | 10.22 | 20～40W | 公衆街路灯A20～40W | 54.22 | 235.62 | - | - | 34781
1 | 土木課 | 610063 | 3411645027350 | 桑名市役所 長島 ５３ウ６５１ | 三重県 桑名市 長島町白鶏 | 公衆街路灯A | 53ｳ651 | 120 蛍光灯（ｋＷ） | 0.02 | 40 |  | 12 | 365 | ベタ | 防犯灯 | 1 | FL20 | [7 empty] | 28 | 1 | 1 | - | 30000 | 8500 | 5.1529 | 10.22 | 20～40W | 公衆街路灯A20～40W | 54.22 | 235.62 | - | - | 34781
1 | 土木課 | 610063 | 3411645027420 | 桑名市役所長島 ５２ウ５４３ | 三重県 桑名市 長島町白鶏 | 公衆街路灯A | 52ｳ543 | 190 照明器具 その他（ＶＡ） 換 | 0.01 |  | 190 照明器具 その他（ＶＡ） 換かつ容量0.09以下はLEDと想定 | 12 | 365 | ベタ | 防犯灯 | 1 | LED | [7 empty] | 0 | 1 | 1 | - | 30000 | 0 | - | - | ～10W | 公衆街路灯A～10W | - | - | - | - | 0
1 | 土木課 | 610063 | 3411645027440 | 桑名市役所長島 ５２ウ４４４ | 三重県 桑名市 長島町白鶏 | 公衆街路灯A | 52ｳ444 | 190 照明器具 その他（ＶＡ） 換 | 0.01 |  | 190 照明器具 その他（ＶＡ） 換かつ容量0.09以下はLEDと想定 | 12 | 365 | ベタ | 防犯灯 | 1 | LED | [7 empty] | 0 | 1 | 1 | - | 30000 | 0 | - | - | ～10W | 公衆街路灯A～10W | - | - | - | - | 0
1 | 土木課 | 610063 | 3411645027510 | 桑名市役所 長島 ５２ウ３４１ | 三重県 桑名市 長島町白鶏 | 公衆街路灯A | 52ｳ341 | 120 蛍光灯（ｋＷ） | 0.02 | 40 |  | 12 | 365 | ベタ | 防犯灯 | 1 | FL20 | [7 empty] | 28 | 1 | 1 | - | 30000 | 8500 | 5.1529 | 10.22 | 20～40W | 公衆街路灯A20～40W | 54.22 | 235.62 | - | - | 34781
1 | 土木課 | 610063 | 3411645027520 | 桑名市役所 長島 ５３ウ９５２ | 三重県 桑名市 長島町白鶏 | 公衆街路灯A | 53ｳ952 | 120 蛍光灯（ｋＷ） | 0.02 | 40 |  | 12 | 365 | ベタ | 防犯灯 | 1 | FL20 | [7 empty] | 28 | 1 | 1 | - | 30000 | 8500 | 5.1529 | 10.22 | 20～40W | 公衆街路灯A20～40W | 54.22 | 235.62 | - | - | 34781
1 | 土木課 | 610063 | 3411645027530 | 桑名市役所 長島 ５２ウ６４２ | 三重県 桑名市 長島町白鶏 | 公衆街路灯A | 52ｳ642 | 120 蛍光灯（ｋＷ） | 0.02 | 40 |  | 12 | 365 | ベタ | 防犯灯 | 1 | FL20 | [7 empty] | 28 | 1 | 1 | - | 30000 | 8500 | 5.1529 | 10.22 | 20～40W | 公衆街路灯A20～40W | 54.22 | 235.62 | - | - | 34781
1 | 土木課 | 610063 | 3411645030310 | 桑名市役所 長島 ５１ウ２５５ | 三重県 桑名市 長島町白鶏 | 公衆街路灯A | 51ｳ255 | 120 蛍光灯（ｋＷ） | 0.02 | 40 |  | 12 | 365 | ベタ | 防犯灯 | 1 | FL20 | [7 empty] | 28 | 1 | 1 | - | 30000 | 8500 | 5.1529 | 10.22 | 20～40W | 公衆街路灯A20～40W | 54.22 | 235.62 | - | - | 34781
1 | 土木課 | 610063 | 3411645032030 | 桑名市役所 長島 ５１ウ２５４ | 三重県 桑名市 長島町白鶏 | 公衆街路灯A | 51ｳ254 | 120 蛍光灯（ｋＷ） | 0.02 | 40 |  | 12 | 365 | ベタ | 防犯灯 | 1 | FL20 | [7 empty] | 28 | 1 | 1 | - | 30000 | 8500 | 5.1529 | 10.22 | 20～40W | 公衆街路灯A20～40W | 54.22 | 235.62 | - | - | 34781
1 | 土木課 | 610063 | 3411645032110 | 桑名市役所 長島 ５１ウ２５７ | 三重県 桑名市 長島町福吉 | 公衆街路灯A | 51ｳ257 | 120 蛍光灯（ｋＷ） | 0.02 | 40 |  | 12 | 365 | ベタ | 防犯灯 | 1 | FL20 | [7 empty] | 28 | 1 | 1 | - | 30000 | 8500 | 5.1529 | 10.22 | 20～40W | 公衆街路灯A20～40W | 54.22 | 235.62 | - | - | 34781
1 | 土木課 | 610063 | 3411645033210 | 桑名市役所 長島 ５１ウ２５９ | 三重県 桑名市 長島町福吉 | 公衆街路灯A | 51ｳ259 | 120 蛍光灯（ｋＷ） | 0.02 | 40 |  | 12 | 365 | ベタ | 防犯灯 | 1 | FL20 | [7 empty] | 28 | 1 | 1 | - | 30000 | 8500 | 5.1529 | 10.22 | 20～40W | 公衆街路灯A20～40W | 54.22 | 235.62 | - | - | 34781
1 | 土木課 | 610063 | 3411645033410 | 桑名市役所 長島 ５１ウ２５８ | 三重県 桑名市 長島町白鶏 | 公衆街路灯A | 51ｳ263 | 120 蛍光灯（ｋＷ） | 0.02 | 40 |  | 12 | 365 | ベタ | 防犯灯 | 1 | FL20 | [7 empty] | 28 | 1 | 1 | - | 30000 | 8500 | 5.1529 | 10.22 | 20～40W | 公衆街路灯A20～40W | 54.22 | 235.62 | - | - | 34781
1 | 土木課 | 610063 | 3411645033710 | 桑名市役所 長島 ５１ウ１５７ | 三重県 桑名市 長島町福豊 | 公衆街路灯A | 51ｳ157 | 120 蛍光灯（ｋＷ） | 0.02 | 40 |  | 12 | 365 | ベタ | 防犯灯 | 1 | FL20 | [7 empty] | 28 | 1 | 1 | - | 30000 | 8500 | 5.1529 | 10.22 | 20～40W | 公衆街路灯A20～40W | 54.22 | 235.62 | - | - | 34781
1 | 土木課 | 610063 | 3411645033810 | 桑名市役所 長島 ５１ウ１５４ | 三重県 桑名市 長島町白鶏 | 公衆街路灯A | 51ｳ154 | 120 蛍光灯（ｋＷ） | 0.02 | 40 |  | 12 | 365 | ベタ | 防犯灯 | 1 | FL20 | [7 empty] | 28 | 1 | 1 | - | 30000 | 8500 | 5.1529 | 10.22 | 20～40W | 公衆街路灯A20～40W | 54.22 | 235.62 | - | - | 34781
1 | 土木課 | 610063 | 3411645034110 | 桑名市役所 長島 ５１ウ０５５ | 三重県 桑名市 長島町白鶏 | 公衆街路灯A | 51ｳ055 | 120 蛍光灯（ｋＷ） | 0.02 | 40 |  | 12 | 365 | ベタ | 防犯灯 | 1 | FL20 | [7 empty] | 28 | 1 | 1 | - | 30000 | 8500 | 5.1529 | 10.22 | 20～40W | 公衆街路灯A20～40W | 54.22 | 235.62 | - | - | 34781
1 | 土木課 | 610063 | 3411645037000 | 桑名市役所 長島 ５１ウ２５８ | 三重県 桑名市 長島町白鶏 | 公衆街路灯A | 51ｳ258 | 120 蛍光灯（ｋＷ） | 0.02 | 40 |  | 12 | 365 | ベタ | 防犯灯 | 1 | FL20 | [7 empty] | 28 | 1 | 1 | - | 30000 | 8500 | 5.1529 | 10.22 | 20～40W | 公衆街路灯A20～40W | 54.22 | 235.62 | - | - | 34781
1 | 土木課 | 610063 | 3411647017000 | 桑名市役所 長島 ５２エ６５１ | 三重県 桑名市 長島町松蔭 | 公衆街路灯A | 52ｴ651 | 120 蛍光灯（ｋＷ） | 0.02 | 40 |  | 12 | 365 | ベタ | 防犯灯 | 1 | FL20 | [7 empty] | 28 | 1 | 1 | - | 30000 | 8500 | 5.1529 | 10.22 | 20～40W | 公衆街路灯A20～40W | 54.22 | 235.62 | - | - | 34781
1 | 土木課 | 610063 | 3411647017120 | 桑名市役所 長島 ５２エ５６１ | 三重県 桑名市 長島町松蔭 | 公衆街路灯A | 52ｴ561 | 120 蛍光灯（ｋＷ） | 0.02 | 40 |  | 12 | 365 | ベタ | 防犯灯 | 1 | FL20 | [7 empty] | 28 | 1 | 1 | - | 30000 | 8500 | 5.1529 | 10.22 | 20～40W | 公衆街路灯A20～40W | 54.22 | 235.62 | - | - | 34781
1 | 土木課 | 610063 | 3411647017130 | 桑名市役所 長島 ５２エ６５２ | 三重県 桑名市 長島町松蔭 | 公衆街路灯A | 52ｴ652 | 120 蛍光灯（ｋＷ） | 0.02 | 40 |  | 12 | 365 | ベタ | 防犯灯 | 1 | FL20 | [7 empty] | 28 | 1 | 1 | - | 30000 | 8500 | 5.1529 | 10.22 | 20～40W | 公衆街路灯A20～40W | 54.22 | 235.62 | - | - | 34781
1 | 土木課 | 610063 | 3411647017140 | 桑名市役所 長島 ５２エ２７１ | 三重県 桑名市 長島町松蔭 | 公衆街路灯A | 52ｴ271 | 120 蛍光灯（ｋＷ） | 0.02 | 40 |  | 12 | 365 | ベタ | 防犯灯 | 1 | FL20 | [7 empty] | 28 | 1 | 1 | - | 30000 | 8500 | 5.1529 | 10.22 | 20～40W | 公衆街路灯A20～40W | 54.22 | 235.62 | - | - | 34781
1 | 土木課 | 610063 | 3411647017150 | 桑名市役所 長島 ５２エ４６３ | 三重県 桑名市 長島町松蔭 | 公衆街路灯A | 52ｴ463 | 120 蛍光灯（ｋＷ） | 0.02 | 40 |  | 12 | 365 | ベタ | 防犯灯 | 1 | FL20 | [7 empty] | 28 | 1 | 1 | - | 30000 | 8500 | 5.1529 | 10.22 | 20～40W | 公衆街路灯A20～40W | 54.22 | 235.62 | - | - | 34781
1 | 土木課 | 610063 | 3411647017160 | 桑名市役所 長島 ５２エ４６１ | 三重県 桑名市 長島町松蔭 | 公衆街路灯A | 52ｴ461 | 190 照明器具 その他（ＶＡ） 換 | 0.01 |  | 190 照明器具 その他（ＶＡ） 換かつ容量0.09以下はLEDと想定 | 12 | 365 | ベタ | 防犯灯 | 1 | LED | [7 empty] | 0 | 1 | 1 | - | 30000 | 0 | - | - | ～10W | 公衆街路灯A～10W | - | - | - | - | 0
1 | 土木課 | 610063 | 3411647017170 | 桑名市役所 長島 ５２エ３６１ | 三重県 桑名市 長島町松蔭 | 公衆街路灯A | 52ｴ361 | 120 蛍光灯（ｋＷ） | 0.02 | 40 |  | 12 | 365 | ベタ | 防犯灯 | 1 | FL20 | [7 empty] | 28 | 1 | 1 | - | 30000 | 8500 | 5.1529 | 10.22 | 20～40W | 公衆街路灯A20～40W | 54.22 | 235.62 | - | - | 34781
1 | 土木課 | 610063 | 3411647017200 | 桑名市役所 長島 ５３エ４８４ | 三重県 桑名市 長島町松蔭 | 公衆街路灯A | 53ｴ484 | 120 蛍光灯（ｋＷ） | 0.02 | 40 |  | 12 | 365 | ベタ | 防犯灯 | 1 | FL20 | [7 empty] | 28 | 1 | 1 | - | 30000 | 8500 | 5.1529 | 10.22 | 20～40W | 公衆街路灯A20～40W | 54.22 | 235.62 | - | - | 34781
1 | 土木課 | 610063 | 3411647017210 | 桑名市役所 長島 ５３エ４９２ | 三重県 桑名市 長島町松蔭 | 公衆街路灯A | 53ｴ492 | 120 蛍光灯（ｋＷ） | 0.02 | 40 |  | 12 | 365 | ベタ | 防犯灯 | 1 | FL20 | [7 empty] | 28 | 1 | 1 | - | 30000 | 8500 | 5.1529 | 10.22 | 20～40W | 公衆街路灯A20～40W | 54.22 | 235.62 | - | - | 34781
1 | 土木課 | 610063 | 3411647017220 | 桑名市役所 長島 ５３オ４０１ | 三重県 桑名市 長島町松蔭 | 公衆街路灯A | 53ｵ401 | 120 蛍光灯（ｋＷ） | 0.02 | 40 |  | 12 | 365 | ベタ | 防犯灯 | 1 | FL20 | [7 empty] | 28 | 1 | 1 | - | 30000 | 8500 | 5.1529 | 10.22 | 20～40W | 公衆街路灯A20～40W | 54.22 | 235.62 | - | - | 34781
1 | 土木課 | 610063 | 3411647017230 | 桑名市役所 長島 ５３オ５１２ | 三重県 桑名市 長島町松蔭 | 公衆街路灯A | 53ｵ512 | 120 蛍光灯（ｋＷ） | 0.02 | 40 |  | 12 | 365 | ベタ | 防犯灯 | 1 | FL20 | [7 empty] | 28 | 1 | 1 | - | 30000 | 8500 | 5.1529 | 10.22 | 20～40W | 公衆街路灯A20～40W | 54.22 | 235.62 | - | - | 34781
1 | 土木課 | 610063 | 3411647017250 | 桑名市役所 長島 ５２エ１７１ | 三重県 桑名市 長島町松蔭 | 公衆街路灯A | 52ｴ171 | 120 蛍光灯（ｋＷ） | 0.02 | 40 |  | 12 | 365 | ベタ | 防犯灯 | 1 | FL20 | [7 empty] | 28 | 1 | 1 | - | 30000 | 8500 | 5.1529 | 10.22 | 20～40W | 公衆街路灯A20～40W | 54.22 | 235.62 | - | - | 34781
1 | 土木課 | 610063 | 3411647017400 | 桑名市役所 長島 ５２エ７５２ | 三重県 桑名市 長島町松蔭 | 公衆街路灯A | 52ｴ752 | 190 照明器具 その他（ＶＡ） 換 | 0.01 |  | 190 照明器具 その他（ＶＡ） 換かつ容量0.09以下はLEDと想定 | 12 | 365 | ベタ | 防犯灯 | 1 | LED | [7 empty] | 0 | 1 | 1 | - | 30000 | 0 | - | - | ～10W | 公衆街路灯A～10W | - | - | - | - | 0
1 | 土木課 | 610063 | 3411647020820 | 桑名市役所 長島 ５２エ７４３ | 三重県 桑名市 長島町松蔭 | 公衆街路灯A | 52ｴ743 | 120 蛍光灯（ｋＷ） | 0.02 | 40 |  | 12 | 365 | ベタ | 防犯灯 | 1 | FL20 | [7 empty] | 28 | 1 | 1 | - | 30000 | 8500 | 5.1529 | 10.22 | 20～40W | 公衆街路灯A20～40W | 54.22 | 235.62 | - | - | 34781
1 | 土木課 | 610063 | 3411647021510 | 桑名市役所 長島 ５２エ６４２ | 三重県 桑名市 長島町松蔭 | 公衆街路灯A | 52ｴ642 | 120 蛍光灯（ｋＷ） | 0.02 | 40 |  | 12 | 365 | ベタ | 防犯灯 | 1 | FL20 | [7 empty] | 28 | 1 | 1 | - | 30000 | 8500 | 5.1529 | 10.22 | 20～40W | 公衆街路灯A20～40W | 54.22 | 235.62 | - | - | 34781
1 | 土木課 | 610063 | 3411647023720 | 桑名市役所 長島 ５２エ４３１ | 三重県 桑名市 長島町松蔭 | 公衆街路灯A | 52ｴ431 | 160 ナトリウム灯（ＶＡ） 換 | 0.29 | 290 |  | 12 | 365 | ベタ | 道路灯 | 1 | NH220 | [7 empty] | 250 | 1 | 1 | - | 30000 | 24000 | 1.825 | 91.25 | 200～300W | 公衆街路灯A200～300W | 406.65 | 1603.8 | - | - | 241254
1 | 土木課 | 610063 | 3411647027000 | 桑名市役所 長島 ５２エ４３２ | 三重県 桑名市 長島町松蔭 | 公衆街路灯A | 52ｴ432 | 120 蛍光灯（ｋＷ） | 0.02 | 40 |  | 12 | 365 | ベタ | 防犯灯 | 1 | FL20 | [7 empty] | 28 | 1 | 1 | - | 30000 | 8500 | 5.1529 | 10.22 | 20～40W | 公衆街路灯A20～40W | 54.22 | 235.62 | - | - | 34781
1 | 土木課 | 610063 | 3411647027110 | 桑名市役所 長島 ５２エ７５１ | 三重県 桑名市 長島町松蔭 | 公衆街路灯A | 52ｴ751 | 120 蛍光灯（ｋＷ） | 0.02 | 40 |  | 12 | 365 | ベタ | 防犯灯 | 1 | FL20 | [7 empty] | 28 | 1 | 1 | - | 30000 | 8500 | 5.1529 | 10.22 | 20～40W | 公衆街路灯A20～40W | 54.22 | 235.62 | - | - | 34781
1 | 土木課 | 610063 | 3411647027150 | 桑名市役所 長島 ５２エ６４３ | 三重県 桑名市 長島町松蔭 | 公衆街路灯A | 52ｴ643 | 120 蛍光灯（ｋＷ） | 0.02 | 40 |  | 12 | 365 | ベタ | 防犯灯 | 1 | FL20 | [7 empty] | 28 | 1 | 1 | - | 30000 | 8500 | 5.1529 | 10.22 | 20～40W | 公衆街路灯A20～40W | 54.22 | 235.62 | - | - | 34781
1 | 土木課 | 610063 | 3411647027160 | 桑名市役所 長島 ５２エ５４１ | 三重県 桑名市 長島町松蔭 | 公衆街路灯A | 52ｴ541 | 120 蛍光灯（ｋＷ） | 0.02 | 40 |  | 12 | 365 | ベタ | 防犯灯 | 1 | FL20 | [7 empty] | 28 | 1 | 1 | - | 30000 | 8500 | 5.1529 | 10.22 | 20～40W | 公衆街路灯A20～40W | 54.22 | 235.62 | - | - | 34781
1 | 土木課 | 610063 | 3411647027170 | 桑名市役所 長島 ５２エ７４４ | 三重県 桑名市 長島町松蔭 | 公衆街路灯A | 52ｴ744 | 160 ナトリウム灯（ＶＡ） 換 | 0.29 | 290 |  | 12 | 365 | ベタ | 道路灯 | 1 | NH220 | [7 empty] | 250 | 1 | 1 | - | 30000 | 24000 | 1.825 | 91.25 | 200～300W | 公衆街路灯A200～300W | 406.65 | 1603.8 | - | - | 241254
1 | 土木課 | 610063 | 3411647027180 | 桑名市役所 長島 ５２エ５３２ | 三重県 桑名市 長島町松蔭 | 公衆街路灯A | 52ｴ532 | 120 蛍光灯（ｋＷ） | 0.02 | 40 |  | 12 | 365 | ベタ | 防犯灯 | 1 | FL20 | [7 empty] | 28 | 1 | 1 | - | 30000 | 8500 | 5.1529 | 10.22 | 20～40W | 公衆街路灯A20～40W | 54.22 | 235.62 | - | - | 34781
1 | 土木課 | 610063 | 3411647027310 | 桑名市役所 長島 ５２エ７５２ | 三重県 桑名市 長島町松蔭 | 公衆街路灯A | 52ｴ752 | 120 蛍光灯（ｋＷ） | 0.02 | 40 |  | 12 | 365 | ベタ | 防犯灯 | 1 | FL20 | [7 empty] | 28 | 1 | 1 | - | 30000 | 8500 | 5.1529 | 10.22 | 20～40W | 公衆街路灯A20～40W | 54.22 | 235.62 | - | - | 34781
1 | 土木課 | 610063 | 3411647027320 | 桑名市役所 長島 ５２エ５３１ | 三重県 桑名市 長島町松蔭 | 公衆街路灯A | 52ｴ531 | 120 蛍光灯（ｋＷ） | 0.02 | 40 |  | 12 | 365 | ベタ | 防犯灯 | 1 | FL20 | [7 empty] | 28 | 1 | 1 | - | 30000 | 8500 | 5.1529 | 10.22 | 20～40W | 公衆街路灯A20～40W | 54.22 | 235.62 | - | - | 34781
1 | 土木課 | 610063 | 3411647027330 | 桑名市役所 長島 ５２エ６４１ | 三重県 桑名市 長島町松蔭 | 公衆街路灯A | 52ｴ641 | 190 照明器具 その他（ＶＡ） 換 | 0.01 |  | 190 照明器具 その他（ＶＡ） 換かつ容量0.09以下はLEDと想定 | 12 | 365 | ベタ | 防犯灯 | 1 | LED | [7 empty] | 0 | 1 | 1 | - | 30000 | 0 | - | - | ～10W | 公衆街路灯A～10W | - | - | - | - | 0
1 | 土木課 | 610063 | 3411647027370 | 桑名市役所 長島 ５２エ７４２ | 三重県 桑名市 長島町松蔭 | 公衆街路灯A | 52ｴ742 | 190 照明器具 その他（ＶＡ） 換 | 0.009 |  | 190 照明器具 その他（ＶＡ） 換かつ容量0.09以下はLEDと想定 | 12 | 365 | ベタ | 防犯灯 | 1 | LED | [7 empty] | 0 | 1 | 1 | - | 30000 | 0 | - | - | ～10W | 公衆街路灯A～10W | - | - | - | - | 0
1 | 土木課 | 610063 | 3411647027390 | 桑名市役所 長島町 ５２エ８２１ | 三重県 桑名市 長島町横満蔵 | 公衆街路灯A | 52ｴ821 | 190 照明器具 その他（ＶＡ） 換 | 0.01 |  | 190 照明器具 その他（ＶＡ） 換かつ容量0.09以下はLEDと想定 | 12 | 365 | ベタ | 防犯灯 | 1 | LED | [7 empty] | 0 | 1 | 1 | - | 30000 | 0 | - | - | ～10W | 公衆街路灯A～10W | - | - | - | - | 0
1 | 土木課 | 610063 | 3411647027400 | 桑名市役所 長島 ５２エ８３１ | 三重県 桑名市 長島町松蔭 | 公衆街路灯A | 52ｴ831 | 190 照明器具 その他（ＶＡ） 換 | 0.009 |  | 190 照明器具 その他（ＶＡ） 換かつ容量0.09以下はLEDと想定 | 12 | 365 | ベタ | 防犯灯 | 1 | LED | [7 empty] | 0 | 1 | 1 | - | 30000 | 0 | - | - | ～10W | 公衆街路灯A～10W | - | - | - | - | 0
1 | 土木課 | 610063 | 3411647027460 | 桑名市役所 長島町 ５２エ７４１ | 三重県 桑名市 長島町横満蔵 | 公衆街路灯A | 52ｴ741 | 190 照明器具 その他（ＶＡ） 換 | 0.01 |  | 190 照明器具 その他（ＶＡ） 換かつ容量0.09以下はLEDと想定 | 12 | 365 | ベタ | 防犯灯 | 1 | LED | [7 empty] | 0 | 1 | 1 | - | 30000 | 0 | - | - | ～10W | 公衆街路灯A～10W | - | - | - | - | 0
1 | 土木課 | 610063 | 3411648012510 | 桑名市役所 長島 ５２エ１１１ | 三重県 桑名市 長島町松蔭 | 公衆街路灯A | 52ｴ111 | 120 蛍光灯（ｋＷ） | 0.02 | 40 |  | 12 | 365 | ベタ | 防犯灯 | 1 | FL20 | [7 empty] | 28 | 1 | 1 | - | 30000 | 8500 | 5.1529 | 10.22 | 20～40W | 公衆街路灯A20～40W | 54.22 | 235.62 | - | - | 34781
1 | 土木課 | 610063 | 3411648013310 | 桑名市役所 長島 ５２エ３３１ | 三重県 桑名市 長島町松蔭 | 公衆街路灯A | 52ｴ331 | 120 蛍光灯（ｋＷ） | 0.02 | 40 |  | 12 | 365 | ベタ | 防犯灯 | 1 | FL20 | [7 empty] | 28 | 1 | 1 | - | 30000 | 8500 | 5.1529 | 10.22 | 20～40W | 公衆街路灯A20～40W | 54.22 | 235.62 | - | - | 34781
1 | 土木課 | 610063 | 3411648017050 | 桑名市役所 長島 ５２ウ９５２ | 三重県 桑名市 長島町松蔭 | 公衆街路灯A | 52ｳ952 | 120 蛍光灯（ｋＷ） | 0.02 | 40 |  | 12 | 365 | ベタ | 防犯灯 | 1 | FL20 | [7 empty] | 28 | 1 | 1 | - | 30000 | 8500 | 5.1529 | 10.22 | 20～40W | 公衆街路灯A20～40W | 54.22 | 235.62 | - | - | 34781
1 | 土木課 | 610063 | 3411648017060 | 桑名市役所 長島 ５２ウ０９２ | 三重県 桑名市 長島町松蔭 | 公衆街路灯A | 52ｳ092 | 190 照明器具 その他（ＶＡ） 換 | 0.009 |  | 190 照明器具 その他（ＶＡ） 換かつ容量0.09以下はLEDと想定 | 12 | 365 | ベタ | 防犯灯 | 1 | LED | [7 empty] | 0 | 1 | 1 | - | 30000 | 0 | - | - | ～10W | 公衆街路灯A～10W | - | - | - | - | 0
1 | 土木課 | 610063 | 3411648017070 | 桑名市役所 長島 ５２エ１０２ | 三重県 桑名市 長島町松蔭 | 公衆街路灯A | 52ｴ102 | 120 蛍光灯（ｋＷ） | 0.02 | 40 |  | 12 | 365 | ベタ | 防犯灯 | 1 | FL20 | [7 empty] | 28 | 1 | 1 | - | 30000 | 8500 | 5.1529 | 10.22 | 20～40W | 公衆街路灯A20～40W | 54.22 | 235.62 | - | - | 34781
1 | 土木課 | 610063 | 3411648017080 | 桑名市役所 長島 ５２エ１０４ | 三重県 桑名市 長島町松蔭 | 公衆街路灯A | 52ｴ104 | 120 蛍光灯（ｋＷ） | 0.02 | 40 |  | 12 | 365 | ベタ | 防犯灯 | 1 | FL20 | [7 empty] | 28 | 1 | 1 | - | 30000 | 8500 | 5.1529 | 10.22 | 20～40W | 公衆街路灯A20～40W | 54.22 | 235.62 | - | - | 34781
1 | 土木課 | 610063 | 3411648017090 | 桑名市役所 長島 ５２エ２１２ | 三重県 桑名市 長島町松蔭 | 公衆街路灯A | 52ｴ212 | 120 蛍光灯（ｋＷ） | 0.02 | 40 |  | 12 | 365 | ベタ | 防犯灯 | 1 | FL20 | [7 empty] | 28 | 1 | 1 | - | 30000 | 8500 | 5.1529 | 10.22 | 20～40W | 公衆街路灯A20～40W | 54.22 | 235.62 | - | - | 34781
1 | 土木課 | 610063 | 3411648017100 | 桑名市役所 長島 ５２エ１０１ | 三重県 桑名市 長島町松蔭 | 公衆街路灯A | 52ｴ101 | 120 蛍光灯（ｋＷ） | 0.02 | 40 |  | 12 | 365 | ベタ | 防犯灯 | 1 | FL20 | [7 empty] | 28 | 1 | 1 | - | 30000 | 8500 | 5.1529 | 10.22 | 20～40W | 公衆街路灯A20～40W | 54.22 | 235.62 | - | - | 34781
1 | 土木課 | 610063 | 3411648017130 | 桑名市役所 長島 ５２エ１０３ | 三重県 桑名市 長島町松蔭 | 公衆街路灯A | 52ｴ103 | 120 蛍光灯（ｋＷ） | 0.02 | 40 |  | 12 | 365 | ベタ | 防犯灯 | 1 | FL20 | [7 empty] | 28 | 1 | 1 | - | 30000 | 8500 | 5.1529 | 10.22 | 20～40W | 公衆街路灯A20～40W | 54.22 | 235.62 | - | - | 34781
1 | 土木課 | 610063 | 3411648017150 | 桑名市役所 長島 ５２エ３２１ | 三重県 桑名市 長島町松蔭 | 公衆街路灯A | 52ｴ321 | 120 蛍光灯（ｋＷ） | 0.02 | 40 |  | 12 | 365 | ベタ | 防犯灯 | 1 | FL20 | [7 empty] | 28 | 1 | 1 | - | 30000 | 8500 | 5.1529 | 10.22 | 20～40W | 公衆街路灯A20～40W | 54.22 | 235.62 | - | - | 34781
1 | 土木課 | 610063 | 3411648017200 | 桑名市役所 長島 ５２ウ０９１ | 三重県 桑名市 長島町白鶏 | 公衆街路灯A | 52ｳ091 | 120 蛍光灯（ｋＷ） | 0.02 | 40 |  | 12 | 365 | ベタ | 防犯灯 | 1 | FL20 | [7 empty] | 28 | 1 | 1 | - | 30000 | 8500 | 5.1529 | 10.22 | 20～40W | 公衆街路灯A20～40W | 54.22 | 235.62 | - | - | 34781
1 | 土木課 | 610063 | 3411648017220 | 桑名市役所 長島 ５２エ２１１ | 三重県 桑名市 長島町松蔭 | 公衆街路灯A | 52ｴ211 | 120 蛍光灯（ｋＷ） | 0.02 | 40 |  | 12 | 365 | ベタ | 防犯灯 | 1 | FL20 | [7 empty] | 28 | 1 | 1 | - | 30000 | 8500 | 5.1529 | 10.22 | 20～40W | 公衆街路灯A20～40W | 54.22 | 235.62 | - | - | 34781
1 | 土木課 | 610063 | 3411648017240 | 桑名市役所 長島 ５２エ１０５ | 三重県 桑名市 長島町松蔭 | 公衆街路灯A | 52ｴ105 | 120 蛍光灯（ｋＷ） | 0.02 | 40 |  | 12 | 365 | ベタ | 防犯灯 | 1 | FL20 | [7 empty] | 28 | 1 | 1 | - | 30000 | 8500 | 5.1529 | 10.22 | 20～40W | 公衆街路灯A20～40W | 54.22 | 235.62 | - | - | 34781
1 | 土木課 | 610063 | 3411649017140 | 桑名市役所 長島 ５３ウ８６４ | 三重県 桑名市 長島町松蔭 | 公衆街路灯A | 53ｳ864 | 120 蛍光灯（ｋＷ） | 0.02 | 40 |  | 12 | 365 | ベタ | 防犯灯 | 1 | FL20 | [7 empty] | 28 | 1 | 1 | - | 30000 | 8500 | 5.1529 | 10.22 | 20～40W | 公衆街路灯A20～40W | 54.22 | 235.62 | - | - | 34781
1 | 土木課 | 610063 | 3411649017260 | 桑名市役所 長島 ５３エ２８４ | 三重県 桑名市 長島町松蔭 | 公衆街路灯A | 53ｴ284 | 120 蛍光灯（ｋＷ） | 0.02 | 40 |  | 12 | 365 | ベタ | 防犯灯 | 1 | FL20 | [7 empty] | 28 | 1 | 1 | - | 30000 | 8500 | 5.1529 | 10.22 | 20～40W | 公衆街路灯A20～40W | 54.22 | 235.62 | - | - | 34781
1 | 土木課 | 610063 | 3411649017270 | 桑名市役所 長島 ５３エ２８２ | 三重県 桑名市 長島町松蔭 | 公衆街路灯A | 53ｴ282 | 120 蛍光灯（ｋＷ） | 0.02 | 40 |  | 12 | 365 | ベタ | 防犯灯 | 1 | FL20 | [7 empty] | 28 | 1 | 1 | - | 30000 | 8500 | 5.1529 | 10.22 | 20～40W | 公衆街路灯A20～40W | 54.22 | 235.62 | - | - | 34781
1 | 土木課 | 610063 | 3411649017510 | 桑名市役所 長島 ５３ウ８５２ | 三重県 桑名市 長島町松蔭 | 公衆街路灯A | 53ｳ852 | 150 水銀灯（ｋＷ） | 0.25 | 300 |  | 12 | 365 | ベタ | 道路灯 | 1 | HF250 | [7 empty] | 275 | 1 | 1 | - | 30000 | 12000 | 3.65 | 100.375 | 200～300W | 公衆街路灯A200～300W | 406.65 | 1603.8 | - | - | 241254
1 | 土木課 | 610063 | 3411649020310 | 桑名市役所 長島 ５３ウ９８４ | 三重県 桑名市 長島町松蔭 | 公衆街路灯A | 53ｳ984 | 120 蛍光灯（ｋＷ） | 0.02 | 40 |  | 12 | 365 | ベタ | 防犯灯 | 1 | FL20 | [7 empty] | 28 | 1 | 1 | - | 30000 | 8500 | 5.1529 | 10.22 | 20～40W | 公衆街路灯A20～40W | 54.22 | 235.62 | - | - | 34781
1 | 土木課 | 610063 | 3411649020718 | 桑名市役所 長島 ５３ウ９８２ | 三重県 桑名市 長島町松蔭 | 公衆街路灯A | 53ｳ982 | 120 蛍光灯（ｋＷ） | 0.02 | 40 |  | 12 | 365 | ベタ | 防犯灯 | 1 | FL20 | [7 empty] | 28 | 1 | 1 | - | 30000 | 8500 | 5.1529 | 10.22 | 20～40W | 公衆街路灯A20～40W | 54.22 | 235.62 | - | - | 34781
1 | 土木課 | 610063 | 3411649022201 | 桑名市役所 長島 ５３ウ８６１ | 三重県 桑名市 長島町松蔭 １０２２ | 公衆街路灯A | 53ｳ861 | 120 蛍光灯（ｋＷ） | 0.02 | 40 |  | 12 | 365 | ベタ | 防犯灯 | 1 | FL20 | [7 empty] | 28 | 1 | 1 | - | 30000 | 8500 | 5.1529 | 10.22 | 20～40W | 公衆街路灯A20～40W | 54.22 | 235.62 | - | - | 34781
1 | 土木課 | 610063 | 3411649027030 | 桑名市役所 長島 ５３ウ８７２ | 三重県 桑名市 長島町松蔭 | 公衆街路灯A | 53ｳ872 | 120 蛍光灯（ｋＷ） | 0.02 | 40 |  | 12 | 365 | ベタ | 防犯灯 | 1 | FL20 | [7 empty] | 28 | 1 | 1 | - | 30000 | 8500 | 5.1529 | 10.22 | 20～40W | 公衆街路灯A20～40W | 54.22 | 235.62 | - | - | 34781
1 | 土木課 | 610063 | 3411649027050 | 桑名市役所 長島 ５３ウ８６２ | 三重県 桑名市 長島町松蔭 | 公衆街路灯A | 53ｳ862 | 120 蛍光灯（ｋＷ） | 0.02 | 40 |  | 12 | 365 | ベタ | 防犯灯 | 1 | FL20 | [7 empty] | 28 | 1 | 1 | - | 30000 | 8500 | 5.1529 | 10.22 | 20～40W | 公衆街路灯A20～40W | 54.22 | 235.62 | - | - | 34781
1 | 土木課 | 610063 | 3411649027060 | 桑名市役所 長島 ５３ウ９８３ | 三重県 桑名市 長島町松蔭 | 公衆街路灯A | 53ｳ983 | 120 蛍光灯（ｋＷ） | 0.02 | 40 |  | 12 | 365 | ベタ | 防犯灯 | 1 | FL20 | [7 empty] | 28 | 1 | 1 | - | 30000 | 8500 | 5.1529 | 10.22 | 20～40W | 公衆街路灯A20～40W | 54.22 | 235.62 | - | - | 34781
1 | 土木課 | 610063 | 3411649027070 | 桑名市役所 長島 ５３ウ９７４ | 三重県 桑名市 長島町松蔭 | 公衆街路灯A | 53ｳ974 | 120 蛍光灯（ｋＷ） | 0.02 | 40 |  | 12 | 365 | ベタ | 防犯灯 | 1 | FL20 | [7 empty] | 28 | 1 | 1 | - | 30000 | 8500 | 5.1529 | 10.22 | 20～40W | 公衆街路灯A20～40W | 54.22 | 235.62 | - | - | 34781
1 | 土木課 | 610063 | 3411649027080 | 桑名市役所 長島 ５２ウ０９３ | 三重県 桑名市 長島町松蔭 | 公衆街路灯A | 52ｳ093 | 120 蛍光灯（ｋＷ） | 0.02 | 40 |  | 12 | 365 | ベタ | 防犯灯 | 1 | FL20 | [7 empty] | 28 | 1 | 1 | - | 30000 | 8500 | 5.1529 | 10.22 | 20～40W | 公衆街路灯A20～40W | 54.22 | 235.62 | - | - | 34781
1 | 土木課 | 610063 | 3411649031000 | 桑名市役所 長島 ５３ウ６６１ | 三重県 桑名市 長島町松蔭 | 公衆街路灯A | 53ｳ661 | 120 蛍光灯（ｋＷ） | 0.02 | 40 |  | 12 | 365 | ベタ | 防犯灯 | 1 | FL20 | [7 empty] | 28 | 1 | 1 | - | 30000 | 8500 | 5.1529 | 10.22 | 20～40W | 公衆街路灯A20～40W | 54.22 | 235.62 | - | - | 34781
1 | 土木課 | 610063 | 3411649031200 | 桑名市役所 長島 ５３ウ７６２ | 三重県 桑名市 長島町松蔭 | 公衆街路灯A | 53ｳ762 | 120 蛍光灯（ｋＷ） | 0.02 | 40 |  | 12 | 365 | ベタ | 防犯灯 | 1 | FL20 | [7 empty] | 28 | 1 | 1 | - | 30000 | 8500 | 5.1529 | 10.22 | 20～40W | 公衆街路灯A20～40W | 54.22 | 235.62 | - | - | 34781
1 | 土木課 | 610063 | 3411649031600 | 桑名市役所 長島 ５３ウ７５１ | 三重県 桑名市 長島町松蔭 | 公衆街路灯A | 53ｳ751 | 150 水銀灯（ｋＷ） | 0.25 | 300 |  | 12 | 365 | ベタ | 道路灯 | 1 | HF250 | [7 empty] | 275 | 1 | 1 | - | 30000 | 12000 | 3.65 | 100.375 | 200～300W | 公衆街路灯A200～300W | 406.65 | 1603.8 | - | - | 241254
1 | 土木課 | 610063 | 3411649031700 | 桑名市役所 長島 ５３ウ７５１ | 三重県 桑名市 長島町松蔭 | 公衆街路灯A | 53ｳ751 | 120 蛍光灯（ｋＷ） | 0.02 | 40 |  | 12 | 365 | ベタ | 防犯灯 | 1 | FL20 | [7 empty] | 28 | 1 | 1 | - | 30000 | 8500 | 5.1529 | 10.22 | 20～40W | 公衆街路灯A20～40W | 54.22 | 235.62 | - | - | 34781
1 | 土木課 | 610063 | 3411649033200 | 桑名市役所 長島 ５３ウ５５２ | 三重県 桑名市 長島町松蔭 | 公衆街路灯A | 53ｳ552 | 120 蛍光灯（ｋＷ） | 0.02 | 40 |  | 12 | 365 | ベタ | 防犯灯 | 1 | FL20 | [7 empty] | 28 | 1 | 1 | - | 30000 | 8500 | 5.1529 | 10.22 | 20～40W | 公衆街路灯A20～40W | 54.22 | 235.62 | - | - | 34781
1 | 土木課 | 610063 | 3411649033800 | 桑名市役所 長島 ５３ウ４５１ | 三重県 桑名市 長島町松蔭 | 公衆街路灯A | 53ｳ451 | 120 蛍光灯（ｋＷ） | 0.02 | 40 |  | 12 | 365 | ベタ | 防犯灯 | 1 | FL20 | [7 empty] | 28 | 1 | 1 | - | 30000 | 8500 | 5.1529 | 10.22 | 20～40W | 公衆街路灯A20～40W | 54.22 | 235.62 | - | - | 34781
1 | 土木課 | 610063 | 3411649034700 | 桑名市役所 長島 ５３ウ３６１ | 三重県 桑名市 長島町松蔭 | 公衆街路灯A | 53ｳ361 | 120 蛍光灯（ｋＷ） | 0.02 | 40 |  | 12 | 365 | ベタ | 防犯灯 | 1 | FL20 | [7 empty] | 28 | 1 | 1 | - | 30000 | 8500 | 5.1529 | 10.22 | 20～40W | 公衆街路灯A20～40W | 54.22 | 235.62 | - | - | 34781
1 | 土木課 | 610073 | 3411649017620 | ナガシマチヨウ ボウサイステ－シヨン | 三重県 桑名市 長島町松蔭 | おとくプラン | 53ｳ372 | 971 単相 ＳＢ | 60 |  |  |  |  | ベタ | - | 1 | - | [7 empty] | 0 | 1 | 1 | - | 0 | 0 | - | 0 |  | おとくプラン | - | - | - | - | 0
1 | 土木課 | 341 | 3410100083590 | 小山区自治会 ０７ソ４４３ | 三重県 桑名市 多度町小山 | 公衆街路灯A | 07ｿ443 | 190 照明器具 その他（ＶＡ） 換 | 0.007 |  | 190 照明器具 その他（ＶＡ） 換かつ容量0.09以下はLEDと想定 | 12 | 365 | ベタ | 防犯灯 | 1 | LED | [7 empty] | 0 | 1 | 1 | - | 30000 | 0 | - | - | ～10W | 公衆街路灯A～10W | - | - | - | - | 0
1 | 土木課 |  | 3410100147990 | 桑名市役所 ５０サ０６８東相川町 | 三重県 桑名市 相川町 | 公衆街路灯A | 50ｻ068 | 190 照明器具 その他（ＶＡ） 換 | 0.043 |  | 190 照明器具 その他（ＶＡ） 換かつ容量0.09以下はLEDと想定 | 12 | 365 | ベタ | 道路灯 | 1 | LED | [7 empty] | 0 | 1 | 1 | - | 30000 | 0 | - | - | 40～60W | 公衆街路灯A40～60W | - | - | - | - | 0
1 | 土木課 |  | 3410100162090 | 桑名市アセットマネジメント課０５チ５７２ | 三重県 桑名市 多度町力尾 | 公衆街路灯A | 05ﾁ572 | 190 照明器具 その他（ＶＡ） 換 | 0.007 |  | 190 照明器具 その他（ＶＡ） 換かつ容量0.09以下はLEDと想定 | 12 | 365 | ベタ | 防犯灯 | 1 | LED | [7 empty] | 0 | 1 | 1 | - | 30000 | 0 | - | - | ～10W | 公衆街路灯A～10W | - | - | - | - | 0
1 | 土木課 |  | 3410100166780 | 桑名市長 伊藤徳宇 | 三重県 桑名市 桑栄町 ４－１ | 従量電灯C | 00ｻ033 | 970 単相 契約主開閉器 | 175 |  |  |  |  | ベタ | - | 1 | - | [7 empty] | 0 | 1 | 1 | - | 0 | 0 | - | 0 |  | 従量電灯C | - | - | - | - | 0
1 | 土木課 |  | 3410100166781 | 桑名市長 伊藤徳宇 | 三重県 桑名市 桑栄町 ４－１ | 低圧電力 | 00ｻ033 | 610 三相モーター 出力（ｋＷ） | 1.1 |  |  |  |  | ベタ | - | 1 | - | [7 empty] | 0 | 3 | 3 | - | 0 | 0 | - | 0 |  | 低圧電力 | - | - | - | - | 0
1 | 土木課 |  | 3410100176470 | 桑名市役所 ０６ツ８１３ 多度町 | 三重県 桑名市 多度町古野 ２１３０ | 公衆街路灯A | 06ﾂ813 | 190 照明器具 その他（ＶＡ） 換 | 0.007 |  | 190 照明器具 その他（ＶＡ） 換かつ容量0.09以下はLEDと想定 | 12 | 365 | ベタ | 防犯灯 | 1 | LED | [7 empty] | 0 | 1 | 1 | - | 30000 | 0 | - | - | ～10W | 公衆街路灯A～10W | - | - | - | - | 0
1 | 土木課 |  | 3410100228450 | 桑名市役所 街路灯 ５０タ８１４ | 三重県 桑名市 大字星川 | 公衆街路灯A | 50ﾀ821 | 190 照明器具 その他（ＶＡ） 換 | 0.043 |  | 190 照明器具 その他（ＶＡ） 換かつ容量0.09以下はLEDと想定 | 12 | 365 | ベタ | 道路灯 | 1 | LED | [7 empty] | 0 | 1 | 1 | - | 30000 | 0 | - | - | 40～60W | 公衆街路灯A40～60W | - | - | - | - | 0
1 | 土木課 |  | 3412200037020 | 桑名市総合医療センタ－ 外灯 | 三重県 桑名市 中央町 １丁目 ４８ | 公衆街路灯A | 50ｻ745 | 150 水銀灯（ｋＷ） | 0.2 | 250 |  | 12 | 365 | ベタ | 道路灯 | 1 | HF200 | [7 empty] | 228 | 1 | 1 | - | 30000 | 12000 | 3.65 | 83.22 | 200～300W | 公衆街路灯A200～300W | 406.65 | 1603.8 | - | - | 241254
1 | 土木課 |  | 3412701550370 | 多度町総合支所 ０７チ５８４ | 三重県 桑名市 多度町多度 １６１８ | 公衆街路灯A | 07ﾁ584 | 190 照明器具 その他（ＶＡ） 換 | 0.007 |  | 190 照明器具 その他（ＶＡ） 換かつ容量0.09以下はLEDと想定 | 12 | 365 | ベタ | 防犯灯 | 1 | LED | [7 empty] | 0 | 1 | 1 | - | 30000 | 0 | - | - | ～10W | 公衆街路灯A～10W | - | - | - | - | 0
1 | 土木課 |  | 3412701563930 | 桑名市アセットマネジメント課下野代０５セ | 三重県 桑名市 多度町下野代 | 公衆街路灯A | 05ｾ215 | 190 照明器具 その他（ＶＡ） 換 | 0.007 |  | 190 照明器具 その他（ＶＡ） 換かつ容量0.09以下はLEDと想定 | 12 | 365 | ベタ | 防犯灯 | 1 | LED | [7 empty] | 0 | 1 | 1 | - | 30000 | 0 | - | - | ～10W | 公衆街路灯A～10W | - | - | - | - | 0
1 | 土木課 |  | 3412701676710 | 桑名市役所 本郷 ５０サ７０３ | 三重県 桑名市 大字矢田 | 公衆街路灯B | 50ｻ703 | 150 水銀灯（ｋＷ） | 0.4 | 500 |  | 12 | 365 | ベタ | 道路灯 | 1 | HF400 | [7 empty] | 435 | 29 | 29 | - | 30000 | 12000 | 105.85 | 4604.475 | 400～500W | 公衆街路灯B | - | - | 554.12 | 3200.9 | 13067470
1 | 土木課 | [12 empty] | ベタ | [10 empty] | 0 |  | 0 | - | 30000 | 0 | 0 | 0 |  | 0 | - | - | - | - | 0
1 | 土木課 | [12 empty] | ベタ | [10 empty] | 0 |  | 0 | - | 30000 | 0 | 0 | 0 |  | 0 | - | - | - | - | 0
1 | 土木課 | [12 empty] | ベタ | [10 empty] | 0 |  | 0 | - | 30000 | 0 | 0 | 0 |  | 0 | - | - | - | - | 0
1 | 土木課 | [30 empty] | 既存照明 消費電力量 | [6 empty] | 既存想定 電気料金（円）
1 | 土木課 | [30 empty] | kWh/月 | [6 empty] | 10
1 | 土木課 | [30 empty] | 133713.005 | [6 empty] | 375031748
1 | 土木課 | [37 empty] | (指定金額）
1 | 土木課 | [37 empty] | 現状交換ランプ費 削減額（円）
1 | 土木課 | [37 empty] | 10
1 | 土木課 | [37 empty] | 461055117.647
1 | 土木課 | [37 empty] | (指定金額）
1 | 土木課
1 | 土木課
1 | 土木課
1 | 土木課
1 | 土木課
1 | 土木課
1 | 土木課
2 | 街路灯（グリーン資産創造課） | 2_街路灯（グリーン資産創造課） LED照明 リース導入シミュレーション
2 | 街路灯（グリーン資産創造課） | 省エネ効果シミュレーション
2 | 街路灯（グリーン資産創造課） | リース期間 | 10
2 | 街路灯（グリーン資産創造課） | 試算期間 | 10
2 | 街路灯（グリーン資産創造課） | 基本料金・需要家料金は含まず
2 | 街路灯（グリーン資産創造課） | [33 empty] | ※1.月額/1灯あたり |  | ※2.左記以外⇒kWhあたり
2 | 街路灯（グリーン資産創造課） | [13 empty] | 既存照明 情報 | [19 empty] | 公衆街路灯A・定額電灯 |  | 左記以外 |  | 既存想定電気料金(円)
2 | 街路灯（グリーン資産創造課） | 整理番号 | 公園名 | 設置場所 | 需要場所住所 | 契約種別 | 引込柱番号 | 機種 | 容量 | 換算容量 | 備考 | 点灯時間 | 稼働日数 | 器具記号 | 器具種類 | 灯数 | ランプ種別 | 口金 | 器具寸法 | 品番 | 器具仕様詳細① | 器具仕様詳細② | 器具仕様詳細③ | - | 消費電力 | 器具台数 | ランプ本数 | 色温度 | 交換作業+ランプ費 | ランプ寿命 | ランプ交換回数 | 消費電力量(kWh) | 契約容量 | 契約内容 | 再エネ賦課金 ※1 | 1灯あたりの 電灯料金 | 公衆街路灯A ・定額電灯以外の 再エネ賦課金※2 | 1灯あたりの 従量料金
2 | 街路灯（グリーン資産創造課） | [10 empty] | /日 | /年 | [11 empty] | W/本 | 台 | 本 |  | 円 | h | 回 | kWh/月 |  |  | 円/月 | 円/月 | 円/月 | 円/月 | 10
2 | 街路灯（グリーン資産創造課） | 街路灯（グリーン資産創造課） | - | - |  | 公衆街路灯A |  | 水銀灯 | 250 | 300 |  | 12 | 365 | ベタ | 街路灯 | 1 | HF250 | [7 empty] | 275 | 1 | 1 | - | 30000 | 12000 | 3.65 | 100.375 | 200～300W | 公衆街路灯A200～300W | 406.65 | 1603.8 | - | - | 241254
2 | 街路灯（グリーン資産創造課） | 街路灯（グリーン資産創造課） | - | - |  | 公衆街路灯A |  | その他 | 300か400 | 500 |  | 12 | 365 | ベタ | 街路灯 | 1 | MF400 | [7 empty] | 433 | 2 | 2 | - | 30000 | 12000 | 7.3 | 316.09 | 400～500W | 公衆街路灯A400～500W | 677.75 | 2673 | - | - | 804180
2 | 街路灯（グリーン資産創造課） | 街路灯（グリーン資産創造課） | - | - |  | - | [7 empty] | ベタ | [10 empty] | 0 |  | 0 | - | 30000 | 0 | 0 | 0 |  | - | - | - | - | - | 0
2 | 街路灯（グリーン資産創造課） | 街路灯（グリーン資産創造課） | - | - |  | - | [7 empty] | ベタ | [10 empty] | 0 |  | 0 | - | 30000 | 0 | 0 | 0 |  | - | - | - | - | - | 0
2 | 街路灯（グリーン資産創造課） | 街路灯（グリーン資産創造課） | - | - |  | - | [7 empty] | ベタ | [10 empty] | 0 |  | 0 | - | 30000 | 0 | 0 | 0 |  | - | - | - | - | - | 0
2 | 街路灯（グリーン資産創造課） | [30 empty] | 既存照明 消費電力量 | [6 empty] | 既存想定 電気料金（円）
2 | 街路灯（グリーン資産創造課） | [30 empty] | kWh/月 | [6 empty] | 10
2 | 街路灯（グリーン資産創造課） | [30 empty] | 416.465 | [6 empty] | 1045434
2 | 街路灯（グリーン資産創造課） | [37 empty] | (指定金額）
2 | 街路灯（グリーン資産創造課） | [37 empty] | 現状交換ランプ費 削減額（円）
2 | 街路灯（グリーン資産創造課） | [37 empty] | 10
2 | 街路灯（グリーン資産創造課） | [37 empty] | 328500
2 | 街路灯（グリーン資産創造課） | [37 empty] | (指定金額）
2 | 街路灯（グリーン資産創造課）
2 | 街路灯（グリーン資産創造課）
2 | 街路灯（グリーン資産創造課）
2 | 街路灯（グリーン資産創造課）
2 | 街路灯（グリーン資産創造課）
2 | 街路灯（グリーン資産創造課）
2 | 街路灯（グリーン資産創造課）
3 | 公園灯（保健医療課） | 3_公園灯（保健医療課） LED照明 リース導入シミュレーション
3 | 公園灯（保健医療課） | 省エネ効果シミュレーション
3 | 公園灯（保健医療課） | リース期間 | 10
3 | 公園灯（保健医療課） | 試算期間 | 10
3 | 公園灯（保健医療課） | 基本料金・需要家料金は含まず
3 | 公園灯（保健医療課） | [33 empty] | ※1.月額/1灯あたり |  | ※2.左記以外⇒kWhあたり
3 | 公園灯（保健医療課） | [13 empty] | 既存照明 情報 | [19 empty] | 公衆街路灯A・定額電灯 |  | 左記以外 |  | 既存想定電気料金（円）
3 | 公園灯（保健医療課） | 整理番号 | 公園名 | 設置場所 | 需要場所住所 | 契約種別 | 引込柱番号 | 機種 | 容量 | 換算容量 | 備考 | 点灯時間 | 稼働日数 | 器具記号 | 器具種類 | 灯数 | ランプ種別 | 口金 | 器具寸法 | 品番 | 器具仕様詳細① | 器具仕様詳細② | 器具仕様詳細③ | - | 消費電力 | 器具台数 | ランプ本数 | 色温度 | 交換作業+ランプ費 | ランプ寿命 | ランプ交換回数 | 消費電力量(kWh) | 契約容量 | 契約内容 | 再エネ賦課金 ※1 | 1灯あたりの 電灯料金 | 公衆街路灯A ・定額電灯以外の 再エネ賦課金※2 | 1灯あたりの 従量料金
3 | 公園灯（保健医療課） | [10 empty] | /日 | /年 | [11 empty] | W/本 | 台 | 本 |  | 円 | h | 回 | kWh/月 |  |  | 円/月 | 円/月 | 円/月 | 円/月 | 10
3 | 公園灯（保健医療課） | 公園灯（保健医療課） | 桜木町公園 | - |  | 公衆街路灯A |  | その他 | 300Ｗ以上 | 350 |  | 12 | 365 | ベタ | 街路灯 | 1 | MF300 | [7 empty] | 330 | 1 | 1 | - | 30000 | 12000 | 3.65 | 120.45 | 300～400W | 公衆街路灯A300～400W | 542.2 | 2138.4 | - | - | 321672
3 | 公園灯（保健医療課） | 公園灯（保健医療課） | - | - |  | - | [7 empty] | ベタ | [10 empty] | 0 |  | 0 | - | 30000 | 0 | 0 | 0 |  | - | - | - | - | - | 0
3 | 公園灯（保健医療課） | 公園灯（保健医療課） | - | - |  | - | [7 empty] | ベタ | [10 empty] | 0 |  | 0 | - | 30000 | 0 | 0 | 0 |  | - | - | - | - | - | 0
3 | 公園灯（保健医療課） | 公園灯（保健医療課） | - | - |  | - | [7 empty] | ベタ | [10 empty] | 0 |  | 0 | - | 30000 | 0 | 0 | 0 |  | - | - | - | - | - | 0
3 | 公園灯（保健医療課） | 公園灯（保健医療課） | - | - |  | - | [7 empty] | ベタ | [10 empty] | 0 |  | 0 | - | 30000 | 0 | 0 | 0 |  | - | - | - | - | - | 0
3 | 公園灯（保健医療課） | [30 empty] | 既存照明 消費電力量 | [6 empty] | 既存想定 電気料金（円）
3 | 公園灯（保健医療課） | [30 empty] | kWh/月 | [6 empty] | 10
3 | 公園灯（保健医療課） | [30 empty] | 120.45 | [6 empty] | 321672
3 | 公園灯（保健医療課） | [37 empty] | (指定金額）
3 | 公園灯（保健医療課） | [37 empty] | 現状交換ランプ費 削減額（円）
3 | 公園灯（保健医療課） | [37 empty] | 10
3 | 公園灯（保健医療課） | [37 empty] | 109500
3 | 公園灯（保健医療課） | [37 empty] | (指定金額）
3 | 公園灯（保健医療課）
3 | 公園灯（保健医療課）
3 | 公園灯（保健医療課）
3 | 公園灯（保健医療課）
3 | 公園灯（保健医療課）
3 | 公園灯（保健医療課）
3 | 公園灯（保健医療課）
4 | 街路灯 (観光課) | 4_街路灯 (観光課) LED照明 リース導入シミュレーション
4 | 街路灯 (観光課) | 省エネ効果シミュレーション
4 | 街路灯 (観光課) | リース期間 | 10
4 | 街路灯 (観光課) | 試算期間 | 10
4 | 街路灯 (観光課) | 基本料金・需要家料金は含まず
4 | 街路灯 (観光課) | [33 empty] | ※1.月額/1灯あたり |  | ※2.左記以外⇒kWhあたり
4 | 街路灯 (観光課) | [13 empty] | 既存照明 情報 | [19 empty] | 公衆街路灯A・定額電灯 |  | 左記以外 |  | 既存想定電気料金（円）
4 | 街路灯 (観光課) | 整理番号 | 公園名 | 設置場所 | 需要場所住所 | 契約種別 | 引込柱番号 | 機種 | 容量 | 換算容量 | 備考 | 点灯時間 | 稼働日数 | 器具記号 | 器具種類 | 灯数 | ランプ種別 | 口金 | 器具寸法 | 品番 | 器具仕様詳細① | 器具仕様詳細② | 器具仕様詳細③ | - | 消費電力 | 器具台数 | ランプ本数 | 色温度 | 交換作業+ランプ費 | ランプ寿命 | ランプ交換回数 | 消費電力量(kWh) | 契約容量 | 契約内容 | 再エネ賦課金 ※1 | 1灯あたりの 電灯料金 | 公衆街路灯A ・定額電灯以外の 再エネ賦課金※2 | 1灯あたりの 従量料金
4 | 街路灯 (観光課) | [10 empty] | /日 | /年 | [11 empty] | W/本 | 台 | 本 |  | 円 | h | 回 | kWh/月 |  |  | 円/月 | 円/月 | 円/月 | 円/月 | 10
4 | 街路灯 (観光課) | 街路灯 (観光課) | - | - |  | 公衆街路灯A |  | 水銀灯 | 80 | 100 | トマト | 12 | 365 | ベタ | 街路灯 | 1 | HF80 | [7 empty] | 99 | 124 | 124 | - | 30000 | 12000 | 452.6 | 4480.74 | 60～100W | 公衆街路灯A60～100W | 135.55 | 534.6 | - | - | 9971832
4 | 街路灯 (観光課) | 街路灯 (観光課) | - | - |  | - | [7 empty] | ベタ | [10 empty] | 0 |  | 0 | - | 30000 | 0 | 0 | 0 |  | - | - | - | - | - | 0
4 | 街路灯 (観光課) | 街路灯 (観光課) | - | - |  | - | [7 empty] | ベタ | [10 empty] | 0 |  | 0 | - | 30000 | 0 | 0 | 0 |  | - | - | - | - | - | 0
4 | 街路灯 (観光課) | 街路灯 (観光課) | - | - |  | - | [7 empty] | ベタ | [10 empty] | 0 |  | 0 | - | 30000 | 0 | 0 | 0 |  | - | - | - | - | - | 0
4 | 街路灯 (観光課) | 街路灯 (観光課) | - | - |  | - | [7 empty] | ベタ | [10 empty] | 0 |  | 0 | - | 30000 | 0 | 0 | 0 |  | - | - | - | - | - | 0
4 | 街路灯 (観光課) | [30 empty] | 既存照明 消費電力量 | [6 empty] | 既存想定 電気料金（円）
4 | 街路灯 (観光課) | [30 empty] | kWh/月 | [6 empty] | 10
4 | 街路灯 (観光課) | [30 empty] | 4480.74 | [6 empty] | 9971832
4 | 街路灯 (観光課) | [37 empty] | (指定金額）
4 | 街路灯 (観光課) | [37 empty] | 現状交換ランプ費 削減額（円）
4 | 街路灯 (観光課) | [37 empty] | 10
4 | 街路灯 (観光課) | [37 empty] | 13578000
4 | 街路灯 (観光課) | [37 empty] | (指定金額）
4 | 街路灯 (観光課)
4 | 街路灯 (観光課)
4 | 街路灯 (観光課)
4 | 街路灯 (観光課)
4 | 街路灯 (観光課)
4 | 街路灯 (観光課)
4 | 街路灯 (観光課)
5 | 街路灯（商工課） | 5_街路灯（商工課） LED照明 リース導入シミュレーション
5 | 街路灯（商工課） | 省エネ効果シミュレーション
5 | 街路灯（商工課） | リース期間 | 10
5 | 街路灯（商工課） | 試算期間 | 10
5 | 街路灯（商工課） | 基本料金・需要家料金は含まず
5 | 街路灯（商工課） | [33 empty] | ※1.月額/1灯あたり |  | ※2.左記以外⇒kWhあたり
5 | 街路灯（商工課） | [13 empty] | 既存照明 情報 | [19 empty] | 公衆街路灯A・定額電灯 |  | 左記以外 |  | 既存想定電気料金（円）
5 | 街路灯（商工課） | 整理番号 | 公園名 | 設置場所 | 需要場所住所 | 契約種別 | 引込柱番号 | 機種 | 容量 | 換算容量 | 備考 | 点灯時間 | 稼働日数 | 器具記号 | 器具種類 | 灯数 | ランプ種別 | 口金 | 器具寸法 | 品番 | 器具仕様詳細① | 器具仕様詳細② | 器具仕様詳細③ | - | 消費電力 | 器具台数 | ランプ本数 | 色温度 | 交換作業+ランプ費 | ランプ寿命 | ランプ交換回数 | 消費電力量(kWh) | 契約容量 | 契約内容 | 再エネ賦課金 ※1 | 1灯あたりの 電灯料金 | 公衆街路灯A ・定額電灯以外の 再エネ賦課金※2 | 1灯あたりの 従量料金
5 | 街路灯（商工課） | [10 empty] | /日 | /年 | [11 empty] | W/本 | 台 | 本 |  | 円 | h | 回 | kWh/月 |  |  | 円/月 | 円/月 | 円/月 | 円/月 | 10
5 | 街路灯（商工課） | 街路灯（商工課） | - | - |  | 公衆街路灯A |  | 蛍光灯 | 300 | 350 | 台帳に記載はないが、商工課で管理・電気代の支払いをしている | 12 | 365 | ベタ | 街路灯 | 1 | MF300 | [7 empty] | 330 | 1 | 1 | - | 30000 | 12000 | 3.65 | 120.45 | 300～400W | 公衆街路灯A300～400W | 542.2 | 2138.4 | - | - | 321672
5 | 街路灯（商工課） | 街路灯（商工課） | - | - |  | 公衆街路灯A |  | 水銀灯 | 40 | 60 | 商工課で電気代の支払いをしているが、台帳に記載がなく所有者を調査中 | 12 | 365 | ベタ | 街路灯 | 1 | HF40 | [7 empty] | 52 | 1 | 1 | - | 30000 | 6000 | 7.3 | 18.98 | 40～60W | 公衆街路灯A40～60W | 81.33 | 335.28 | - | - | 49993
5 | 街路灯（商工課） | 街路灯（商工課） | - | - |  | 公衆街路灯A |  | 水銀灯 | 300 | 350 | アセットマネジメント課の台帳に記載あり | 12 | 365 | ベタ | 街路灯 | 1 | HF300 | [7 empty] | 330 | 2 | 2 | - | 30000 | 12000 | 7.3 | 240.9 | 300～400W | 公衆街路灯A300～400W | 542.2 | 2138.4 | - | - | 643344
5 | 街路灯（商工課） | 街路灯（商工課） | - | - |  | 公衆街路灯B |  | その他 | 176vA |  | おそらく蛍光灯/台帳に記載はないが、商工課で管理・電気代の支払いをしている | 12 | 365 | ベタ | 防犯灯 | 1 | FL20 | [7 empty] | 28 | 17 | 17 | - | 30000 | 8500 | 87.6 | 173.74 | 20～40W | 公衆街路灯B | - | - | 35.67 | 206.04 | 493088
5 | 街路灯（商工課） | 街路灯（商工課） | - | - |  | - | [7 empty] | ベタ | [10 empty] | 0 |  | 0 | - | 30000 | 0 | 0 | 0 |  | - | - | - | - | - | 0
5 | 街路灯（商工課） | [30 empty] | 既存照明 消費電力量 | [6 empty] | 既存想定 電気料金（円）
5 | 街路灯（商工課） | [30 empty] | kWh/月 | [6 empty] | 10
5 | 街路灯（商工課） | [30 empty] | 554.07 | [6 empty] | 1508097
5 | 街路灯（商工課） | [37 empty] | (指定金額）
5 | 街路灯（商工課） | [37 empty] | 現状交換ランプ費 削減額（円）
5 | 街路灯（商工課） | [37 empty] | 10
5 | 街路灯（商工課） | [37 empty] | 3175500
5 | 街路灯（商工課） | [37 empty] | (指定金額）
5 | 街路灯（商工課）
5 | 街路灯（商工課）
5 | 街路灯（商工課）
5 | 街路灯（商工課）
5 | 街路灯（商工課）
5 | 街路灯（商工課）
5 | 街路灯（商工課）
灰色の行はすべてLED化対象外としています

## 電灯料金(中部)
■中部電力
契約種別 |  |  | 検索用 | 単位 | 料金(税込) | 再エネ | 契約種別 |  |  | 単位 | 料金(税込)
公衆街路灯A | 電灯料金 | ～10W | 公衆街路灯A～10W | 1灯 | 86.13 | 13.56 | 公衆街路灯A_需要家料金 | 需要家料金 | - | 1契約 | 49.5
公衆街路灯A | 電灯料金 | 10～20W | 公衆街路灯A10～20W | 1灯 | 135.96 | 27.11 | 定額電灯 | 需要家料金 | - | 1契約 | 55
公衆街路灯A | 電灯料金 | 20～40W | 公衆街路灯A20～40W | 1灯 | 235.62 | 54.22
公衆街路灯A | 電灯料金 | 40～60W | 公衆街路灯A40～60W | 1灯 | 335.28 | 81.33
公衆街路灯A | 電灯料金 | 60～100W | 公衆街路灯A60～100W | 1灯 | 534.6 | 135.55
公衆街路灯A | 電灯料金 | 100～200W | 公衆街路灯A100～200W | 1灯 | 1069.2 | 271.1
公衆街路灯A | 電灯料金 | 200～300W | 公衆街路灯A200～300W | 1灯 | 1603.8 | 406.65
公衆街路灯A | 電灯料金 | 300～400W | 公衆街路灯A300～400W | 1灯 | 2138.4 | 542.2
公衆街路灯A | 電灯料金 | 400～500W | 公衆街路灯A400～500W | 1灯 | 2673 | 677.75
公衆街路灯A | 電灯料金 | 500～600W | 公衆街路灯A500～600W | 1灯 | 3207.6 | 813.3
公衆街路灯A | 電灯料金 | 600～700W | 公衆街路灯A600～700W | 1灯 | 3742.2 | 948.85
公衆街路灯A | 電灯料金 | 700～800W | 公衆街路灯A700～800W | 1灯 | 4276.8 | 1084.4
公衆街路灯A | 電灯料金 | 800～900W | 公衆街路灯A800～900W | 1灯 | 4811.4 | 1219.95
公衆街路灯A | 電灯料金 | 900～1000W | 公衆街路灯A900～1000W | 1灯 | 5346 | 1355.5
公衆街路灯B | 電力量料金 |  | 公衆街路灯B | 1kWh | 20.16 | 3.49
従量電灯A | 電力量料金 | 8kWhをこえる | 従量電灯A | 1kWh | 21.2 | 3.49
従量電灯B | 電力量料金 | 1～3段平均単価 | 従量電灯B | 1kWh | 25.16 | 3.49
従量電灯C | 電力量料金 | 平均 | 従量電灯C | 1kWh | 25.16 | 3.49
定額電灯 | 電灯料金 | ～10W | 定額電灯～10W | 1灯 | 92.18 | 13.56
定額電灯 | 電灯料金 | 10～20W | 定額電灯10～20W | 1灯 | 144.76 | 27.11
定額電灯 | 電灯料金 | 20～40W | 定額電灯20～40W | 1灯 | 249.92 | 54.22
定額電灯 | 電灯料金 | 40～60W | 定額電灯40～60W | 1灯 | 355.08 | 81.33
定額電灯 | 電灯料金 | 60～100W | 定額電灯60～100W | 1灯 | 565.4 | 135.55
定額電灯 | 電灯料金 | 100～200W | 定額電灯100～200W | 1灯 | 1130.8 | 271.1
定額電灯 | 電灯料金 | 200～300W | 定額電灯200～300W | 1灯 | 1696.2 | 406.65
定額電灯 | 電灯料金 | 300～400W | 定額電灯300～400W | 1灯 | 2261.6 | 542.2
とくとくプラン | 電力量料金 | 1～3段平均単価 | とくとくプラン | 1kWh | 24.85 | 3.49
新規契約 |  | - | 新規契約-
契約不明 |  | - | 契約不明-
契約無し |  | - | 契約無し-
重複の為削除 |  | - | 重複の為削除-